## CLV 2025 DP reducido
ID Expediente | Referencia expediente | Fecha última autorización vertido | Tipo de autorización de vertido | Instalación sin datos personales | Nombre/Razón social del titular sin datos personales | CIF/NIF del titular sin datos personales
1-2008 | VU-004/08-BA | 2010-09-24 13:07 | Autorización de vertido | EDAR Fregenal de la Sierra | Ayuntamiento de Fregenal de la Sierra | P0605000I
4-2008 | VU-002/08-BA | 2010-11-10 13:28 | Autorización de vertido | EDAR Cheles | Ayuntamiento de Cheles | P0604200F
1-2007 | VU-004/07-BA | 2009-04-08 09:01 | Autorización de vertido | EDAR Los Santos de Maimona | Ayuntamiento de Los Santos de Maimona | P0612200F
21-2009 | VI-028/09-CR | 2012-12-10 13:03 | Autorización de vertido | EDARI Ayto de Valdepeñas (Pluviales Act Industrial Entrecaminos 2ª Fase) | Ayuntamiento de Valdepeñas | P1308700B
3-2007 | VU-003/07-BA | 2008-11-05 09:28 | Autorización de vertido | EDAR Arroyo de San Serván | Ayuntamiento de Arroyo de San Serván | P0601200I
22-2009 | VU-002/09-CU | 2013-04-10 16:05 | Autorización de vertido | EDAR Ayto de Villamayor de Santiago | Ayuntamiento de Villamayor de Santiago | P1625900D
12-2008 | VU-005/08-BA | 2012-12-04 09:16 | Autorización de vertido | EDAR Usagre | Ayuntamiento de Usagre | P0613600F
31-2009 | VU-003/09-BA | 2010-04-23 16:56 | Autorización de vertido | EDAR Talarrubias | Ayuntamiento de Talarrubias | P0612700E
14-2008 | VU-008/08-BA | 2010-07-23 08:27 | Autorización de vertido | EDARU Siruela | Ayuntamiento de Siruela | P0612500I
16-2008 | VU-009/08-BA | 2011-01-14 11:19 | Autorización de vertido | EDARU Garbayuela | Ayuntamiento de Garbayuela | P0605600F
21-2008 | VU-004/08-CU | 2009-07-31 16:44 | Autorización de vertido | EDAR Ayto de Belmonte | Ayuntamiento de Belmonte | P1603300C
50-2009 | VU-004/09-BA | 2010-09-24 14:20 | Autorización de vertido | EDAR Zahínos | Ayuntamiento de Zahínos | P0615900H
52-2009 | VU-005/09-BA | 2018-12-14 08:40 | Autorización de vertido | EDAR La Coronada | Ayuntamiento de La Coronada | P0603900B
54-2009 | VU-008/09-BA | 2010-07-22 13:15 | Autorización de vertido | EDAR Valdebotoa (Badajoz) | Ayuntamiento de Badajoz | P0601500B
55-2009 | VU-009/09-BA | 2018-09-11 18:24 | Autorización de vertido | EDAR La Codosera | Ayuntamiento de La Codosera | P0603700F
57-2009 | VU-010/09-BA | 2013-01-02 08:39 | Autorización de vertido | EDAR Guareña-Oliva de Mérida-Cristina | Ayuntamiento de Oliva de Mérida | P0609400G
59-2009 | VU-012/09-CC | 2014-12-16 11:28 | Autorización de vertido | EDAR Alonso de Ojeda | Ayuntamiento de Miajadas | P1012400F
60-2009 | VU-013/09-CC | 2015-02-27 14:16 | Autorización de vertido | EDAR Casar de Miajadas | Ayuntamiento de Miajadas | P1012400F
75-2009 | VU-024/09-BA | 2010-12-13 13:31 | Autorización de vertido | EDARU Monesterio | Ayuntamiento de Monesterio | P0608500E
81-2009 | VU-001/10-BA | 2013-01-02 08:38 | Autorización de vertido | EDAR Valencia del Ventoso | Ayuntamiento de Valencia del Ventoso | P0614100F
11-2007 | VU-001/07-BA | 2009-05-18 10:30 | Autorización de vertido | EDAR Don Benito-Vva. de la Serena | Ayuntamiento de Don Benito | P0604400B
58-2008 | VU-025/06-CR-UR1 | 2012-04-20 13:26 | Autorización de vertido | EDAR Ayto de Anchuras (Enjambre) | Ayuntamiento de Anchuras | P1301700I
59-2008 | VU-025/06-CR-UR2 | 2012-04-20 13:24 | Autorización de vertido | EDAR Ayto de Anchuras (Encinacaída) | Ayuntamiento de Anchuras | P1301700I
60-2008 | VU-025/06-CR-UR3 | 2012-04-20 13:22 | Autorización de vertido | EDAR de Ayto Anchuras (Gamonoso) | Ayuntamiento de Anchuras | P1301700I
61-2008 | VU-025/06-CR-UR4 | 2012-04-20 13:19 | Autorización de vertido | EDAR Ayto de Anchuras (Las Huertas del Sauceral) | Ayuntamiento de Anchuras | P1301700I
63-2008 | VU-007/08-TO | 2009-09-07 13:23 | Autorización de vertido | EDAR Ayto de Miguel Esteban | Ayuntamiento de Miguel Esteban | P4510200A
82-2008 | VI-003/08-CU | 2008-11-12 16:47 | Autorización de vertido | EDARI Ayto de Tarancón (Pluviales del P.I. Senda de los Pastores) | Ayuntamiento de Tarancón | P1621200C
101-2009 | VU-016/09-CO | 2014-02-06 12:16 | Autorización de vertido | EDAR Aytos de Dos Torres y Añora | Diputación Provincial de Córdoba - Aguas de Córdoba - EMPROACSA | P1400000D
113-2008 | VU-002/08-CR | 2010-08-05 12:39 | Autorización de vertido | EDAR Ayto de Daimiel | Ayuntamiento de Daimiel | P1303900C
14-2010 | VU-004/10-BA | 2011-05-24 16:56 | Autorización de vertido | EDAR Orellana la Vieja | Ayuntamiento de Orellana la Vieja | P0609700J
16-2010 | VU-006/10-BA | 2010-09-24 17:29 | Autorización de vertido | EDAR Don Benito-Vva. de la Serena | Ayuntamiento de Villanueva de la Serena | P0615300A
17-2010 | VU-007/10-BA | 2012-12-04 11:06 | Autorización de vertido | EDAR Bienvenida | Ayuntamiento de Bienvenida | P0602000B
92-2004 | VI-023/04-CO | 2006-02-09 11:01 | Autorización de vertido | EDARI Ayto de Pozoblanco (Centro de estacionamiento de vehículos de mercancías) | Ayuntamiento de Pozoblanco | P1405400A
47-2006 | VI-018/06-CR | 2008-02-13 14:14 | Autorización de vertido | EDARI Ayto de Valdepeñas (Urbanización Los Baños de El Peral) | Ayuntamiento de Valdepeñas | P1308700B
101-2005 | VI-008/05-CO | 2006-06-30 11:39 | Autorización de vertido | EDARI Ayto de Pozoblanco (Camping municipal Dehesa Boyal) | Ayuntamiento de Pozoblanco | P1405400A
35-2010 | VI-011/10-CU | 2013-02-08 12:43 | Autorización de vertido | EDARI Ayto de Tarancón (Aguas Industriales) | Ayuntamiento de Tarancón | P1621200C
67-2010 | VU-012/10-BA | 2013-12-16 12:23 | Autorización de vertido | EDARU Villar del Rey | Ayuntamiento de Villar del Rey | P0615500F
69-2010 | VU-011/10-BA | 2011-01-10 08:40 | Autorización de vertido | EDAR Olivenza | Ayuntamiento de Olivenza | P0609500D
81-2010 | VU-015/10-BA | 2018-07-06 09:18 | Autorización de vertido | EDAR Berlanga | Ayuntamiento de Berlanga | P0601900D
87-2010 | VU-014/10-CR | 2013-01-23 11:14 | Autorización de vertido | EDAR Ayto de Fuente el Fresno | Ayuntamiento de Fuente El Fresno | P1304400C
121-2005 | VU-006/05-CR | 2016-09-27 11:16 | Autorización de vertido | EDAR Ayto de Cinco Casas | Ayuntamiento de Alcázar de San Juan | P1300500D
92-2010 | VU-008/10-CR-UR6 | 2020-11-28 09:31 | Autorización de vertido | EDAR Ayto de La Bienvenida | Ayuntamiento de Almodóvar del Campo | P1301500C
93-2010 | VU-008/10-CR-UR5 | 2018-10-08 11:42 | Autorización de vertido | EDAR Ayto Almodovar del Campo (Minas del Horcajo) | Ayuntamiento de Almodóvar del Campo | P1301500C
95-2010 | VU-008/10-CR-UR8 | 2018-08-10 11:54 | Autorización de vertido | EDAR Ayto Almodovar del Campo (Valdeazogues) | Ayuntamiento de Almodóvar del Campo | P1301500C
156-2005 | VU-015/09-CO | 2016-04-06 11:02 | Autorización de vertido | EDAR Ayto de Hinojosa del Duque | Ayuntamiento de Hinojosa del Duque | P1403500J
66-2006 | VU-009/06-BA | 2007-10-29 13:58 | Autorización de vertido | EDAR Pueblonuevo del Guadiana-Guadiana | Ayuntamiento de Guadiana del Caudillo | P0616500E
119-2007 | VI-002/07-BA | 2008-12-01 07:48 | Autorización de vertido | EDAR Campamento juvenil Herrera | Ayuntamiento de Herrera del Duque | P0606300B
30-2001 | VI-014/01-BA | 2004-06-03 07:41 | Autorización de vertido | EDAR Mancomunidad municipios de la Serena | Mancomunidad de Municipios La Serena | P0600008G
130-2007 | VI-034/92-BA | 2007-07-04 09:51 | Autorización de vertido | EDAR Camping Puerto Peña | Dirección General de Turismo | S0611001I
27-2011 | VU-004/11-BA | 2013-01-02 11:09 | Autorización de vertido | EDAR Puebla de Obando | Ayuntamiento de Puebla de Obando | P0610700G
40-2011 | VU-008/11-BA | 2019-02-07 08:33 | Autorización de vertido | EDAR La Rabaza | Ayuntamiento de La Codosera | P0603700F
129-2010 | VU-016/10-BA | 2013-12-16 17:54 | Autorización de vertido | EDAR Ribera del Fresno | Ayuntamiento de Ribera del Fresno | P0611300E
46-2011 | VI-017/11-CO | 2014-02-06 12:16 | Autorización de vertido | EDARI Ayuntamiento de Villanueva del Duque (Albergue de turismo rural) | Ayuntamiento de Villanueva del Duque | P1407000G
53-2011 | VU-009/11-BA | 2017-11-08 08:56 | Autorización de vertido | EDAR Zafra-Puebla Sancho Pérez | Ayuntamiento de Puebla de Sancho Pérez | P0610800E
54-2011 | VU-010/11-BA | 2019-02-07 12:29 | Autorización de vertido | EDAR Fuentes de León | Ayuntamiento de Fuentes de León | P0605500H
62-2011 | VI-018/11-CR | 2013-04-02 12:06 | Autorización de vertido | EDARI Ayto de Campo de Criptana - Pluviales del Pol. Ind. Pozo Hondo (SEPES) | Ayuntamiento de Campo de Criptana | P1302800F
83-2011 | VI-034/11-CO | 2013-01-02 18:00 | Autorización de vertido | EDARI IFAPA - Inst Investigación y Formación Agraria - Consej Agricultura y Pesca JA | IFAPA - Instituto de Investigación y Formación Agraria de la Consejería de Agricultura y Pesca de la | Q4100689A
87-2011 | VU-002/12-BA | 2012-10-29 14:34 | Autorización de vertido | EDAR Peloche | Ayuntamiento de Herrera del Duque | P0606300B
16-2012 | VI-005/12-CO | 2013-12-26 17:40 | Autorización de vertido | EDARI Ayto de Añora - Instalaciones Área Recreativa Parque S. Martín. Albergue | Ayuntamiento de Añora | P1400600A
49-2012 | VU-011/12-BA | 2014-08-21 12:00 | Autorización de vertido | EDAR Santa Marta de los Barros | Ayuntamiento de Santa Marta de los Barros | P0612100H
20-2013 | VU-003/13-BA | 2018-10-17 13:52 | Autorización de vertido | EDAR El Marco | Ayuntamiento de La Codosera | P0603700F
26-2013 | VU-003/13-CU | 2015-06-08 16:28 | Autorización de vertido | EDAR Ayto de El Acebrón | Ayuntamiento de El Acebrón | P1600200H
27-2013 | VI-010/13-TO | 2015-09-10 11:30 | Autorización de vertido | EDARI Ayto de San Pablo de los Montes (Balneario Baños del Robledillo) | Ayuntamiento de San Pablo de los Montes | P4515400B
28-2013 | VI-011/13-BA | 2019-03-08 13:40 | Autorización de vertido | EDARI P.I. Torre de Miguel Sesmero | Ayuntamiento de Torre de Miguel Sesmero | P0613100G
33-2013 | VI-006/13-BA | 2014-07-17 13:57 | Autorización de vertido | EDAR Centro de interpretación del Cíjara | Dirección General de Turismo | S0611001I
34-2013 | VU-004/13-BA | 2017-11-08 08:40 | Autorización de vertido | EDAR Zafra-Puebla Sancho Pérez | Ayuntamiento de Zafra | P0615800J
14-2014 | VI-006/14-CR | 2024-04-23 11:39 | Autorización de vertido | EDARI Ayto de Piedrabuena (Camping) | Ayuntamiento de Piedrabuena | P1306300C
49-2015 | VU-001/15-CC | 2017-04-17 11:58 | Autorización de vertido | EDAR Cijara Este (Alia) | Ayuntamiento de Alía | P1001700B
32-2014 | VU-002/14-CC | 2017-10-30 08:30 | Autorización de vertido | EDAR Almoharín | Ayuntamiento de Almoharín | P1002000F
50-2015 | VU-002/15-CC | 2018-04-17 13:40 | Autorización de vertido | EDAR Cijara Oeste (Alia) | Ayuntamiento de Alía | P1001700B
32-2016 | VU-003/16-BA | 2018-03-14 13:02 | Autorización de vertido | EDAR Fuenlabrada de los Montes | Ayuntamiento de Fuenlabrada de los Montes | P0605100G
34-2014 | VU-003/14-BA | 2017-01-17 13:36 | Autorización de vertido | EDAR Alvarado (Badajoz) | Ayuntamiento de Badajoz | P0601500B
35-2014 | VU-004/14-BA | 2017-01-17 11:48 | Autorización de vertido | EDARU Sagrajas | Ayuntamiento de Badajoz | P0601500B
37-2014 | VU-006/14-BA | 2017-01-17 12:52 | Autorización de vertido | EDAR Alcazaba (Badajoz) | Ayuntamiento de Badajoz | P0601500B
9-2017 | VI-003/17-BA | 2018-02-26 12:45 | Autorización de vertido | EDARI Plataforma Logística del Suroeste Europeo | Junta de Extremadura | S0611001I
4-2018 | VU-001/18-CC | 2018-06-05 13:38 | Autorización de vertido | EDAR Madrigalejo | Ayuntamiento de Madrigalejo | P1011500D
33-2016 | VU-001/16-CC | 2018-06-05 10:03 | Autorización de vertido | EDAR Logrosán | Ayuntamiento de Logrosán | P1011200A
5-2018 | VU-002/18-BA | 2018-06-05 11:46 | Autorización de vertido | EDAR Alconchel | Ayuntamiento de Alconchel | P0600700I
10-2017 | VI-004/17-BA | 2018-06-05 12:38 | Autorización de vertido | EDAR PIR Expacio Mérida | Ayuntamiento de Mérida | P0608300J
6-2018 | VU-003/18-TO | 2022-01-26 09:56 | Autorización de vertido | EDAR Ayto de Quero | Ayuntamiento de Quero | P4514200G
7-2018 | VU-005/18-CU | 2018-10-30 12:13 | Autorización de vertido | EDAR Ayto de Mota del Cuervo | Ayuntamiento de Mota del Cuervo | P1614200B
11-2017 | VU-001/17-CU | 2018-10-30 12:03 | Autorización de vertido | EDAR Ayto de Santa María de los LLanos | Ayuntamiento de Santa María de los Llanos | P1620500G
136-2010 | VU-012/07-CU(EHO) | 2019-03-20 13:07 | Autorización de vertido | EDAR Ayto de El Hito | Ayuntamiento de El Hito | P1610600G
1-2019 | VU-002/19-TO | 2020-01-29 15:02 | Autorización de vertido | EDAR Ayto de Villafranca de los Caballeros | Ayuntamiento de Villafranca de los Caballeros | P4518800J
16-2017 | VI-005/17-BA | 2018-11-09 14:26 | Autorización de vertido | EDARI Albergue Villafranca de los Barros | Dirección General de Turismo | S0611001I
21-2018 | VU-004/18-BA | 2019-01-18 10:40 | Autorización de vertido | Medellín Desbordamiento | Ayuntamiento de Medellín | P0608000F
13-2019 | VI-004/19-CR | 2019-10-03 14:06 | Autorización de vertido | EDARI Base Helicópteros Almagro (Edificio Oficiales) | Base de Helicópteros "Coronel Sánchez Bilbao" | S1330010H
19-2019 | VU-005/19-CR | 2019-10-30 09:37 | Autorización de vertido | EDAR Ayto de Ciudad Real, Miguelturra y Poblete | Ayuntamiento de Miguelturra | P1305600G
20-2019 | VU-006/19-CR | 2019-10-30 09:45 | Autorización de vertido | EDAR Ayto de Ciudad Real, Miguelturra y Poblete | Ayuntamiento de Poblete | P1306400A
51-2015 | VI-002/15-CC | 2019-10-07 13:21 | Autorización de vertido | EDARI P. I. El Rodeo (Alía) | Ayuntamiento de Alía | P1001700B
7-2020 | VU-001/20-CU | 2022-05-19 12:32 | Autorización de vertido | EDAR Ayto de Fuentelespino de Haro | Ayuntamiento de Fuentelespino de Haro | P1609000C
28-2020 | VU-018/20-BA | 2024-01-24 09:11 | Autorización de vertido | EDAR Lácara (Montijo) | Ayuntamiento de Montijo | P0608800I
32-2019 | VU-002/19-BA | 2021-10-19 11:57 | Autorización de vertido | EDARU de Quintana de la Serena | Ayuntamiento de Quintana de la Serena | P0610900C
36-2020 | VU-003/21-CR | 2021-09-13 11:16 | Autorización de vertido | EDAR Ayto de Ciudad Real (Pedanía de Las Casas) | Ayuntamiento de Ciudad Real | P1303400D
48-2020 | VU-023/20-HU | 2023-07-18 08:45 | Autorización de vertido | EDAR Jabugo-El Repilado | Mancomunidad de Servicios de la Provincia de Huelva | P2100031J
40-2016 | VU-001/16-HU (E.G.) | 2016-03-22 09:12 | Autorización de vertido | EDAR Cabezas Rubias | Mancomunidad de Servicios de la Provincia de Huelva | P2100031J
103-2011 | VU-003/16-HU (E.G.) | 2017-01-17 10:20 | Autorización de vertido | EDAR Puebla de Guzmán | Mancomunidad de Servicios de la Provincia de Huelva | P2100031J
29-2017 | VU-001/17-HU-REV1 (E.G) | 2025-06-23 13:40 | Autorización de vertido | EDAR Aroche | Mancomunidad de Servicios de la Provincia de Huelva | P2100031J
42-2018 | VI-007/18-CR | 2019-10-03 16:05 | Autorización de vertido | EDARI Base Helicópteros Almagro (Base y Pluviales HC) | Base de Helicópteros "Coronel Sánchez Bilbao" | S1330010H
2-2009 | VI-017/09-TO | 2010-06-22 12:50 | Autorización de vertido | EDARI Reciclados La Orden, S.L. | Reciclados La Orden, S.L. | B45654068
2-2006 | VI-037/06-CR | 2009-10-15 09:17 | Autorización de vertido | EDARI Centro Educación Ambiental Sierra de Castellar de los Bueyes | Delegación Provincial de Ciudad Real de la Consejería de Industria, Energía y MA de la JA | S1911001D
17-2009 | VI-024/09-CR | 2011-05-05 13:22 | Autorización de vertido | EDARI FORMAC, S.A. (Vestuarios y aseos) | FORMAC, S.A. | A13103866
9-2008 | VI-002/09-CU | 2010-04-19 16:08 | Autorización de vertido | EDARI Industrias Avícolas Herpoga, S.L. | Industrias Avícolas Herpoga, S.L. | B16165441
26-2009 | VI-011/09-CR | 2024-03-24 11:41 | Autorización de vertido | EDARI Bodegas Dominio Mano a Mano | Bodegas Dominio Mano a Mano, S.L. | B70087267
30-2009 | VI-007/09-TO | 2021-09-24 11:14 | Autorización de vertido | EDARI Nueve viviendas en finca "El Cortijo". Urda | Toros de la Sagra, S.L | B88156187
32-2009 | VI-006/09-TO | 2013-11-22 10:53 | Autorización de vertido | EDARI Red Eléctrica de España, S.A.U. | Red Eléctrica de España, S.A.U. | A85309219
15-2008 | VI-001/09-CR | 2011-02-18 12:02 | Autorización de vertido | EDARI Disa Península, S.L.U. | Disa Península, S.L.U. | B84070937
38-2009 | VI-020/09-CR | 2012-04-26 12:56 | Autorización de vertido | EDARI Balneario Cervantes | Balneario Cervantes, S.A. | A13258603
4-2010 | VI-007/10-BA | 2012-04-09 11:44 | Autorización de vertido | EDAR ENDESA (Torremejía) | ENDESA DISTRIBUCIÓN ELÉCTRICA, S.L. | B82846817
39-2009 | VI-030/09-CR | 2011-03-09 10:05 | Autorización de vertido | EDARI Grúas Jaime Peco, S.L. | Grúas Jaime Peco, S.L. | B13217021
31-2008 | VI-037/08-CR | 2013-02-04 12:23 | Autorización de vertido | EDARI Fundación Diagrama Intervención Psicosocial | Fundación Diagrama Intervención Psicosocial | G73038457
90-2009 | VI-030/09-BA | 2014-01-23 14:38 | Autorización de vertido | EDAR INTRABISA | INTRABISA, S.L. | B06558100
38-2008 | VI-032/08-CR | 2011-10-28 13:28 | Autorización de vertido | EDARI El Hidalgo Hotels, S.L. (Aseos y cocina PK 194, A-IV. Valdepeñas) | El Hidalgo Hotels, S.L. | B85036853
43-2008 | VI-026/08-CU | 2009-07-20 11:36 | Autorización de vertido | EDARI Quintería Casa de Honorato, S.L. | Quintería Casa de Honorato, S.L. | B16254450
48-2008 | VI-025/08-CU | 2011-10-11 13:52 | Autorización de vertido | EDARI Hostelería La Sima, S.L. | Hostelería La Sima, S.L. | B16164907
13-2007 | VI-021/07-BA | 2010-10-19 15:37 | Autorización de vertido | EDAR CUSTOM EXTREMA, S.L. | Custom Extrema, S.L. | B06463087
6-2006 | VI-010/06-BA | 2011-07-22 11:32 | Autorización de vertido | EDARI Bodega Perales | Bodega Perales, S.L. | B84126176
7-2006 | VI-029/06-TO | 2019-02-21 12:38 | Autorización de vertido | EDARI CINTRA (Mantenimiento AP-36, PK52, Puebla Almoradiel) | SOCIEDAD ESTATAL DE INFRAESTRUCTURAS DEL TRANSPORTE TERRESTRE SME S.A. | A84476571
8-2006 | VI-030/06-CU | 2019-02-21 12:41 | Autorización de vertido | EDARI CINTRA (Peaje AP-36, PK121, San Clemente) | SOCIEDAD ESTATAL DE INFRAESTRUCTURAS DEL TRANSPORTE TERRESTRE SME S.A. | A84476571
17-2007 | VI-031/07-CO | 2009-03-30 12:17 | Autorización de vertido | EDARI S.C.A. Olivarera Nuestra Señora de Guía | S.C.A. Olivarera Nuestra Señora de Guía | F14011100
27-2005 | VI-026/05-CR | 2013-12-02 11:13 | Autorización de vertido | EDARI Recuperadora Guadiana, S.L. | Recuperadora Guadiana, S.L. | B13327853
11-2006 | VI-004/06-BA | 2009-09-04 15:19 | Autorización de vertido | EDARI Pizarras Villar del Rey | Pizarras Villar del Rey, S.L. | B06024087
78-2008 | VI-007/08-AB | 2018-11-23 15:40 | Autorización de vertido | EDARI Terrenos y Viñedos La Laguna (E.S con hotel restaurante en Villarrobledo) | TERRENOS Y VIÑEDOS LA LAGUNA S,L. | B54552625
29-2007 | VI-020/07-BA | 2008-09-25 09:58 | Autorización de vertido | EDAR ENDESA (Puerto Peña 2) | Endesa Generación, S.A. | A82434697
35-2007 | VI-001/07-AB | 2008-04-23 11:45 | Autorización de vertido | EDARI Área de Servicio Casa Lorenzo, S.L. | Área de Servicio Casa Lorenzo, S.L. | B02100923
36-2007 | VI-025/07-CR | 2008-04-08 18:27 | Autorización de vertido | Neumoto, C.B. | Neumoto, C.B. | E13257480
37-2007 | VI-023/07-CR | 2013-01-02 17:40 | Autorización de vertido | EDARI Quesera con vivienda/caserío en pol. 10, parc. 3, del t.m. Torre de Juan Abad | Alcalaten, S.L. | B12051801
39-2007 | VI-013/07-CR | 2008-08-13 16:23 | Autorización de vertido | EDARI Sociedad Recreativa Los Juncos, S.A. (PK 3,400 de CM-4110) | Sociedad Recreativa Los Juncos, S.A. | A13295738
41-2007 | VI-016/07-CR | 2008-07-03 08:26 | Autorización de vertido | EDARI Reyna Heras, S.L. - Casa rural | Reyna Heras, S.L. | B82950478
10-2010 | VI-004/10-CR | 2012-02-13 16:18 | Autorización de vertido | EDARI ADIF (Aseos Estación Ferrocarril mediante Zanja Filtrante. Socuéllamos) | Administrador de Infraestructuras Ferroviarias (ADIF) | Q2801660H
46-2007 | VI-010/07-CR | 2010-06-08 17:21 | Autorización de vertido | EDARI Antonio Lucha Navarro, S.L. (Aseos y Centro Lavado) | Lavado y Engrase Antonio Lucha Navarro, S.L. | B13285184
127-2008 | VI-007/08-BA | 2020-02-11 15:27 | Autorización de vertido | EDARI Termosolar Alvarado | TERMOSOLAR ALVARADO, S.L. | B31942907
136-2008 | VI-016/08-CR | 2020-11-20 12:00 | Autorización de vertido | EDARI CR Aeropuertos. Aguas Pluviales | Ciudad Real International Airport. S.L. | B86935491
20-2006 | VI-038/06-CR | 2008-05-09 13:43 | Autorización de vertido | EDARI Recuperaciones Ovidio, S.L. | Recuperaciones Ovidio, S.L. | B13236112
29-2006 | VI-007/06-CR | 2007-01-11 13:06 | Autorización de vertido | EDARI Revestimientos Luna Freire, S.L. | Revestimientos Luna Freire, S.L. | B13312681
30-2003 | VI-012/03-CR | 2004-02-20 08:31 | Autorización de vertido | EDARI Hersan Asesoramientos y Estudios Jurídicos, S.L. - Vivienda unifamiliar | Hersan Asesoramientos Jurídicos, S.L. | B81050023
78-2005 | VI-012/05-CR | 2006-05-09 16:19 | Autorización de vertido | EDARI La Mancha Country Club, S.L. - Aseos campo de golf y caseta información | La Mancha Country Club, SA | A13329859
90-2004 | VI-007/04-CU | 2008-11-26 18:50 | Autorización de vertido | EDARI Toconar 8, S.A. - Hospedería y cuatro cabañas rurales | Toconar 8, S.A. | A60611670
9-2002 | VI-014/02-TO | 2003-11-28 16:53 | Autorización de vertido | EDARI CEDIPSA (Avd Alcazar de San Juan-Consuegra-Toledo) | CEDIPSA (Compañía Española Distribuidora de Petróleos, S.A.) | A28354520
49-2006 | VI-022/06-CU | 2013-01-23 15:55 | Autorización de vertido | EDARI Área de Servicio Segóbriga, S.A. (E.S. P.K. 111 de la A-IIII) | Área de Servicio Segóbriga, S.A. | A16190597
50-2006 | VI-025/06-CU | 2019-02-21 12:29 | Autorización de vertido | EDARI CINTRA (Peaje AP-36, PK74, Mota del Cuervo) | SOCIEDAD ESTATAL DE INFRAESTRUCTURAS DEL TRANSPORTE TERRESTRE SME S.A. | A84476571
52-2006 | VI-024/06-TO | 2019-02-21 12:30 | Autorización de vertido | EDARI CINTRA (Peaje AP-36, PK52, Puebla Almoradiel) | SOCIEDAD ESTATAL DE INFRAESTRUCTURAS DEL TRANSPORTE TERRESTRE SME S.A. | A84476571
53-2006 | VI-026/06-CU | 2019-02-21 12:32 | Autorización de vertido | EDARI CINTRA (Peaje AP-36, PK94, El Pedernoso) | SOCIEDAD ESTATAL DE INFRAESTRUCTURAS DEL TRANSPORTE TERRESTRE SME S.A. | A84476571
54-2006 | VI-027/06-TO | 2019-02-21 12:34 | Autorización de vertido | EDARI CINTRA (Peaje Troncal AP-36, PK29, Corral de Almaguer) | SOCIEDAD ESTATAL DE INFRAESTRUCTURAS DEL TRANSPORTE TERRESTRE SME S.A. | A84476571
55-2006 | VI-028/06-CU | 2019-02-21 12:35 | Autorización de vertido | EDARI CINTRA (Peaje AP-36, PK12, San Clemente) | SOCIEDAD ESTATAL DE INFRAESTRUCTURAS DEL TRANSPORTE TERRESTRE SME S.A. | A84476571
56-2006 | VI-031/06-TO | 2019-02-21 12:43 | Autorización de vertido | EDARI CINTRA (Peaje Lateral AP-36, PK29, Corral de Almaguer) | SOCIEDAD ESTATAL DE INFRAESTRUCTURAS DEL TRANSPORTE TERRESTRE SME S.A. | A84476571
99-2005 | VI-034/05-CR | 2007-11-27 17:54 | Autorización de vertido | EDARI Industrias Metálicas Anro, S.L. (Aseos) | Industrias Metálicas Anro, S.L. | B13319892
117-2004 | VI-028/04-CR | 2008-12-15 14:12 | Autorización de vertido | EDARI Recuperaciones Colomer, S.L. | Recuperaciones Colomer, S.L. | B13101423
106-2005 | VI-022/05-CR | 2007-05-07 17:05 | Autorización de vertido | EDARI Parrilla García e Hijos, S.L. (E.S., en PK 37,2, CM-4111, Calzada de Calatrava) | Parrilla García e Hijos, S.L. | B13169313
28-2010 | VI-010/10-CR | 2011-05-05 13:20 | Autorización de vertido | EDARI Agua Mancha, S.L. - Envasadora de agua mineral natural | Agua Mancha, S.L. | B13395397
36-2010 | VI-006/10-BA | 2012-04-09 08:51 | Autorización de vertido | EDARI ENDESA (Alconera) | ENDESA DISTRIBUCIÓN ELÉCTRICA, S.L. | B82846817
44-2003 | VI-020/03-CU | 2006-02-02 17:25 | Autorización de vertido | EDARI Way Atalaya, S.L. - (Área de Servicio en PK 175 de A-3. Atalaya) | Way Atalaya, S.L. | B81771628
145-2004 | VI-033/04-CR | 2006-02-09 10:20 | Autorización de vertido | EDARI Heredad de Monteagudo, S.L. (Bodega) | Heredad de Monteagudo, S.L. | B13383104
107-2010 | VI-021/10-CR | 2011-10-11 13:42 | Autorización de vertido | EDARI Instalaciones Coronel, S.L. | Instalaciones Coronel, S.L. | B13254438
70-2003 | VI-014/03-CR | 2004-11-03 08:24 | Autorización de vertido | EDARI BALTRAN, S.A. | Baltran, S.A. | A13008461
75-2006 | VI-009/06-BA | 2007-09-04 09:23 | Autorización de vertido | EDAR ENDESA (Orellana la Vieja) | Endesa Generación, S.A. | A82434697
76-2006 | VI-008/06-BA | 2007-09-04 11:56 | Autorización de vertido | EDAR ENDESA (La Serena Castuera) | Endesa Generación, S.A. | A82434697
78-2006 | VI-005/06-BA | 2007-09-04 08:26 | Autorización de vertido | EDAR ENDESA (Zújar Castuera) | Endesa Generación, S.A. | A82434697
212-2004 | VI-004/04-BA | 2005-07-12 12:10 | Autorización de vertido | EDARI NESTLE (Planta embotellado) | NESTLÉ ESPAÑA, S.A. | A08005449
84-2006 | VI-012/06-BA | 2007-09-04 13:58 | Autorización de vertido | EDAR ENDESA (Puerto Peña) | Endesa Generación, S.A. | A82434697
86-2006 | VI-007/06-CC | 2007-09-04 09:52 | Autorización de vertido | EDAR ENDESA (Alía) | Endesa Generación, S.A. | A82434697
88-2003 | VI-011/03-BA | 2006-03-22 13:46 | Autorización de vertido | EDARI SOLA RICCA | Alberave, S.A.U | A06337687
7-2011 | VI-004/11-CR | 2013-01-22 11:30 | Autorización de vertido | EDARI Industrias Mora y Rincón, S.L. (Aseos) | Industrias Mora y Rincón, S.L. | B13336979
13-2011 | VI-007/11-CU | 2012-11-21 13:27 | Autorización de vertido | EDARI Bodegas Jiménez Parra (IRJIMPA) | Bodegas Jiménez Parra - IRJIMPA, S.L. | B16143463
14-2011 | VI-009/11-CO | 2013-07-23 11:33 | Autorización de vertido | EDARI Yarima, S.L. - Hostal | Yarima, S.L. | B14395313
44-2011 | VI-015/11-CR | 2015-04-01 12:22 | Autorización de vertido | EDARI Instalación de venta, mantenimiento y reparación agrícola en PK 2 de la N-401. Ciudad Real | Agrícola de Tractores, S.L. | B13007349
51-2011 | VI-021/11-CR | 2013-05-16 12:29 | Autorización de vertido | EDARI CLH I(CM-4110 PK46,300. Almodóvar del Campo) | EXOLUM CORPORATION, S.A. | A28018380
72-2011 | VI-027/11-CR | 2019-02-13 09:08 | Autorización de vertido | EDARI ATEN OIL (A-4, PK185, Margen Derecha. Valdepeñas) | ATEN OIL OPERACIONES, S.L. | B87670154
3-2012 | VI-002/12-CC | 2012-07-25 09:47 | Autorización de vertido | EDAR Oficinas Solaben Dos | Solaben Electricidad Dos, S.A. | A91608760
84-2011 | VI-003/12-CC | 2016-12-07 12:26 | Autorización de vertido | EDARI Extremeña de arroces, S.Coop. | EXTREMEÑA DE ARROCES, S.COOP. | F06312920
27-2012 | VI-007/12-CO | 2013-07-23 11:23 | Autorización de vertido | EDARI Escribano, Obras y Servicios, S.L. | Escribano, Obras y Servicios, S.L. | B14401533
32-2012 | VI-013/12-BA | 2013-10-01 09:35 | Autorización de vertido | EDAR Sector P-11 Talavera | Agrupación de interés urbanístico sector P-11 | V06587174
35-2012 | VI-010/12-CR | 2025-11-27 11:40 | Autorización de vertido | EDARI CLH I(CM-4115 PK2. Almodóvar del Campo) | EXOLUM CORPORATION, S.A. | A28018380
36-2012 | VI-011/12-CR | 2014-05-26 16:06 | Autorización de vertido | EDARI CLH I(N-420 PK189,3. Poblete) | EXOLUM CORPORATION, S.A. | A28018380
42-2012 | VI-012/12-CR | 2015-06-15 11:16 | Autorización de vertido | EDARI Inversiones Corema, S.L. - Explotación ganadera produccion leche | Inversiones Corema, S.L. | B80856214
7-2013 | VI-002/13-BA | 2014-06-06 09:08 | Autorización de vertido | EDARI RUBERFRUEX | RUBEFRUEX, S.L. | B06626527
13-2013 | VI-004/13-CR | 2014-09-05 12:59 | Autorización de vertido | EDARI Menchero y Rubio, S.L. (E.S. en PK 153,35, margen dcha, A-IV, Herencia) | Menchero y Rubio, S.L. | B13002225
14-2013 | VI-005/13-CR | 2025-02-15 10:58 | Autorización de vertido | EDARI Fundición Dúctil Molina, S.L. | Fundición Dúctil Molina, S.L. | B13266804
22-2013 | VI-007/13-CO | 2017-09-07 10:52 | Autorización de vertido | EDARI Desguaces N-502, S.L. | Desguaces N-502, S.L. | B14943906
24-2013 | VI-008/13-CR | 2019-03-20 10:00 | Autorización de vertido | EDARI Symaga, S.A. | Symaga, S.A. | A13027487
32-2013 | VI-012/13-BA | 2020-06-17 11:04 | Autorización de vertido | EDARI Desguaces La Sierra | Desguaces La Sierra, S.L. | B06202014
8-2015 | VI-004/15-CR | 2017-01-24 12:05 | Autorización de vertido | EDARI Sakura Productos Hospitalarios, S.A. (Bodega Pago Casa del Blanco) | Sakura Productos Hospitalarios, S.A. | A39038963
4-2016 | VI-005/16-TO | 2017-12-22 08:06 | Autorización de vertido | EDARI Servi S.L. (Área de servicio en PK 132 de A4) | Servi A4 P.K. 132, S.L. | B13560107
11-2016 | VI-011/16-CO | 2024-03-26 13:13 | Autorización de vertido | EDARI Reciclados del Automóvil El Valle, S.L. | Reciclados del Automóvil El Valle, S.L. | B14655401
17-2016 | VI-013/16-CR | 2025-11-27 11:43 | Autorización de vertido | EDARI Paniverde, Sociedad Cooperativa de CLM (Vertido pluviales plataforma aparcamiento) | Paniverde, Sociedad Cooperativa de Castilla-La Mancha | F13264437
38-2014 | VI-011/14-BA | 2015-12-15 14:35 | Autorización de vertido | EDAR Entre Encinas y Estrellas | ENTRE ENCINAS Y ESTRELLAS, S.L. | B06642763
13-2018 | VI-005/18-CR | 2020-02-18 08:19 | Autorización de vertido | EDARI Martín López Carburantes S.L.U. | Martín López Carburantes SLU | B23686140
17-2018 | VI-004/18-CU | 2025-12-02 12:43 | Autorización de vertido | EDARI Restaurante-Mesón Los Rosales | Mesón Restaurante Atalaya Rosales II | B16192775
2-2019 | VU-001/19-TO | 2020-06-17 11:45 | Autorización de vertido | EDAR Ayto de Consuegra | AYUNTAMIENTO DE CONSUEGRA | P4505300F
11-2019 | VI-003/19-CR | 2021-09-06 13:43 | Autorización de vertido | EDARI Castelus España SL | CASTELUS ESPAÑA, S.L. | B73640526
12-2019 | VI-002/19-CR | 2020-10-20 13:49 | Autorización de vertido | EDARI CEDIPSA (E.S.en PK 193,6, margen dcha, A-4. Valdepeñas | CEDIPSA (Compañía Española Distribuidora de Petróleos, S.A.) | A28354520
1-2020 | VI-001/20-CR | 2021-03-18 11:57 | Autorización de vertido | EDARI ADIF (Base de Mantenimiento de Calatrava) | Administrador de Infraestructuras Ferroviarias (ADIF) | Q2801660H
2-2020 | VI-003/20-CR | 2022-01-04 09:42 | Autorización de vertido | EDARI E.S. "FRANCISCO MOLINA" VALDEPEÑAS | CEDIPSA (Compañía Española Distribuidora de Petróleos, S.A.) | A28354520
3-2020 | VI-004/20-AB | 2025-02-15 10:56 | Autorización de vertido | EDARI E.S. VILLARROBLEDO | CEDIPSA (Compañía Española Distribuidora de Petróleos, S.A.) | A28354520
26-2019 | VI-001/19-BA | 2020-10-01 11:45 | Autorización de vertido | EDARI Explotación Estación Servicio, S.A. | Explotación Estación de Servicio, S.A. | A80393812
52-2015 | VI-004/15-BA | 2020-08-24 10:30 | Autorización de vertido | EDAR Asociación Sierra de Olivos | ASOCIACIÓN SIERRA DE OLIVOS | V06735880
17-2017 | VI-002/17-BA | 2020-10-05 11:33 | Autorización de vertido | EDARI Inexgra, S.A. | INEXGRA, S.A. | A28594224
28-2019 | VI-003/15-BA | 2019-11-15 12:49 | Autorización de vertido | EDARI Cantera Antonio Frade, S.L. | CANTERA ANTONIO FRADE S.L. | B10241495
33-2020 | VI-010/20-CR | 2025-11-27 09:50 | Autorización de vertido | EDARI CEDIPSA (N-430, PK313, Margen Derecha. Miguelturra) | Cepsa Comercial Petróleo, S.A.U. | A28003119
35-2020 | VI-012/20-CR | 2025-02-19 13:26 | Autorización de vertido | EDARI Área de Servicio La Purísima, S.L. (Hotel las Canteras) | ÁREA DE SERVICIO LA PURÍSIMA S.L. | B13265756
188-1987 | VI-035/87-BA | 1987-12-21 08:27 | Autorización de vertido | EDAR ETAP VEGAS ALTAS | MANCOMUNIDAD VEGAS ALTAS | P0600005C
59-2020 | VI-009/20-AB | 2021-11-11 13:20 | Autorización de vertido | EDARI CEDIPSA (A-43, PK117, Margen Izq. Villarobledo) | CEDIPSA (Compañía Española Distribuidora de Petróleos, S.A.) | A28354520
289-2004 | VI-013/95-HU | 2004-05-05 11:38 | Autorización de vertido | EDAR Los Millares Agropecuaria | Los Millares Agropecuaria y Medio Ambiente, S.A. | A28222461
38-2012 | VI-009/12-CR | 2013-05-16 12:25 | Autorización de vertido | Instalación de persona física | Persona física | DNI de persona física
17-2013 | VI-006/13-CO | 2015-06-08 16:26 | Autorización de vertido | Instalación de persona física | Persona física | DNI de persona física
6-2020 | VI-007/20-CR | 2021-05-05 15:18 | Autorización de vertido | Instalación de persona física | Persona física | DNI de persona física
3-2010 | VI-008/10-CO | 2013-02-18 11:33 | Autorización de vertido | Instalación de persona física | Persona física | DNI de persona física
8-2010 | VI-020/10-BA | 2013-11-11 13:35 | Autorización de vertido | Instalación de persona física | Persona física | DNI de persona física
15-2007 | VI-014/07-BA | 2009-10-06 16:20 | Autorización de vertido | Instalación de persona física | Persona física | DNI de persona física
40-2007 | VI-015/07-CR | 2008-12-15 17:32 | Autorización de vertido | Instalación de persona física | Persona física | DNI de persona física
27-2006 | VI-016/06-CR | 2007-01-26 08:38 | Autorización de vertido | Instalación de persona física | Persona física | DNI de persona física
30-2006 | VI-021/06-CU | 2007-06-06 17:28 | Autorización de vertido | Instalación de persona física | Persona física | DNI de persona física
35-2003 | VI-009/03-TO | 2005-09-19 12:36 | Autorización de vertido | Instalación de persona física | Persona física | DNI de persona física
107-2005 | VI-017/05-CR | 2006-01-30 17:30 | Autorización de vertido | Instalación de persona física | Persona física | DNI de persona física
108-2005 | VI-013/05-CU | 2006-05-16 13:26 | Autorización de vertido | Instalación de persona física | Persona física | DNI de persona física
146-2004 | VI-001/04-CR | 2007-07-18 12:14 | Autorización de vertido | Instalación de persona física | Persona física | DNI de persona física
119-2010 | VI-024/10-CR | 2013-01-02 16:57 | Autorización de vertido | Instalación de persona física | Persona física | DNI de persona física
2-2011 | VI-001/11-CR | 2012-05-24 12:01 | Autorización de vertido | Instalación de persona física | Persona física | DNI de persona física
3-2011 | VI-002/11-CR | 2012-05-24 11:58 | Autorización de vertido | Instalación de persona física | Persona física | DNI de persona física
4-2011 | VI-003/11-CR | 2012-05-24 12:02 | Autorización de vertido | Instalación de persona física | Persona física | DNI de persona física
20-1999 | VI-064/99-BA | 2004-06-03 09:06 | Autorización de vertido | Instalación de persona física | Persona física | DNI de persona física
12-2011 | VI-006/11-CR | 2013-02-08 12:46 | Autorización de vertido | Instalación de persona física | Persona física | DNI de persona física
43-2011 | VI-014/11-CR | 2015-06-15 10:53 | Autorización de vertido | Instalación de persona física | Persona física | DNI de persona física
78-2011 | VI-032/11-CR | 2013-01-02 17:53 | Autorización de vertido | Instalación de persona física | Persona física | DNI de persona física
13-2012 | VI-002/12-TO | 2013-01-02 18:08 | Autorización de vertido | Instalación de persona física | Persona física | DNI de persona física
20-2012 | VI-008/12-CC | 2019-04-16 12:42 | Autorización de vertido | Instalación de persona física | Persona física | DNI de persona física
30-2012 | VI-008/12-CR | 2025-09-18 15:20 | Autorización de vertido | Instalación de persona física | Persona física | DNI de persona física
92-2011 | VI-016/11-BA | 2013-11-11 18:31 | Autorización de vertido | Instalación de persona física | Persona física | DNI de persona física
12-2013 | VI-003/13-CR | 2015-06-08 16:24 | Autorización de vertido | Instalación de persona física | Persona física | DNI de persona física
1-2014 | VI-001/14-CO | 2015-08-05 11:23 | Autorización de vertido | Instalación de persona física | Persona física | DNI de persona física
15-2014 | VI-005/14-CR | 2016-02-12 12:47 | Autorización de vertido | Instalación de persona física | Persona física | DNI de persona física
16-2019 | VI-006/19-CR | 2025-11-27 11:35 | Autorización de vertido | Instalación de persona física | Persona física | DNI de persona física
21-2019 | VI-008/19-CR | 2020-09-29 13:38 | Autorización de vertido | Instalación de persona física | Persona física | DNI de persona física
275-2004 | VI-013/04-HU | 2020-03-05 10:44 | Autorización de vertido | Instalación de persona física | Persona física | DNI de persona física
40-2014 | VI-010/14-BA | 2020-03-09 12:48 | Autorización de vertido | Instalación de persona física | Persona física | DNI de persona física
8-2021 | VI-001/21-CO | 2025-11-27 11:34 | Autorización de vertido | Instalación de persona física | Persona física | DNI de persona física
33-2019 | VI-005/19-CR | 2020-07-31 13:33 | Autorización de vertido | Instalación de persona física | Persona física | DNI de persona física
30-2024 | VI-008/24-CR | 2025-11-27 11:30 | Autorización de vertido | Instalación de persona física | Persona física | DNI de persona física
170-2008 | VI-006/08-HU | 2009-03-06 18:21 | Autorización de vertido | Instalación de persona física | Persona física | DNI de persona física
124-2008 | AAI-009/08-BA | 2015-12-17 07:59 | Autorización ambiental integrada | EDARI FAESAL | FAESAL | B06208391
70-2004 | AAI-002/05-CO | 2010-02-25 10:29 | Autorización ambiental integrada | Instalación de persona física | Persona física | DNI de persona física
71-2004 | AAI-001/04-CO | 2006-05-30 18:05 | Autorización ambiental integrada | Instalación de persona física | Persona física | DNI de persona física
143-2008 | AAI-001/08-CR | 2012-04-18 17:22 | Autorización ambiental integrada | EDARI Enemansa-Energías de la Mancha, S.A. | Enemansa - Energías de la Mancha, S.A. | A13228648
82-2010 | AAI-002/10-CU | 2014-11-19 11:24 | Autorización ambiental integrada | EDARI Bioenergéticos de la Mancha | Bioenergéticos de La Mancha, S.L. | B16285173
63-2006 | AAI-002/06-CO | 2009-12-15 09:25 | Autorización ambiental integrada | EDARI COVAP - Industria láctea y ampliación de central de cogeneración | COVAP | F14014245
148-2004 | AAI-002/04-CO | 2009-12-15 09:17 | Autorización ambiental integrada | EDARI COVAP - Matadero y Sala de Despiece | COVAP | F14014245
69-2006 | AAI-002/06-BA | 2007-03-22 11:49 | Autorización ambiental integrada | EDAR Carcesa | Carnes y Vegetales, S.L. | B06603161
71-2006 | AAI-008/06-BA | 2008-04-30 18:21 | Autorización ambiental integrada | EDARI ENAGAS | Enagas Transporte, S.A.U. | A86484334
125-2007 | AAI-014/07-BA | 2008-05-29 07:51 | Autorización ambiental integrada | EDARI Alimentación Animal NANTA | NANTA, S.A.U. | A58596628
1-2006 | VI-030/93-CR | 2008-05-22 12:06 | Autorización de vertido | Instalación de persona física | Persona física | DNI de persona física
89-2006 | VI-013/01-BA-REV1 | 2007-07-17 09:23 | Autorización de vertido | Instalación de persona física | Persona física | DNI de persona física
57-2020 | VI-002/18-BA-REV1 | 2020-03-09 13:37 | Autorización de vertido | Instalación de persona física | Persona física | DNI de persona física
46-2014 | VI-012/12-BA-REV1 | 2014-12-12 09:12 | Autorización de vertido | Instalación de persona física | Persona física | DNI de persona física
30-2010 | VI-024/08-CR | 2010-04-29 12:43 | Autorización de vertido | EDARI Bodega en Ctra. Porzuna CM-403 km 83,250 | Casalobos, S.L. | B13371299
88-2010 | VI-002/04-CR | 2010-09-23 16:26 | Autorización de vertido | EDARI Agrícola Casa de la Viña (Alhambra) | Agrícola Casa de La Viña, S.L. | B13291919
121-2009 | VI-018/02-CU | 2010-12-20 15:47 | Autorización de vertido | EDARI AGIP (E.S. Villas Viejas I y II a acequia Gascones. Huete) | ARBA, S.A. | A16001919
71-2003 | VI-081/87-CR-REV1 | 2006-12-20 09:02 | Autorización de vertido | EDARI Pernord Ricard España, S.A. | Pernord Ricard España, S.A. | A08252926
210-2004 | VI-003/02-BA | 2004-11-30 11:46 | Autorización de vertido | EDARI E.S. VIA DE LA PLATA | ERG Petróleos, S.A. | A82401381
228-2004 | VI-002/94-BA-REV1 | 2004-08-27 14:53 | Autorización de vertido | EDARI Golf del Guadiana | Golf del Guadiana, S.A. | A06135362
195-2005 | VI-001/01-BA-REV1 | 2007-07-17 12:52 | Autorización de vertido | EDARI ARIPRESA | Áridos y Premezclados, S.A. | A28269546
35-2011 | VI-033/06-CR | 2012-02-13 16:20 | Autorización de vertido | EDARI Mureda Alimentación, S.L. | Mureda Alimentación, S.L. | B84658731
80-2011 | VI-017/06-CR | 2015-04-07 16:21 | Autorización de vertido | EDARI Alvinesa, Alcoholera Vinícola, S.A. | Alvinesa, Alcoholera Vinícola, S.A. | A30423073
4-2012 | VI-011/10-BA-REV2 | 2012-02-07 11:29 | Autorización de vertido | EDARI Termosolar Olivenza | IBEREÓLICA SOLAR OLIVENZA, S.L. | B85486181
86-2011 | VI-002/93-CU | 2012-04-24 12:55 | Autorización de vertido | EDARI El Panadero de Villares, S.L. | El Panadero, S.L. | B78869385
22-2012 | VI-017/07-BA-REV2 | 2023-07-26 08:09 | Autorización de vertido | EDARI Renovables SAMCA (La Florida) | RENOVABLES SAMCA, S.A. | A09313768
44-2012 | VI-001/94-CU | 2013-01-02 17:50 | Autorización de vertido | EDARI Galpgest Petrogal, S.L.U. (E.S. en PK 159,550 de A-3. Castillo de Garcimuñoz) | Galpgest Petrogal Estaciones de Servicio, S.L.U. | B79083796
1-2013 | VI-014/00-CR | 2013-02-25 16:15 | Autorización de vertido | EDARI Enagas Transporte, S.A.U. | Enagas Transporte, S.A.U. | A86484334
63-2012 | VI-036/96-BA-REV3 | 2013-02-06 11:54 | Autorización de vertido | EDARI Monliz (Antes Ardvries/Alimentos Congelados) | MONLIZ ESPAÑA, S.L.U | B86075496
4-2013 | VI-001/08-CR | 2013-10-16 10:55 | Autorización de vertido | EDARI Aries Solar Termoeléctrica, S.L. - Central Termosolar ASTE 1A | Aries Solar Termoeléctrica, S.L. (ASTE -1) | B84972868
8-2013 | VI-002/13-CR | 2014-03-04 11:08 | Autorización de vertido | EDARI Comunidad de Usuarios de Vertidos Manchasol 1 y 2 | Comunidad de Usuarios de Vertidos Manchasol 1 y 2 | V86909199
35-2013 | VI-035/08-CR | 2013-12-02 11:00 | Autorización de vertido | EDARI La Atalaya Combustibles, S.L. (E.S. en PK 186,6, de N-40. Ciudad Real) | La Atalaya Combustibles, S.L. | B13530142
39-2013 | VI-005/04-CR | 2014-04-23 11:30 | Autorización de vertido | EDARI AGIP (E.S. en PK 212 de la carretera A-IV. Valdepeñas) | Galpgest Petrogal Estaciones de Servicio, S.L.U. | B79083796
3-2014 | VI-036/08-CR-REV1 | 2016-07-13 13:45 | Autorización de vertido | EDARI AGIP (EE.SS. en ambas márgenes del PK 140,5 de la A-IV. Puerto Lápice) | Galpgest Petrogal Estaciones de Servicio, S.L.U. | B79083796
6-2014 | VI-013/02-CR | 2014-09-05 12:36 | Autorización de vertido | EDARI Mugaburu, S.L. (Complejo agrícola y ganadero) | Mugaburu, S.L | B20023982
10-2014 | VI-003/09-CU | 2014-09-19 11:09 | Autorización de vertido | EDARI Dominio de Punctum, S.L. - Bodega | Dominio de Punctum, S.L. | B16237059
6-2015 | VI-030/11-CU | 2025-06-12 11:22 | Autorización de vertido | EDARI Jogarsues, S.L. - Hotel-restaurante | Jogarsues, S.L. | B16292070
7-2015 | VI-005/06-CR | 2015-06-18 10:55 | Autorización de vertido | EDARI Pago de Vallegarcía, S.L. (Bodega) | Pago de Vallegarcía, S.A. | A83387498
13-2015 | VI-002/08-CR-REV2 | 2015-08-05 11:04 | Autorización de vertido | EDARI Aries Solar Termoeléctrica, S.L. - Central Termosolar ASTE 1B | Aries Solar Termoeléctrica, S.L. (ASTE -1) | B84972868
21-2015 | VI-015/09-TO | 2015-07-28 10:53 | Autorización de vertido | EDARI CEDIPSA (AP-36, PK40,9. Margen Derecha. Corral de Almaguer) | CEDIPSA (Compañía Española Distribuidora de Petróleos, S.A.) | A28354520
22-2015 | VI-016/09-TO | 2015-07-28 08:26 | Autorización de vertido | EDARI CEDIPSA (AP-36, PK40,9. Margen Izq. Corral de Almaguer) | CEDIPSA (Compañía Española Distribuidora de Petróleos, S.A.) | A28354520
37-2015 | VI-009/06-CU-REV1 | 2025-11-27 11:39 | Autorización de vertido | EDARI Bodegas Mont-Reaga | Bodegas Mont-Reaga, S.L. | B16211781
38-2015 | VI-036/05-CR-REV1 | 2016-09-28 11:11 | Autorización de vertido | EDARI Comunidad de Propietarios de la Urbanización Puerta de Alcudia | Comunidad de Propietarios de la Urbanización "Puerta de Alcudia" | H13439393
12-2016 | VI-013/06-CR | 2016-06-24 12:04 | Autorización de vertido | EDARI Caiz Carrizal, S.L.U. - Bodega "Dehesa El Carrizal" | Caiz Carrizal, S.L.U. | B85259133
14-2016 | VI-008/08-CR | 2021-07-19 15:15 | Autorización de vertido | EDARI Clivia Quinta de Aves, S.L. | Quinta de Aves, S.L. | B13613575
19-2016 | VU-006/03-CR-REV1 | 2017-12-14 08:19 | Autorización de vertido | EDAR Ayto de Chillón y Almadén. Comunidad de Usuarios de Aguas Residuales. | Comunidad de Usuarios de Vertidos de Aguas Residuales Ayuntamientos Almadén y Chillón | V13593512
23-2016 | VI-021/08-CU-REV2 | 2025-11-27 11:45 | Autorización de vertido | EDARI CEDIPSA (A-43, PK9,15. Margen Derecha. San Clemente) | CEDIPSA (Compañía Española Distribuidora de Petróleos, S.A.) | A28354520
24-2016 | VI-022/08-CU | 2025-11-27 11:47 | Autorización de vertido | EDARI CEDIPSA (A-43, PK9,15. Margen Izq. San Clemente) | CEDIPSA (Compañía Española Distribuidora de Petróleos, S.A.) | A28354520
24-2019 | VI-028/11-CR | 2019-03-21 10:18 | Autorización de vertido | EDARI ATEN OIL (A-4, PK185, Margen Izq. Valdepeñas) | ATEN OIL OPERACIONES, S.L. | B87670154
25-2019 | VI-009/15-AB | 2019-02-12 10:43 | Autorización de vertido | EDARI Dehesa de Navamarin, S.L.U. | Dehesa de Navamarín, S.L.U. | B02612786
28-2018 | VI-009/10-CR | 2018-09-18 10:46 | Autorización de vertido | EDARI El Chaparrillo | INSTITUTO REGIONAL DE INVESTIFGACION Y DESARROLLO AGROALIMENTARIO Y FORESTAL DE CASTILLA LA MANCHA | Q1300422A
20-2020 | VI-021/08-BA-REV4 | 2020-11-09 13:48 | Autorización de vertido | EDARI Dioxipe Solar, S.L. | DIOXIPE SOLAR, S.L. | B84991330
4-2021 | AAI-004/06-BA-REV2 | 2022-07-18 12:45 | Autorización ambiental integrada | EDAR ALSAT | Alimentos Españoles ALSAT, S.L. | B06185532
7-2021 | VI-008/08-CC-REV2 | 2021-11-13 11:28 | Autorización ambiental integrada | EDARi Biomasa Miajadas | BIOMASA MIAJADAS, S.L. | B85368231
9-2021 | VI-002/07-CR-REV1 | 2021-12-11 11:07 | Autorización de vertido | EDARI Quesera en pol. 6, parc. 6, del t.m. Torre de Juan Abad | Agrícola La Merced, S.A. | A28490290
30-2020 | VI-095/99-AB-REV5 | 2025-11-27 11:48 | Autorización de vertido | EDARI Quesos Vega Sotuélamos, S.L. | Quesos Vegasotuélamos, S.L. | B02265973
18-2021 | VU-023/02-AB-REV1 | 2022-02-05 08:31 | Autorización de vertido | EDAR Ayto de Munera | Ayuntamiento de Munera | P0205300G
30-2018 | AAI-001/06-CC-REV3 | 2022-02-14 09:11 | Autorización ambiental integrada | EDAR INPRALSA | INDUSTRIAS Y PROMOCIONES ALIMENTICIAS, S.A. (INPRALSA) | A10008134
31-2018 | AAI-007/06-BA-REV2 | 2022-05-25 08:33 | Autorización ambiental integrada | EDARI Conesa | Conservas Vegetales de Extremadura, S.A.U. | A06008361
21-2021 | VI-005/04-BA-REV1 | 2023-12-20 17:48 | Autorización ambiental integrada | EDAR PRONAT | Pronat S. Coop. | F06402697
32-2018 | VI-029/09-CU-REV1 | 2019-01-14 11:20 | Autorización de vertido | EDARI Bodegas Finca La Estacada | Bodegas Finca La Estacada, S.L. | B81878902
21-2017 | VI-005/09-CU-REV1 | 2018-09-18 11:32 | Autorización de vertido | EDARI Repsol Comercial Pdtos Petrolifero, S.A. (E.S. en PK 121, Marg Dcha, A-III. Zafra de Záncara) | Repsol Comercial de Productos Petrolíferos, S.A. | A80298839
58-2015 | VI-030/08-BA-REV3 | 2022-12-06 17:29 | Autorización de vertido | EDARI Planta Termosolar Extremadura | PLANTA TERMOSOLAR DE EXTREMADURA, S.L.U. | B84412352
60-2015 | VI-031/08-BA-REV3 | 2022-12-06 09:59 | Autorización de vertido | EDARI Planta Termosolar Extremadura 2 | PLANTA TERMOSOLAR DE EXTREMADURA 2, S.L. | B10355592
62-2015 | VI-012/09-CC-REV3 | 2020-11-12 13:36 | Autorización de vertido | EDARI CTS Solaben Electricidad Dos | Solaben Electricidad Dos, S.A. | A91608760
63-2015 | VI-013/09-CC-REV3 | 2020-11-11 11:58 | Autorización de vertido | EDARI CTS Solaben Electricidad Tres | Solaben Electricidad Tres, S.A. | A91608687
64-2015 | VI-014/09-CC-REV2 | 2020-10-02 13:52 | Autorización de vertido | EDARI CTS Solaben Electricidad Seis | Solaben Electricidad Seis, S.A. | A91608901
34-2016 | AAI-001/09-BA-REV3 | 2018-08-01 09:04 | Autorización ambiental integrada | EDAR AGRAZ | AGRAZ, S.A.U. | A06005250
71-2012 | VI-016/07-BA-REV2 | 2022-07-12 08:13 | Autorización de vertido | EDARI Renovables SAMCA (La Dehesa) | RENOVABLES SAMCA, S.A. | A09313768
65-2015 | VI-022/06-BA-REV3 | 2017-11-13 08:58 | Autorización de vertido | EDARI Rústicas Vegas Altas | Rústicas Vegas Altas, S.L. | B06475131
33-2018 | AAI-004/10-BA-REV3 | 2019-05-21 08:38 | Autorización ambiental integrada | EDAR ENCE ENERGIA EXTREMADURA | ENCE ENERGIA EXTREMADURA, S.L. | B85919850
24-2017 | VI-005/03-BA-REV1 | 2020-01-08 09:11 | Autorización ambiental integrada | EDARI Tomalia | TOMALIA, SOCIEDAD COOPERATIVA DE ULTERIOR GRADO | F06387948
36-2016 | AAI-019/07-BA | 2019-07-01 10:39 | Autorización ambiental integrada | EDARI Tomates del Guadiana S.C. | Tomates del Guadiana, S. Coop. | F06351530
66-2015 | AAI-003/08-BA-REV3 | 2017-12-19 09:59 | Autorización ambiental integrada | EDARI Siderúrgica Balboa | A.G. SIDERÚRGICA BALBOA S.A. | A06162366
35-2018 | AAI-006/06-BA-REV1 | 2019-10-10 09:14 | Autorización ambiental integrada | EDARI Mafresa, S.L. | MAFRESA EL IBERICO DE CONFIANZA, S.L. | B06267074
22-2022 | AAI-012/08-CC-REV2 | 2024-07-09 10:24 | Autorización ambiental integrada | EDARI Tomcoex, S.A. | TOMCOEX, S.A. | A10363034
36-2021 | AAI-008/07-BA-REV1 | 2024-07-24 12:26 | Autorización ambiental integrada | EDARI TRANSA | Transformaciones agrícolas de Badajoz, S.A. (TRANSA) | A06003800
69-2015 | VI-019/09-BA-REV2 | 2024-12-30 10:56 | Autorización de vertido | EDARI SERREZUELA SOLAR II | Serrezuela Solar II, S.L. | B85034114
41-2021 | VI-018/07-CR | 2021-09-14 08:05 | Autorización de vertido | EDARI D. Leopoldo Sevilla Sosa - Hotel-Resturante La Zagala | Hermanos Sevilla Sosa, S.C. | J13622303
56-2019 | VI-029/07-CR-REV3 | 2023-12-14 08:16 | Autorización de vertido | EDARI Helios II - Hyperion Energy Investments, S.L. - Central Solar Termoeléctrica | Helios II - Hyperion Energy Investments, S.L. | A85588523
57-2019 | VI-028/07-CR-REV2 | 2023-12-13 07:17 | Autorización de vertido | EDARI Helios I - Hyperion Energy Investments, S.L. - Central Solar Termoeléctrica | Helios I - Hyperion Energy Investments, S.L. | A85588606
37-2016 | VI-213/88-BA-REV2 | 2016-04-25 11:41 | Autorización de vertido | EDAR Base General Menacho | USAD Y BASE GENERAL MENACHO MDE | S0630017B
60-2019 | AAI-018/07-HU-REV1 | 2020-10-20 13:37 | Autorización ambiental integrada | EDARI Matadero Cumbres Mayores | MATADERO DE CUMBRES MAYORES S.A. | A21020631
70-2015 | VI-002/05-CC-REV1 | 2015-03-26 09:24 | Autorización de vertido | EDARI El Cumbron | EL CUMBRÓN S.L. | B80615727
74-2012 | VI-005/05-HU-R1 | 2013-11-12 08:16 | Autorización ambiental integrada | EDARI Matadero Jabugo-Galaroza | Matadero Jabugo Galaroza, S.L. | B21329115
147-2007 | VI-006/03-BA | 2007-12-26 12:13 | Autorización de vertido | EDAR Villa Vacacional La Albuera | VILLA VACACIONAL LA ALBUERA, C.B. | E06381073
52-2013 | VI-003/07-BA-REV1 | 2014-07-11 13:39 | Autorización de vertido | EDAR TRAGSA-Montijo | Empresa de Transformaciones Agrarias, S.A. | A28476208
288-2004 | VI-068/99-HU-REV1 | 2005-07-07 11:58 | Autorización de vertido | EDAR E.S. La Nava | Estación de Servicio La Nava de Huelva | B41481904
49-2021 | VI-015/03-CC-REV5 | 2024-08-21 08:22 | Autorización ambiental integrada | EDARI Conesa Vegas Altas | Conesa Vegas Altas, S.L.U. | B10449635
41-2024 | VI-038/08-CR | 2024-11-13 11:30 | Autorización de vertido | EDARI Benito Alquileres, S.L. | Benito Alquileres, S.L. | B42915124
70-2024 | VI-005/05-BA-REV1 | 2025-01-09 13:02 | Autorización de vertido | EDARI Estirpe Negra | Estirpe Negra, S.A. | A06396915
71-2024 | VI-006/06-BA-REV1 | 2025-01-09 15:53 | Autorización de vertido | EDAR ENDESA (Herrera del Duque) | Endesa Generación, S.A. | A82434697
72-2024 | VI-009/08-BA-REV1 | 2025-01-09 15:59 | Autorización de vertido | EDAR C.P. Quinto Cecilio | COMUNIDAD DE PROPIETARIOS QUINTO CECILIO | H06215610
73-2024 | VI-011/09-CC-REV3 | 2025-01-09 16:34 | Autorización de vertido | EDARI CTS Solaben Electricidad Uno | Solaben Electricidad Uno, S.A.U. | A91608646
2-2025 | VI-026/07-AB | 2025-12-22 15:29 | Autorización de vertido | EDARI Restaurante Sol Villarrobledo, S.C.L. | Hotel Restaurante Sol Soc. Coop. de CLM | F02579886
6-2025 | VI-080/87-CC-REV3 | 2025-11-17 08:37 | Autorización de vertido | EDARI Nestlé (Fábrica Miajadas) | NESTLÉ ESPAÑA, S.A. | A08005449
13-2025 | VI-033/87-BA-REV2 | 2025-10-01 09:26 | Autorización de vertido | EDAR VEGENAT | Vegenat, S. A. | A06141345
18-2025 | VI-001/12-BA-REV2 | 2025-09-26 10:29 | Autorización de vertido | EDARI EXTRESOL 3, S.L. | EXTRESOL 3, S.L. | B85034031
19-2025 | VI-016/07-BA-REV3 | 2025-10-01 11:46 | Autorización de vertido | EDARI Renovables SAMCA (La Dehesa) | RENOVABLES SAMCA, S.A. | A09313768
20-2025 | VI-017/10-BA-REV3 | 2025-10-01 10:03 | Autorización de vertido | EDARI EXTRESOL 2, S.L. | EXTRESOL 2, S.L. | B85034007
21-2025 | VI-023/06-BA-REV3 | 2025-10-01 13:43 | Autorización de vertido | EDARI EXTRESOL 1, S.L. | EXTRESOL 1, S.L. | B84807262
22-2025 | VI-002/20-BA-REV1 | 2025-09-30 13:23 | Autorización de vertido | EDAR TORREPET | EXTREMADURA TORREPET, SL | B06435242
24-2025 | VI-011/06-BA-REV1 | 2025-10-01 09:47 | Autorización de vertido | EDARI Conservas Martinete | Conservas Martinete, S.A. | A06027445
25-2025 | VI-005/08-BA-REV1 | 2025-10-06 13:02 | Autorización de vertido | EDAR Club Campo Pinos | ASOCIACION RECREATIVA, CULTURAL Y DEPORTIVA CAMPO PINOS | G06021125
27-2025 | VI-163/87-BA-REV2 | 2025-10-06 07:48 | Autorización de vertido | EDAR CEINPA | CEINPA,S.A | A06337281
28-2025 | VI-001/17-BA-REV1 | 2025-09-30 10:33 | Autorización de vertido | EDARI Bru Recuperaciones | BRÚ RECUPERACIONES, S.L. | F06007983
29-2025 | VI-024/08-BA-REV1 | 2025-10-01 09:37 | Autorización de vertido | EDARI Recogida Extremeña | RECOGIDA EXTREMEÑA NFU, S.L. | B06376032
30-2025 | VI-011/00-BA-REV4 | 2025-10-06 09:52 | Autorización de vertido | EDARI INEASA | PESQUERO VERDE ALTO, S.L. | B06031207
31-2025 | VI-003/08-BA-REV1 | 2025-09-30 10:58 | Autorización de vertido | EDARI Talleres Rodríguez Labrador | Talleres Rodriguez Labrador S.L. | B06370258
166-2024 | AAI-002/24-BA-REV1 | 2025-07-27 11:48 | Autorización ambiental integrada | EDAR ULBASA | ULBASA, S.A. | A06065734
32-2025 | VI-004/03-BA-REV2 | 2025-10-06 13:06 | Autorización de vertido | EDARI Bodegas García de la Peña | BODEGAS GARCÍA DE LA PEÑA S.L. | B06316186
34-2025 | AAI-009/07-HU-REV2 | 2025-05-29 11:19 | Autorización ambiental integrada | EDARI Sánchez Romero Carvajal | Sánchez Romero Carvajal Jabugo, S.A. | A41030446
50-2025 | VI-023/06-CR | 2025-09-01 11:32 | Autorización de vertido | EDARI Pago del Vicario, S.L. (Bodega) | Viña de Gaitanejos, S.L. | B13322011
60-2025 | VI-001/06-CU | 2025-12-22 15:11 | Autorización de vertido | EDARI Hermanos Ruipérez Valladolid, C.B. - Bar-restaurante San José | Hermanos Ruiperez Valladolid, S.L. | B16250417
84-2025 | VI-016/16-CU | 2025-12-23 15:51 | Autorización de vertido | EDARI Laserna Triviño, S.L. (E.S. en PK 161,9, margen dcha, N-III, Castillo de Garcimuñoz) | CEDIPSA (Compañía Española Distribuidora de Petróleos, S.A.) | A28354520
1-2026 | VI-017/16-CU | 2026-01-08 15:55 | Autorización de vertido | EDARI Laserna Triviño, S.L. (E.S. en PK 161,9, margen izqda, N-III, Castillo de Garcimuñoz) | CEDIPSA (Compañía Española Distribuidora de Petróleos, S.A.) | A28354520
5-2008 | VU-006/01-BA-REV1 | 2010-11-03 17:24 | Autorización de vertido | EDARU Barcarrota | Ayuntamiento de Barcarrota | P0601600J
2-2007 | VU-015/02-CU | 2009-12-03 13:18 | Autorización de vertido | EDAR Ayto de El Pedernoso | Ayuntamiento de El Pedernoso | P1616200J
4-2007 | VU-019/02-TO | 2009-03-10 09:32 | Autorización de vertido | EDAR Ayto de Madridejos | Ayuntamiento de Madridejos | P4508800B
10-2005 | VU-017/06-CR | 2009-10-30 10:36 | Autorización de vertido | EDAR Ayto de Valenzuela de Calatrava | Ayuntamiento de Valenzuela de Calatrava | P1308800J
16-2005 | VU-008/06-CR | 2013-05-16 12:18 | Autorización de vertido | EDAR Ayto de Calzada de Calatrava-Aldea del Rey | Ayuntamiento de Aldea del Rey | P1300900F
16-2005 | VU-008/06-CR | 2013-05-16 12:18 | Autorización de vertido | EDAR Ayto de Calzada de Calatrava-Aldea del Rey | Ayuntamiento de Calzada de Calatrava | P1302700H
35-2008 | VU-008/03-BA-REV1 | 2010-03-03 17:40 | Autorización de vertido | EDARU Aceuchal | Ayuntamiento de Aceuchal | P0600200J
40-2008 | VU-006/03-BA-REV1 | 2010-03-03 14:35 | Autorización de vertido | EDARU Alange | Ayuntamiento de Alange | P0600400F
41-2008 | VU-005/03-BA-REV1 | 2012-02-22 17:06 | Autorización de vertido | EDARU Alburquerque | Ayuntamiento de Alburquerque | P0600600A
44-2008 | VU-003/01-BA-REV1 | 2012-04-20 11:35 | Autorización de vertido | EDAR Aljucén | Ayuntamiento de Aljucén | P0600900E
50-2008 | VU-019/03-BA-REV1 | 2008-12-30 18:38 | Autorización de vertido | EDARU Calamonte | Ayuntamiento de Calamonte | P0602500A
24-2005 | VU-012/07-CU-EHE | 2018-11-27 13:47 | Autorización de vertido | EDAR Ayto de El Hito | Ayuntamiento de El Hito | P1610600G
26-2005 | VU-036/06-CR | 2023-02-01 09:58 | Autorización de vertido | EDAR Ayto de Porzuna | Ayuntamiento de Porzuna | P1306500H
55-2008 | VU-012/01-BA-REV1 | 2012-02-22 18:15 | Autorización de vertido | EDAR Guareña-Oliva de Mérida-Cristina | Ayuntamiento de Cristina | P0604100H
57-2008 | VU-030/03-BA-REV1 | 2012-05-30 18:46 | Autorización de vertido | EDAR Feria | Ayuntamiento de Feria | P0604900A
62-2008 | VU-016/03-BA-REV1 | 2008-12-18 18:30 | Autorización de vertido | EDARU Fuente de Cantos | Ayuntamiento de Fuente de Cantos | P0605200E
30-2005 | VU-026/06-CR | 2009-01-19 09:42 | Autorización de vertido | EDAR Ayto de Navas de Estena | Ayuntamiento de Navas de Estena | P1306000I
64-2008 | VU-017/03-BA-REV1 | 2010-10-26 16:18 | Autorización de vertido | EDARU Fuente del Maestre | Ayuntamiento de Fuente del Maestre | P0605400A
66-2008 | VU-008/01-BA-REV2 | 2009-09-17 09:49 | Autorización de vertido | EDAR Guareña-Oliva de Mérida-Cristina | Ayuntamiento de Guareña | P0606000H
73-2008 | VU-001/01-BA-REV1 | 2010-11-03 16:42 | Autorización de vertido | EDAR Jerez de los Caballeros | Ayuntamiento de Jerez de los Caballeros | P0607000G
74-2008 | VU-024/03-BA-REV1 | 2009-07-30 18:40 | Autorización de vertido | EDAR Llera | Ayuntamiento de Llera | P0607300A
75-2008 | VU-026/03-BA-REV1 | 2009-01-08 18:42 | Autorización de vertido | EDAR Llerena | Ayuntamiento de Llerena | P0607400I
80-2008 | VU-015/03-BA-REV1 | 2010-03-03 13:23 | Autorización de vertido | EDAR Maguilla | Ayuntamiento de Maguilla | P0607600D
36-2005 | VU-006/09-CR | 2012-11-26 14:06 | Autorización de vertido | EDAR Ayto de Fontanarejo | Ayuntamiento de Fontanarejo | P1304100I
34-2004 | UR-RUIDERA-REV1 | 2004-03-12 10:00 | Autorización de vertido | EDARU de Ruidera | Ayuntamiento de Ruidera | P1310000C
99-2009 | VU-009/09-CR | 2014-02-25 13:53 | Autorización de vertido | EDAR Ayto de Tomelloso | Ayuntamiento de Tomelloso | P1308200C
85-2008 | VU-025/03-BA-REV1 | 2008-12-30 18:42 | Autorización de vertido | EDARU Oliva de la Frontera | Ayuntamiento de Oliva de la Frontera | P0609300I
88-2008 | VU-009/03-BA-REV1 | 2012-04-26 11:42 | Autorización de vertido | EDAR Salvatierra de los Barros | Ayuntamiento de Salvatierra de los Barros | P0611700F
90-2008 | VU-028/03-BA-REV1 | 2010-03-03 13:18 | Autorización de vertido | EDAR Solana de los Barros | Ayuntamiento de Solana de los Barros | P0612600G
38-2007 | VU-003/02-CR | 2007-10-25 17:45 | Autorización de vertido | EDAR Ayto de Las Labores | Ayuntamiento de Las Labores | P1305000J
91-2008 | VU-012/03-BA-REV1 | 2012-07-16 18:21 | Autorización de vertido | EDAR Talavera la Real | Ayuntamiento de Talavera la Real | P0612800C
22-2003 | VU-010/03-CU | 2003-11-14 13:08 | Autorización de vertido | EDAR Ayto de Las Mesas | Ayuntamiento de Las Mesas | P1613200C
95-2008 | VU-018/03-BA-REV1 | 2008-12-30 18:35 | Autorización de vertido | EDARU Valencia de las Torres | Ayuntamiento de Valencia de las Torres | P0613900J
96-2008 | VU-031/03-BA-REV1 | 2008-12-30 18:50 | Autorización de vertido | EDAR Valdelacalzada | Ayuntamiento de Valdelacalzada | P0616900G
97-2008 | VU-007/03-BA-REV1 | 2009-07-30 17:37 | Autorización de vertido | EDAR La Zarza | Ayuntamiento de La Zarza | P0616200B
98-2008 | VU-002/01-CC-REV1 | 2008-12-30 16:54 | Autorización de vertido | EDAR Miajadas-Escurial | Ayuntamiento de Escurial | P1007400C
99-2008 | VU-001/01-CC-REV1 | 2008-12-30 16:48 | Autorización de vertido | EDAR Miajadas-Escurial | Ayuntamiento de Miajadas | P1012400F
49-2005 | VU-007/09-CU | 2014-03-04 11:05 | Autorización de vertido | EDAR Ayto de Torrejoncillo del Rey | Ayuntamiento de Torrejoncillo del Rey | P1622000F
53-2005 | VU-009/05-CR | 2013-01-16 13:08 | Autorización de vertido | EDAR Ayto de Valdepeñas | Ayuntamiento de Valdepeñas | P1308700B
67-2004 | VU-001/01-CR | 2004-03-31 16:40 | Autorización de vertido | EDAR Ayto de Villarrubia de los Ojos | Ayuntamiento de Villarrubia de los Ojos | P1309600C
64-2005 | VU-016/06-CR | 2013-06-03 13:25 | Autorización de vertido | EDAR Ayto de Los Pozuelos de Calatrava | Ayuntamiento de Los Pozuelos de Calatrava | P1306700D
65-2005 | VU-023/06-CR | 2013-03-22 12:11 | Autorización de vertido | EDAR Ayto de Pozuelo de Calatrava | Ayuntamiento de Pozuelo de Calatrava | P1306600F
138-2008 | VU-010/03-BA-REV1 | 2010-03-03 08:08 | Autorización de vertido | EDARU Villalba de los Barros | Ayuntamiento de Villalba de los Barros | P0615200C
66-2007 | VU-006/02-CR | 2007-08-17 12:01 | Autorización de vertido | EDAR Ayto de Alcubillas | Ayuntamiento de Alcubillas | P1300800H
67-2007 | VU-012/02-CR | 2007-10-25 12:33 | Autorización de vertido | EDAR Ayto de Alhambra | Ayuntamiento de Alhambra | P1301000D
75-2005 | VU-001/06-CR | 2013-04-26 10:59 | Autorización de vertido | EDARU de la aglomeracion urbana Corral de Ctva. - Caracuel de Ctva. | Ayuntamiento de Caracuel de Calatrava | P1303000B
75-2005 | VU-001/06-CR | 2013-04-26 10:59 | Autorización de vertido | EDARU de la aglomeracion urbana Corral de Ctva. - Caracuel de Ctva. | Ayuntamiento de Corral de Calatrava | P1303500A
77-2005 | VU-025/06-CR | 2013-07-15 11:20 | Autorización de vertido | EDAR Ayto de Anchuras | Ayuntamiento de Anchuras | P1301700I
87-2004 | VU-003/03-TO | 2004-03-31 11:51 | Autorización de vertido | EDAR Ayto de El Toboso | Ayuntamiento de El Toboso | P4516800B
83-2005 | VU-019/06-CR | 2013-04-10 15:52 | Autorización de vertido | EDAR Ayto de Retuerta del Bullaque | Ayuntamiento de Retuerta del Bullaque | P1307200D
69-2007 | VU-022/02-TO | 2010-03-29 11:48 | Autorización de vertido | EDAR Ayto de Villacañas | Ayuntamiento de Villacañas | P4518600D
85-2005 | VU-011/07-CU | 2013-03-01 17:05 | Autorización de vertido | EDAR Ayto de Puebla de Almenara | Ayuntamiento de Puebla de Almenara | P1618100J
72-2007 | VU-009/02-CR | 2007-11-05 17:58 | Autorización de vertido | EDAR Ayto de Arenas de San Juan | Ayuntamiento de Arenas de San Juan | P1301800G
77-2007 | VU-004/02-CR | 2007-10-19 10:08 | Autorización de vertido | EDAR Ayto de Cózar | Ayuntamiento de Cózar | P1303700G
78-2007 | VU-010/02-CR | 2007-04-09 12:36 | Autorización de vertido | EDAR Ayto de Carrizosa | Ayuntamiento de Carrizosa | P1303200H
112-2004 | VU-020/02-CR | 2013-03-15 16:36 | Autorización de vertido | EDAR Ayto de Pedro Muñoz | Ayuntamiento de Pedro Muñoz | P1306100G
97-2005 | VU-013/07-CU | 2013-04-10 16:01 | Autorización de vertido | EDAR Ayto de Horcajo de Santiago | Ayuntamiento de Horcajo de Santiago | P1611100G
104-2005 | VU-012/03-CU | 2005-05-31 12:08 | Autorización de vertido | EDAR Ayto de La Alberca de Záncara | Ayuntamiento de La Alberca del Záncara | P1600700G
110-2005 | VU-027/06-CR | 2014-09-12 11:04 | Autorización de vertido | EDAR Ayto de El Robledo | Ayuntamiento de El Robledo | P1309900G
41-2003 | VU-002/03-CR | 2003-12-31 12:24 | Autorización de vertido | EDAR Ayto de Almadenejos | Ayuntamiento de Almadenejos | P1301200J
81-2007 | VU-021/02-CR | 2007-11-20 13:32 | Autorización de vertido | EDAR Ayto de La Solana | Ayuntamiento de La Solana | P1307900I
42-2003 | VU-005/03-CR | 2003-12-31 10:56 | Autorización de vertido | EDAR Ayto de Viso del Marqués | Ayuntamiento de Viso del Marqués | P1309800I
112-2005 | VU-015/06-CU | 2008-04-30 11:05 | Autorización de vertido | EDAR Ayto de Saelices | Ayuntamiento de Saelices | P1619500J
46-2003 | VU-007/03-CR | 2003-12-31 12:51 | Autorización de vertido | EDAR Ayto de Almadén (zona Este) | Ayuntamiento de Almadén | P1301100B
59-2010 | VU-010/06-CR | 2011-11-18 17:24 | Autorización de vertido | EDAR Ayto de El Torno | Ayuntamiento de El Torno | P1300002A
91-2007 | VU-007/02-CR | 2007-11-20 09:13 | Autorización de vertido | EDAR Ayto de Socuéllamos | Ayuntamiento de Socuéllamos | P1307800A
72-2010 | VU-004/10-CU | 2011-10-03 14:04 | Autorización de vertido | EDAR Ayto de Osa de la Vega | Ayuntamiento de Osa de la Vega | P1615400G
73-2010 | VU-005/10-CU | 2011-10-03 13:42 | Autorización de vertido | EDAR Ayto de Tresjuncos | Ayuntamiento de Tresjuncos | P1622500E
75-2010 | VU-007/10-CU | 2012-04-20 13:28 | Autorización de vertido | EDAR Ayto de Montalbanejo | Ayuntamiento de Montalbanejo | P1613800J
76-2010 | VU-002/10-CU | 2013-04-23 15:56 | Autorización de vertido | EDAR Ayto de Santa María del Campo Rus | Ayuntamiento de Santa María del Campo Rus | P1620400J
77-2010 | VU-003/10-CU | 2011-07-18 08:39 | Autorización de vertido | EDAR Ayto de Pinarejo | Ayuntamiento de Pinarejo | P1616800G
85-2010 | VU-008/10-CR-UR1 | 2013-04-26 10:52 | Autorización de vertido | EDAR Ayto Almodovar del Campo (Fontanosas) | Ayuntamiento de Almodóvar del Campo | P1301500C
86-2010 | VU-008/10-CR-UR2 | 2013-04-26 10:54 | Autorización de vertido | EDAR Ayto de Navacerrada | Ayuntamiento de Almodóvar del Campo | P1301500C
123-2005 | VU-004/07-CR | 2008-12-02 16:54 | Autorización de vertido | EDAR Ayto Almodovar del Campo (Tirteafuera) | Ayuntamiento de Almodóvar del Campo | P1301500C
97-2010 | VU-001/08-CU | 2013-01-22 11:36 | Autorización de vertido | EDAR Ayto de Hontanaya | Ayuntamiento de Hontanaya | P1610800C
155-2004 | VU-011/01-BA-REV1 | 2004-05-27 10:02 | Autorización de vertido | EDAR Montijo-Puebla de la Calzada | Ayuntamiento de Montijo | P0608800I
110-2010 | VU-029/06-CR-REV1 | 2017-06-30 08:44 | Autorización de vertido | EDAR Ayto de Saceruela | Ayuntamiento de Saceruela | P1307300B
134-2005 | VU-008/05-CR | 2013-04-17 15:49 | Autorización de vertido | EDAR Ayto de Navalpino | Ayuntamiento de Navalpino | P1305900A
135-2005 | VU-009/10-CU | 2012-12-03 11:26 | Autorización de vertido | EDAR Ayto de Pineda de Cigüela | Ayuntamiento de Pineda de Cigüela | P1616900E
136-2005 | VU-012/10-CU | 2011-10-25 14:26 | Autorización de vertido | EDAR Ayto de Montalbo | Ayuntamiento de Montalbo | P1613900H
137-2005 | VU-010/10-CU-UR3 | 2013-01-22 11:34 | Autorización de vertido | EDAR Ayto de Carrascosa del Campo | Ayuntamiento de Carrascosa del Campo | P1606000F
138-2005 | VU-010/10-CU-UR1 | 2011-11-18 17:14 | Autorización de vertido | EDAR Ayto de Valparaíso de Arriba y Abajo | Ayuntamiento de Campos del Paraíso | P1606000F
139-2005 | VU-010/10-CU-UR2 | 2011-11-18 17:05 | Autorización de vertido | EDAR Ayto de Campos del Paraiso (Loranca y Olmedilla del Campo) | Ayuntamiento de Campos del Paraíso | P1606000F
146-2005 | VU-014/07-CU | 2017-12-14 08:20 | Autorización de vertido | EDAR Ayto de Villarejo de Fuentes | Ayuntamiento de Villarejo de Fuentes | P1627400C
151-2005 | VU-002/11-CU | 2015-09-04 11:16 | Autorización de vertido | EDAR Ayto de Huelves | Ayuntamiento de Huelves | P1611300C
152-2005 | VU-011/10-CU | 2012-11-26 14:03 | Autorización de vertido | EDAR Ayto de Palomares del Campo | Ayuntamiento de Palomares del Campo | P1615700J
153-2005 | VU-004/11-CU | 2014-01-20 11:55 | Autorización de vertido | EDAR Ayto de Pozoamargo | Ayuntamiento de Pozo Amargo | P1617500B
96-2007 | VU-017/02-CR | 2007-11-20 18:30 | Autorización de vertido | EDAR Ayto de Malagón | Ayuntamiento de Malagón | P1305200F
97-2007 | VU-001/03-AB | 2008-01-23 12:02 | Autorización de vertido | EDAR Ayto de Ossa de Montiel | Ayuntamiento de Ossa de Montiel | P0205700H
8-1998 | VU-001/04-CR | 2004-05-20 18:03 | Autorización de vertido | EDAR Ayto de Fernán Caballero | Ayuntamiento de Fernán Caballero | P1304000A
202-2004 | VU-002/06-BA | 2007-06-12 11:11 | Autorización de vertido | EDAR Almendralejo | Ayuntamiento de Almendralejo | P0601100A
167-2005 | VU-001/11-CU | 2015-04-01 12:25 | Autorización de vertido | EDAR Ayto de Vellisca | Ayuntamiento de Vellisca | P1624900E
168-2005 | VU-015/10-CU | 2019-10-16 10:51 | Autorización de vertido | EDAR Ayto de Pozorrubio de Santiago | Ayuntamiento de Pozorrubio de Santiago | P1617600J
99-2007 | VU-026/02-AB | 2008-04-16 17:01 | Autorización de vertido | EDAR Ayto de El Bonillo | Ayuntamiento de El Bonillo | P0201900H
100-2007 | VU-004/03-CR | 2008-02-27 09:15 | Autorización de vertido | EDAR Ayto de Guadalmez | Ayuntamiento de Guadalmez | P1304600H
101-2007 | VU-011/02-CR | 2007-10-19 09:58 | Autorización de vertido | EDAR Ayto de San Carlos del Valle | Ayuntamiento de San Carlos del Valle | P1307400J
67-2006 | VU-010/06-BA | 2008-03-06 13:57 | Autorización de vertido | EDAR Herrera del Duque | Ayuntamiento de Herrera del Duque | P0606300B
103-2007 | VU-005/02-CR | 2007-08-17 12:37 | Autorización de vertido | EDAR Ayto de Villanueva de los Infantes | Ayuntamiento de Villanueva de los Infantes | P1309300J
173-2005 | VU-005/05-CR | 2014-01-20 11:43 | Autorización de vertido | EDAR Ayto de Puebla de Don Rodrigo | Ayuntamiento de Puebla de Don Rodrigo | P1306800B
106-2007 | VU-008/02-CR | 2007-08-07 17:01 | Autorización de vertido | EDAR Ayto de Herencia | Ayuntamiento de Herencia | P1304700F
122-2010 | VU-004/05-CR-REV1 | 2017-07-06 08:15 | Autorización de vertido | EDAR Ayto de Arenales de San Gregorio | Ayuntamiento de Arenales de San Gregorio | P1300020C
70-2006 | VU-007/06-BA | 2008-05-22 12:32 | Autorización de vertido | EDAR Campanario | Ayuntamiento de Campanario | P0602800E
123-2010 | VU-008/08-TO | 2012-03-13 14:25 | Autorización de vertido | EDAR Ayto de Cabezamesada | Ayuntamiento de Cabezamesada | P4502700J
69-2003 | VI-001/91-CR | 2005-03-22 14:33 | Autorización de vertido | EDARI Ministerio Interior (Área Descanso PK 211,5, de la A-IV)) | Ministerio del Interior - Jefatura Provincial de Tráfico de Ciudad Real | Q2816003D
151-2008 | VU-008/03-CR | 2008-04-08 22:07 | Autorización de vertido | EDAR Aytos Carrión de Ctva y Torralba de Ctva | Ayuntamiento de Carrión de Calatrava | P1303100J
151-2008 | VU-008/03-CR | 2008-04-08 22:07 | Autorización de vertido | EDAR Aytos Carrión de Ctva y Torralba de Ctva | Ayuntamiento de Torralba de Calatrava | P1308300A
112-2007 | VU-002/02-CR | 2007-11-20 11:46 | Autorización de vertido | EDAR Ayto de Manzanares-Membrilla | Ayuntamiento de Manzanares | P1305300D
14-1999 | VU-014/03-TO | 2004-05-20 11:18 | Autorización de vertido | EDAR Ayto de Lillo | Ayuntamiento de Lillo | P4508500H
178-2005 | VU-020/06-CU | 2013-02-06 12:06 | Autorización de vertido | EDAR Ayto de Fuente de Pedro Naharro | Ayuntamiento de Fuente de Pedro Naharro | P1608900E
180-2005 | VU-016/10-CR | 2013-04-17 15:47 | Autorización de vertido | EDAR Ayto de Villamayor de Calatrava | Ayuntamiento de Villamayor de Calatrava | P1309100D
181-2005 | VU-003/06-BA | 2008-04-30 09:00 | Autorización de vertido | EDAR Higuera de Vargas | Ayuntamiento de Higuera de Vargas | P0606600E
182-2005 | VU-011/05-CR | 2013-04-23 15:52 | Autorización de vertido | EDAR Ayto de Piedrabuena | Ayuntamiento de Piedrabuena | P1306300C
184-2005 | VU-014/06-CU | 2013-04-23 15:54 | Autorización de vertido | EDAR Ayto de Torrubia del Campo | Ayuntamiento de Torrubia del Campo | P1622100D
118-2007 | VU-014/02-CR | 2010-10-06 15:05 | Autorización de vertido | EDAR Ayto de Villahermosa | Ayuntamiento de Villahermosa | P1308900H
155-2008 | VU-020/03-BA-REV1 | 2008-05-07 13:22 | Autorización de vertido | EDAR Granja de Torrehermosa | Ayuntamiento de Granja de Torrehermosa | P0605900J
16-1995 | VI-212/88-BA | 2004-11-23 16:39 | Autorización de vertido | EDAR Base Aérea Talavera | Ministerio de Defensa - Base Aérea de Talavera La Real | S0622001F
239-2004 | VU-001/01-HU-REV029 | 2004-04-22 09:12 | Autorización de vertido | EDAR Galaroza | Ayuntamiento de Galaroza | P2103400D
96-2006 | VU-001/02-CR | 2008-11-28 10:11 | Autorización de vertido | EDAR Aytos de Alcázar de San Juan y Campo de Criptana | Ayuntamiento de Alcázar de San Juan | P1300500D
96-2006 | VU-001/02-CR | 2008-11-28 10:11 | Autorización de vertido | EDAR Aytos de Alcázar de San Juan y Campo de Criptana | Ayuntamiento de Campo de Criptana | P1302800F
205-2005 | VU-033/05-BA | 2006-05-17 17:48 | Autorización de vertido | EDAR Villafranca de los Barros | Ayuntamiento de Villafranca de los Barros | P0614900I
15-2011 | VU-005/11-CU | 2019-02-07 11:11 | Autorización de vertido | EDAR Ayto de Almonacid del Marquesado | Ayuntamiento de Almonacid del Marquesado | P1601800D
253-2004 | VU-016/02-CU | 2004-03-31 12:32 | Autorización de vertido | EDAR Ayto de Las Pedroñeras | Ayuntamiento de Las Pedroñeras | P1616300H
26-2012 | VI-002/90-CR-REV2 | 2013-01-02 18:15 | Autorización de vertido | EDARI Min. Intr - Dir. Gral. Inst. Penit - (Centro Penitenciario de Herrera de la Mancha) | M. del Interior - Dir. Gral Ins. Penitenciarias - Centro Penitenciario Herrera de la Mancha | S1313001H
6-2013 | VU-001/13-AB | 2014-01-20 11:50 | Autorización de vertido | EDAR Ayto de Minaya | Ayuntamiento de Minaya | P0204800G
11-2014 | VU-002/14-CU | 2018-01-10 08:13 | Autorización de vertido | EDAR Ayto de Zafra de Záncara | Ayuntamiento de Zafra de Záncara | P1628700E
18-2014 | VU-005/14-CR | 2016-08-02 12:04 | Autorización de vertido | EDAR Ayto de Fuenllana | Ayuntamiento de Fuenllana | P1304300E
2-2015 | VU-001/15-CU | 2017-12-19 08:10 | Autorización de vertido | EDAR Ayto de Huerta de la Obispalía | Ayuntamiento de Huerta de la Obispalía | P1611500H
12-2015 | VU-012/05-CR-REV1 | 2015-06-18 10:50 | Autorización de vertido | EDAR Ayto de Alcoba | Ayuntamiento de Alcoba | P1300600B
16-2015 | VU-035/06-CU | 2015-08-14 12:59 | Autorización de vertido | EDAR Ayto de Rozalén del Monte | Ayuntamiento de Rozalén del Monte | P1618900C
17-2015 | VU-002/07-CU | 2015-08-14 13:00 | Autorización de vertido | EDAR Ayto de Almendros | Ayuntamiento de Almendros | P1601600H
18-2015 | VU-003/07-CU-TRI | 2015-08-14 13:04 | Autorización de vertido | EDAR Ayto de Tribaldos | Ayuntamiento de Tribaldos | P1622600C
19-2015 | VU-003/07-CU-VILL | 2015-08-14 13:05 | Autorización de vertido | EDAR Aytos de Villarrubio, Tribaldos y Uclés | Ayuntamiento de Villarrubio | P1628100H
20-2015 | VU-003/07-CU-UCL | 2015-08-14 11:27 | Autorización de vertido | EDAR Aytos de Villarrubio, Tribaldos y Uclés | Ayuntamiento de Uclés | P1622700A
31-2015 | VU-018/06-CU | 2015-09-30 15:26 | Autorización de vertido | EDAR Ayto de Alcázar del Rey | Ayuntamiento de Alcázar del Rey | P1601000A
5-2016 | VU-014/09-CO-REV1 | 2017-03-15 11:17 | Autorización de vertido | EDAR Aytos de Villanueva del Duque-Alcaracejos | Aguas de Córdoba de la Diputación Provincial de Córdoba | P1400000D
9-2016 | VU-001/16-CU | 2024-04-23 08:17 | Autorización de vertido | EDAR Ayto de Villares de Saz | Ayuntamiento de Villares del Saz | P1628000J
13-2017 | VU-001/07-CR-REV1 | 2018-10-30 16:32 | Autorización de vertido | EDAR Ayto de Alamillo | Ayuntamiento de Alamillo | P1300300I
26-2020 | VU-029/03-BA-REV1.20 | 2021-01-28 12:00 | Autorización de vertido | EDARU Ahillones | Ayuntamiento de Ahillones | P0600300H
10-2021 | VU-013/02-CR-REV2 | 2021-05-03 12:41 | Autorización de vertido | EDAR Ayto de Puerto Lápice | Ayuntamiento de Puerto Lápice | P1307000H
11-2021 | VU-018/02-CR-REV2 | 2021-01-23 13:15 | Autorización de vertido | EDAR Ayto de Santa Cruz de Mudela | Ayuntamiento de Santa Cruz de Mudela | P1307700C
34-2019 | VU-030/06-CR-REV1 | 2023-02-06 13:10 | Autorización de vertido | EDAR Ayto de Luciana | Ayuntamiento de Luciana | P1305100H
38-2020 | VU-002/01-BA-REV2 | 2022-04-25 09:10 | Autorización de vertido | EDARU Cabeza del Buey | Ayuntamiento de Cabeza del Buey | P0602300F
9-2022 | VU-005/01-BA-REV2 | 2022-11-24 09:18 | Autorización de vertido | EDARU Castuera | Ayuntamiento de Castuera | P0603600H
35-2019 | VU-033/06-CR-REV1 | 2020-06-15 08:17 | Autorización de vertido | EDAR Ayto de Agudo | Ayuntamiento de Agudo | P1300200A
36-2019 | VU-034/06-CR-REV1 | 2020-06-15 08:04 | Autorización de vertido | EDAR Ayto de Alcolea de Calatrava | Ayuntamiento de Alcolea de Calatrava | P1300700J
37-2019 | VU-006/11-CR-REV1 | 2021-01-23 08:38 | Autorización de vertido | EDAR Ayto de Almuradiel | Ayuntamiento de Almuradiel | P1301600A
38-2019 | VU-024/06-CR-REV1 | 2019-11-04 09:11 | Autorización de vertido | EDAR Ayto de Arroba de los Montes | Ayuntamiento de Arroba de los Montes | P1302100A
39-2019 | VU-031/06-CR-REV1 | 2022-02-23 10:01 | Autorización de vertido | EDAR Ayto de Cabezarados | Ayuntamiento de Cabezarados | P1302500B
40-2019 | VU-002/04-CR-REV1 | 2019-11-07 11:29 | Autorización de vertido | EDAR Ayto de Granátula de Calatrava | Ayuntamiento de Granátula de Calatrava | P1304500J
41-2019 | VU-009/03-CR-REV1 | 2019-11-06 12:28 | Autorización de vertido | EDAR Ayto de Montiel-Sta Cruz de los Cáñamos | Ayuntamiento de Montiel | P1305700E
40-2020 | VU-021/06-CR-REV1 | 2021-02-08 13:05 | Autorización de vertido | EDAR Ayto de Picón | Ayuntamiento de Picón | P1306200E
42-2019 | VU-032/06-CR-REV1 | 2020-06-15 07:45 | Autorización de vertido | EDAR Ayto de Valdemanco del Esteras | Ayuntamiento de Valdemanco del Esteras | P1308600D
43-2019 | VU-011/09-CO-REV1 | 2019-11-07 11:10 | Autorización de vertido | EDAR Ayto de Belalcázar | Ayuntamiento de Belalcázar | P1400800G
44-2019 | VU-013/09-CO-REV1 | 2020-11-26 07:41 | Autorización de vertido | EDAR Ayto de El Viso-Villaralto | Diputación Provincial de Córdoba - Aguas de Córdoba - EMPROACSA | P1400000D
45-2019 | VU-011/03-CU-REV1 | 2020-06-15 08:08 | Autorización de vertido | EDAR Ayto de Villaescusa de Haro | Ayuntamiento de Villaescusa de Haro | P1625300G
46-2019 | VU-028/06-CR-REV1 | 2021-02-03 10:00 | Autorización de vertido | EDAR Ayto de Abenójar | Ayuntamiento de Abenójar | P1300100C
19-2021 | VU-009/06-CR-REV1 | 2021-09-23 10:40 | Autorización de vertido | EDAR Ayto de Los Cortijos | Ayuntamiento de Los Cortijos | P1303600I
44-2020 | VU-025/02-CR-REV1 | 2021-10-14 11:18 | Autorización de vertido | EDAR Ayto de Moral de Calatrava | Ayuntamiento de Moral de Calatrava | P1305800C
45-2020 | VU-003/05-CR-REV2 | 2022-01-26 08:13 | Autorización de vertido | EDAR Ayto de Villarta de San Juan | Ayuntamiento de Villarta de San Juan | P1309700A
53-2020 | VU-005/01-HU-REV1 | 2020-10-01 09:22 | Autorización de vertido | EDAR Castaño del Robledo | Mancomunidad de Servicios de la Provincia de Huelva | P2100031J
26-2021 | VI-011/11-CR-REV3 | 2021-12-17 13:36 | Autorización de vertido | EDARI ETAP CAMPO DE MONTIEL | Infraestructuras del Aguas de Castilla-La Mancha | S4500084A
20-2017 | VU-001/14-BA-REV1 | 2017-05-09 14:14 | Autorización de vertido | EDAR Mérida | Ayuntamiento de Mérida | P0608300J
4-2023 | VU-001/08-BA-REV1 | 2024-02-28 09:30 | Autorización de vertido | EDAR Badajoz | Ayuntamiento de Badajoz | P0601500B
55-2020 | VU-012/11-BA-REV1 | 2020-03-12 11:11 | Autorización de vertido | EDAR Navalvillar de Pela-Obando | Ayuntamiento de Navalvillar de Pela | P0609100C
56-2020 | VU-013/10-BA-REV2 | 2020-03-12 13:37 | Autorización de vertido | EDAR Burguillos del Cerro | Ayuntamiento de Burguillos del Cerro | P0602200H
51-2019 | VU-018/09-BA-REV2 | 2019-05-14 09:27 | Autorización de vertido | EDAR Monterrubio de la Serena | Ayuntamiento de Monterrubio de la Serena | P0608700A
34-2018 | VU-002/16-BA-REV1 | 2018-02-14 13:04 | Autorización de vertido | EDAR Segura de León | Ayuntamiento de Segura de León | P0612400B
52-2019 | VU-013/11-BA-REV1 | 2019-10-23 11:44 | Autorización de vertido | EDAR Vegas Altas | Ayuntamiento de Navalvillar de Pela | P0609100C
35-2001 | ELV-185/87-BA-REV1 | 2004-04-16 11:45 | Autorización de vertido | EDAR Montijo-Puebla de la Calzada | Ayuntamiento de Puebla de la Calzada | P0610300F
35-2021 | VI-008/20-CR-REV1 | 2025-03-11 11:17 | Autorización de vertido | EDARI ETAP Embalse Vega del Jabalón | Mancomunidad de Aguas del Campo de Calatrava | P1300005D
102-2011 | VU-013/03-BA-REV2 | 2011-07-05 11:57 | Autorización de vertido | EDAR Valverde de Leganés | Ayuntamiento de Valverde de Leganés | P0614300B
38-2022 | VU-010/08-AB-REV1 | 2023-03-09 09:47 | Autorización de vertido | EDAR Ayto de Villarrobledo | Ayuntamiento de Villarrobledo | P0208100H
40-2022 | VU-029/09-BA-REV1 | 2023-12-26 09:41 | Autorización de vertido | EDARU Higuera la Real | Ayuntamiento de Higera la Real | P0606700C
168-2008 | VU-021/03-BA-REV2 | 2018-10-17 12:06 | Autorización de vertido | EDAR Campillo de Llerena | Ayuntamiento de Campillo de Llerena | P0602900C
64-2020 | VU-008/07-CR-REV1 | 2025-11-27 11:50 | Autorización de vertido | EDAR Ayto de Argamasilla de Calatrava | Ayuntamiento de Argamasilla de Calatrava | P1302000C
61-2019 | VI-027/08-BA-REV1 | 2020-02-11 12:11 | Autorización de vertido | EDARI P.I. Montepozuelo I | Ayuntamiento de Villanueva de la Serena | P0615300A
28-2017 | VU-002/16-HU-REV1 (E.G.) | 2017-03-21 09:23 | Autorización de vertido | EDAR Villablanca | Mancomunidad de Servicios de la Provincia de Huelva | P2100031J
45-2023 | VU-012/09-CO | 2023-04-04 09:35 | Autorización de vertido | EDAR Ayto de Pedroche | Ayuntamiento de Pedroche | P1405100G
46-2021 | VU-002/17-CR-REV1 | 2021-08-19 12:38 | Autorización de vertido | EDAR Ayto de Almodóvar del Campo | Ayuntamiento de Almodóvar del Campo | P1301500C
34-2017 | VU-004/13-CR-REV1 | 2019-10-31 10:51 | Autorización de vertido | EDAR Ayto de Ciudad Real, Miguelturra y Poblete | Ayuntamiento de Ciudad Real | P1303400D
74-2024 | VI-019/12-CC-REV1 | 2025-01-09 16:08 | Autorización de vertido | EDAR Campamento Aguas Claras | Dirección General de Turismo | S0611001I
75-2024 | VU-011/03-BA-REV2 | 2025-01-13 07:47 | Autorización de vertido | EDAR La Garrovilla-Esparragalejo-Torremayor | Ayuntamiento de Torremayor | P0613200E
76-2024 | VU-014/03-BA-REV2 | 2025-01-09 13:34 | Autorización de vertido | EDAR La Garrovilla-Esparragalejo-Torremayor | Ayuntamiento de La Garrovilla | P0605800B
77-2024 | VU-022/03-BA-REV2 | 2025-01-09 13:26 | Autorización de vertido | EDAR La Garrovilla-Esparragalejo-Torremayor | Ayuntamiento de Esparragalejo | P0604600G
78-2024 | VU-002/07-BA-REV1 | 2025-01-09 16:04 | Autorización de vertido | EDAR La Albuera | Ayuntamiento de la Albuera | P0600500C
79-2024 | VU-005/14-BA-REV1 | 2025-01-09 11:29 | Autorización de vertido | EDAR Novelda (Badajoz) | Ayuntamiento de Badajoz | P0601500B
80-2024 | VU-002/05-BA-REV1 | 2025-01-09 13:30 | Autorización de vertido | EDAR Corazón de Jesús | Ayuntamiento de Badajoz | P0601500B
81-2024 | VU-023/03-BA-REV2 | 2025-01-09 13:10 | Autorización de vertido | EDARU Hornachos | Ayuntamiento de Hornachos | P0606900I
82-2024 | VU-027/03-BA-REV2 | 2025-01-09 16:29 | Autorización de vertido | EDAR Lobón | Ayuntamiento de Lobón | P0607200C
83-2024 | VU-003/09-BA-REV1 | 2025-01-09 07:29 | Autorización de vertido | EDAR Talarrubias | Ayuntamiento de Talarrubias | P0612700E
84-2024 | VU-011/08-BA-REV1 | 2025-01-09 16:12 | Autorización de vertido | EDAR Villanueva del Fresno | Ayuntamiento de Villanueva del Fresno | P0615400I
95-2024 | VU-012/06-BA-REV1 | 2025-01-09 13:20 | Autorización de vertido | EDAR Conquista del Guadiana | Ayuntamiento de Don Benito | P0604400B
129-2024 | VU-011/06-BA-REV1 | 2025-01-09 07:22 | Autorización de vertido | EDAR Pueblonuevo del Guadiana-Guadiana | Ayuntamiento de Pueblonuevo del Guadiana | P0616700A
69-2020 | VU-011/10-CU-REV1 | 2020-04-29 10:34 | Autorización de vertido | EDAR Ayto de Palomares del Campo | Ayuntamiento de Palomares del Campo | P1615700J
62-2019 | VU-015/10-CU-REV1 | 2019-10-16 12:10 | Autorización de vertido | EDAR Ayto de Pozorrubio de Santiago | Ayuntamiento de Pozorrubio de Santiago | P1617600J
53-2021 | VU-012/08-CR-REV1 | 2025-03-20 13:18 | Autorización de vertido | EDAR Aytos de Almagro y Bolaños de Calatrava | Ayuntamiento de Almagro | P1301300H
53-2021 | VU-012/08-CR-REV1 | 2025-03-20 13:18 | Autorización de vertido | EDAR Aytos de Almagro y Bolaños de Calatrava | Ayuntamiento de Bolaños de Calatrava | P1302300G
12-2025 | VI-012/04-BA-REV1 | 2025-10-01 09:43 | Autorización de vertido | EDAR Hotel Rural Las Navas | Ayuntamiento de La Morera | P0608900G
23-2025 | VI-035/93-BA-REV3 | 2025-10-01 09:52 | Autorización de vertido | EDAR Centro penitenciario Badajoz | Ministerio del Interior. Centro Penitenciario de Badajoz | S0613002E
26-2025 | VI-008/13-BA-REV1 | 2025-10-06 07:47 | Autorización de vertido | EDAR ETAP VEGAS BAJAS | Mancomunidad Integral de Servicios Vegas Bajas | P0600013G

## CLV 2025 SDP completo
ID Expediente | Referencia expediente | Fecha última autorización vertido | Tipo de autorización de vertido | Instalación sin datos personales | Nombre/Razón social del titular sin datos personales | CIF/NIF del titular sin datos personales | Tipo de actividad generadora del vertido | Tipo de flujo de aguas residuales | Carga contaminante (h-e) | Aglomeración urbana | Código Aglomeración urbana | % Agua residual industrial | CNAE de la actividad generadora del vertido | ID PC-PV | Volumen anual autorizado, m3/año | Tipo de medio receptor de vertido | Cauce receptor del vertido | Cauce receptor del vertido (no parametrizado) | Punto de vertido UTMX-ETRS89 | Punto de vertido UTMY-ETRS89 | Punto de vertido Huso | Punto de vertido Provincia | Punto de vertido Municipio | Calidad ambiental del medio receptor | Vertido en zona sensible | Código oficial de EDAR | Tipo de tratamiento | Tipo de tratamiento con descripción | Parámetro | Sustancia peligrosa | Valor límite emisión (VLE) máximo | VLE mínino | Unidades VLE | Programa reducción contaminación (PRC) | Fecha finalización PRC
1-2006 | VI-030/93-CR | 2008-05-22 12:06 | Autorización de vertido | Instalación de persona física | Persona física | DNI de persona física | URBANA |  | 50 |  |  |  |  | PC7705-PV7497 | 2730 | Vertido a aguas Subterraneas Indirecto |  |  | 465978 | 4299480 | 30 | Ciudad Real | VALDEPEÑAS | Vertido en zona de categoría I | NO |  | Tanque Imhoff | Tanque Imhoff: Tanque Imhoff | DEMANDA QUIMICA DE OXIGENO | No | 160 |  | mg O2/L | No
1-2006 | VI-030/93-CR | 2008-05-22 12:06 | Autorización de vertido | Instalación de persona física | Persona física | DNI de persona física | URBANA |  | 50 |  |  |  |  | PC7705-PV7497 | 2730 | Vertido a aguas Subterraneas Indirecto |  |  | 465978 | 4299480 | 30 | Ciudad Real | VALDEPEÑAS | Vertido en zona de categoría I | NO |  | Tanque Imhoff | Tanque Imhoff: Tanque Imhoff | DEMANDA BIOQUIMICA DE OXIGENO 5 DIAS | No | 40 |  | mg O2/L | No
1-2006 | VI-030/93-CR | 2008-05-22 12:06 | Autorización de vertido | Instalación de persona física | Persona física | DNI de persona física | URBANA |  | 50 |  |  |  |  | PC7705-PV7497 | 2730 | Vertido a aguas Subterraneas Indirecto |  |  | 465978 | 4299480 | 30 | Ciudad Real | VALDEPEÑAS | Vertido en zona de categoría I | NO |  | Tanque Imhoff | Tanque Imhoff: Tanque Imhoff | SOLIDOS EN SUSPENSION | No | 80 |  | mg/L | No
1-2006 | VI-030/93-CR | 2008-05-22 12:06 | Autorización de vertido | Instalación de persona física | Persona física | DNI de persona física | URBANA |  | 50 |  |  |  |  | PC7705-PV7497 | 2730 | Vertido a aguas Subterraneas Indirecto |  |  | 465978 | 4299480 | 30 | Ciudad Real | VALDEPEÑAS | Vertido en zona de categoría I | NO |  | Tanque Imhoff | Tanque Imhoff: Tanque Imhoff | VOLUMEN DE VERTIDO | No | 2730 |  | m3/año | No
2-2009 | VI-017/09-TO | 2010-06-22 12:50 | Autorización de vertido | EDARI Reciclados La Orden, S.L. | Reciclados La Orden, S.L. | B45654068 | URBANA |  | 0 |  |  |  |  | PC7638-PV7435 | 55 | Vertido a aguas Subterraneas Indirecto |  |  | 493993 | 4382175 | 30 | Toledo | QUINTANAR DE LA ORDEN | Vertido en zona de categoría II | NO |  | Tanque Imhoff | Tanque Imhoff: Tanque Imhoff | DEMANDA QUIMICA DE OXIGENO | No | 160 |  | mg O2/L | No
2-2009 | VI-017/09-TO | 2010-06-22 12:50 | Autorización de vertido | EDARI Reciclados La Orden, S.L. | Reciclados La Orden, S.L. | B45654068 | URBANA |  | 0 |  |  |  |  | PC7638-PV7435 | 55 | Vertido a aguas Subterraneas Indirecto |  |  | 493993 | 4382175 | 30 | Toledo | QUINTANAR DE LA ORDEN | Vertido en zona de categoría II | NO |  | Tanque Imhoff | Tanque Imhoff: Tanque Imhoff | DEMANDA BIOQUIMICA DE OXIGENO 5 DIAS | No | 40 |  | mg O2/L | No
2-2009 | VI-017/09-TO | 2010-06-22 12:50 | Autorización de vertido | EDARI Reciclados La Orden, S.L. | Reciclados La Orden, S.L. | B45654068 | URBANA |  | 0 |  |  |  |  | PC7638-PV7435 | 55 | Vertido a aguas Subterraneas Indirecto |  |  | 493993 | 4382175 | 30 | Toledo | QUINTANAR DE LA ORDEN | Vertido en zona de categoría II | NO |  | Tanque Imhoff | Tanque Imhoff: Tanque Imhoff | SOLIDOS EN SUSPENSION | No | 80 |  | mg/L | No
2-2009 | VI-017/09-TO | 2010-06-22 12:50 | Autorización de vertido | EDARI Reciclados La Orden, S.L. | Reciclados La Orden, S.L. | B45654068 | URBANA |  | 0 |  |  |  |  | PC7638-PV7435 | 55 | Vertido a aguas Subterraneas Indirecto |  |  | 493993 | 4382175 | 30 | Toledo | QUINTANAR DE LA ORDEN | Vertido en zona de categoría II | NO |  | Tanque Imhoff | Tanque Imhoff: Tanque Imhoff | VOLUMEN DE VERTIDO | No | 55 |  | m3/año | No
1-2008 | VU-004/08-BA | 2010-09-24 13:07 | Autorización de vertido | EDAR Fregenal de la Sierra | Ayuntamiento de Fregenal de la Sierra | P0605000I | URBANA | Urbano | 5270 | FREGENAL DE LA SIERRA | ES11060500002010 |  |  | PC7756-PV7545 | 323156 | Vertido a aguas Superficiales | RIO MURTIGAS | Arroyo de San Lázaro | 706189 | 4225072 | 29 | Badajoz | FREGENAL DE LA SIERRA | Vertido en zona de categoría III | NO | ES11060500002010E | Pretratamiento; Tratamiento secundario; Más riguroso | Pretratamiento: Desbaste; Pretratamiento: Desarenado; Pretratamiento: Desengrasado; Tratamiento secundario: Fangos activados; Más riguroso: Desinfección (cloración) | FOSFORO TOTAL | No | 2 |  | mg P/L | No
1-2008 | VU-004/08-BA | 2010-09-24 13:07 | Autorización de vertido | EDAR Fregenal de la Sierra | Ayuntamiento de Fregenal de la Sierra | P0605000I | URBANA | Urbano | 5270 | FREGENAL DE LA SIERRA | ES11060500002010 |  |  | PC7756-PV7545 | 323156 | Vertido a aguas Superficiales | RIO MURTIGAS | Arroyo de San Lázaro | 706189 | 4225072 | 29 | Badajoz | FREGENAL DE LA SIERRA | Vertido en zona de categoría III | NO | ES11060500002010E | Pretratamiento; Tratamiento secundario; Más riguroso | Pretratamiento: Desbaste; Pretratamiento: Desarenado; Pretratamiento: Desengrasado; Tratamiento secundario: Fangos activados; Más riguroso: Desinfección (cloración) | SOLIDOS EN SUSPENSION | No | 35 |  | mg/L | No
1-2008 | VU-004/08-BA | 2010-09-24 13:07 | Autorización de vertido | EDAR Fregenal de la Sierra | Ayuntamiento de Fregenal de la Sierra | P0605000I | URBANA | Urbano | 5270 | FREGENAL DE LA SIERRA | ES11060500002010 |  |  | PC7756-PV7545 | 323156 | Vertido a aguas Superficiales | RIO MURTIGAS | Arroyo de San Lázaro | 706189 | 4225072 | 29 | Badajoz | FREGENAL DE LA SIERRA | Vertido en zona de categoría III | NO | ES11060500002010E | Pretratamiento; Tratamiento secundario; Más riguroso | Pretratamiento: Desbaste; Pretratamiento: Desarenado; Pretratamiento: Desengrasado; Tratamiento secundario: Fangos activados; Más riguroso: Desinfección (cloración) | CAUDAL MAXIMO | No | 110 |  | m3/h | No
1-2008 | VU-004/08-BA | 2010-09-24 13:07 | Autorización de vertido | EDAR Fregenal de la Sierra | Ayuntamiento de Fregenal de la Sierra | P0605000I | URBANA | Urbano | 5270 | FREGENAL DE LA SIERRA | ES11060500002010 |  |  | PC7756-PV7545 | 323156 | Vertido a aguas Superficiales | RIO MURTIGAS | Arroyo de San Lázaro | 706189 | 4225072 | 29 | Badajoz | FREGENAL DE LA SIERRA | Vertido en zona de categoría III | NO | ES11060500002010E | Pretratamiento; Tratamiento secundario; Más riguroso | Pretratamiento: Desbaste; Pretratamiento: Desarenado; Pretratamiento: Desengrasado; Tratamiento secundario: Fangos activados; Más riguroso: Desinfección (cloración) | DEMANDA BIOQUIMICA DE OXIGENO 5 DIAS | No | 25 |  | mg O2/L | No
1-2008 | VU-004/08-BA | 2010-09-24 13:07 | Autorización de vertido | EDAR Fregenal de la Sierra | Ayuntamiento de Fregenal de la Sierra | P0605000I | URBANA | Urbano | 5270 | FREGENAL DE LA SIERRA | ES11060500002010 |  |  | PC7756-PV7545 | 323156 | Vertido a aguas Superficiales | RIO MURTIGAS | Arroyo de San Lázaro | 706189 | 4225072 | 29 | Badajoz | FREGENAL DE LA SIERRA | Vertido en zona de categoría III | NO | ES11060500002010E | Pretratamiento; Tratamiento secundario; Más riguroso | Pretratamiento: Desbaste; Pretratamiento: Desarenado; Pretratamiento: Desengrasado; Tratamiento secundario: Fangos activados; Más riguroso: Desinfección (cloración) | DEMANDA QUIMICA DE OXIGENO | No | 125 |  | mg O2/L | No
1-2008 | VU-004/08-BA | 2010-09-24 13:07 | Autorización de vertido | EDAR Fregenal de la Sierra | Ayuntamiento de Fregenal de la Sierra | P0605000I | URBANA | Urbano | 5270 | FREGENAL DE LA SIERRA | ES11060500002010 |  |  | PC7756-PV7545 | 323156 | Vertido a aguas Superficiales | RIO MURTIGAS | Arroyo de San Lázaro | 706189 | 4225072 | 29 | Badajoz | FREGENAL DE LA SIERRA | Vertido en zona de categoría III | NO | ES11060500002010E | Pretratamiento; Tratamiento secundario; Más riguroso | Pretratamiento: Desbaste; Pretratamiento: Desarenado; Pretratamiento: Desengrasado; Tratamiento secundario: Fangos activados; Más riguroso: Desinfección (cloración) | ACEITES Y GRASAS | No | 4 |  | mg/L | No
1-2008 | VU-004/08-BA | 2010-09-24 13:07 | Autorización de vertido | EDAR Fregenal de la Sierra | Ayuntamiento de Fregenal de la Sierra | P0605000I | URBANA | Urbano | 5270 | FREGENAL DE LA SIERRA | ES11060500002010 |  |  | PC7756-PV7545 | 323156 | Vertido a aguas Superficiales | RIO MURTIGAS | Arroyo de San Lázaro | 706189 | 4225072 | 29 | Badajoz | FREGENAL DE LA SIERRA | Vertido en zona de categoría III | NO | ES11060500002010E | Pretratamiento; Tratamiento secundario; Más riguroso | Pretratamiento: Desbaste; Pretratamiento: Desarenado; Pretratamiento: Desengrasado; Tratamiento secundario: Fangos activados; Más riguroso: Desinfección (cloración) | NITROGENO TOTAL | No | 15 |  | mg N/L | No
2-2006 | VI-037/06-CR | 2009-10-15 09:17 | Autorización de vertido | EDARI Centro Educación Ambiental Sierra de Castellar de los Bueyes | Delegación Provincial de Ciudad Real de la Consejería de Industria, Energía y MA de la JA | S1911001D | URBANA |  | 25 |  |  |  |  | PC2457-PV2300 | 540 | Vertido a aguas Subterraneas Indirecto |  |  | 357960 | 4352647 | 30 | Ciudad Real | HORCAJO DE LOS MONTES | Vertido en zona de categoría I | NO |  | Sistema de infiltración | Sistema de infiltración: Sistema de infiltración | VOLUMEN DE VERTIDO | No | 540 |  | m3/año | No
2-2006 | VI-037/06-CR | 2009-10-15 09:17 | Autorización de vertido | EDARI Centro Educación Ambiental Sierra de Castellar de los Bueyes | Delegación Provincial de Ciudad Real de la Consejería de Industria, Energía y MA de la JA | S1911001D | URBANA |  | 25 |  |  |  |  | PC2457-PV2300 | 540 | Vertido a aguas Subterraneas Indirecto |  |  | 357960 | 4352647 | 30 | Ciudad Real | HORCAJO DE LOS MONTES | Vertido en zona de categoría I | NO |  | Sistema de infiltración | Sistema de infiltración: Sistema de infiltración | SOLIDOS EN SUSPENSION | No | 80 |  | mg/L | No
2-2006 | VI-037/06-CR | 2009-10-15 09:17 | Autorización de vertido | EDARI Centro Educación Ambiental Sierra de Castellar de los Bueyes | Delegación Provincial de Ciudad Real de la Consejería de Industria, Energía y MA de la JA | S1911001D | URBANA |  | 25 |  |  |  |  | PC2457-PV2300 | 540 | Vertido a aguas Subterraneas Indirecto |  |  | 357960 | 4352647 | 30 | Ciudad Real | HORCAJO DE LOS MONTES | Vertido en zona de categoría I | NO |  | Sistema de infiltración | Sistema de infiltración: Sistema de infiltración | DEMANDA BIOQUIMICA DE OXIGENO 5 DIAS | No | 40 |  | mg O2/L | No
2-2006 | VI-037/06-CR | 2009-10-15 09:17 | Autorización de vertido | EDARI Centro Educación Ambiental Sierra de Castellar de los Bueyes | Delegación Provincial de Ciudad Real de la Consejería de Industria, Energía y MA de la JA | S1911001D | URBANA |  | 25 |  |  |  |  | PC2457-PV2300 | 540 | Vertido a aguas Subterraneas Indirecto |  |  | 357960 | 4352647 | 30 | Ciudad Real | HORCAJO DE LOS MONTES | Vertido en zona de categoría I | NO |  | Sistema de infiltración | Sistema de infiltración: Sistema de infiltración | DEMANDA QUIMICA DE OXIGENO | No | 160 |  | mg O2/L | No
2-2006 | VI-037/06-CR | 2009-10-15 09:17 | Autorización de vertido | EDARI Centro Educación Ambiental Sierra de Castellar de los Bueyes | Delegación Provincial de Ciudad Real de la Consejería de Industria, Energía y MA de la JA | S1911001D | URBANA |  | 25 |  |  |  |  | PC2457-PV2300 | 540 | Vertido a aguas Subterraneas Indirecto |  |  | 357960 | 4352647 | 30 | Ciudad Real | HORCAJO DE LOS MONTES | Vertido en zona de categoría I | NO |  | Sistema de infiltración | Sistema de infiltración: Sistema de infiltración | ACEITES Y GRASAS | No | 10 |  | mg/L | No
4-2008 | VU-002/08-BA | 2010-11-10 13:28 | Autorización de vertido | EDAR Cheles | Ayuntamiento de Cheles | P0604200F | URBANA | Urbano | 1679 | CHELES | ES11060420001010 |  |  | PC5771-PV5626 | 103000 | Vertido a aguas Superficiales |  | Arroyo de la Zarcita | 648898 | 4265088 | 29 | Badajoz | CHELES | Vertido en zona de categoría II | NO | ES11060420001010E | Pretratamiento; Tratamiento primario; Tratamiento secundario; Más riguroso | Pretratamiento: Desbaste; Pretratamiento: Desarenado; Pretratamiento: Desengrasado; Tratamiento primario: Físico-Químico; Tratamiento secundario: Fangos activados; Más riguroso: Desinfección (cloración); Más riguroso: Eliminación de Fósforo | FOSFORO TOTAL | No | 2 |  | mg P/L | No
4-2008 | VU-002/08-BA | 2010-11-10 13:28 | Autorización de vertido | EDAR Cheles | Ayuntamiento de Cheles | P0604200F | URBANA | Urbano | 1679 | CHELES | ES11060420001010 |  |  | PC5771-PV5626 | 103000 | Vertido a aguas Superficiales |  | Arroyo de la Zarcita | 648898 | 4265088 | 29 | Badajoz | CHELES | Vertido en zona de categoría II | NO | ES11060420001010E | Pretratamiento; Tratamiento primario; Tratamiento secundario; Más riguroso | Pretratamiento: Desbaste; Pretratamiento: Desarenado; Pretratamiento: Desengrasado; Tratamiento primario: Físico-Químico; Tratamiento secundario: Fangos activados; Más riguroso: Desinfección (cloración); Más riguroso: Eliminación de Fósforo | SOLIDOS EN SUSPENSION | No | 35 |  | mg/L | No
4-2008 | VU-002/08-BA | 2010-11-10 13:28 | Autorización de vertido | EDAR Cheles | Ayuntamiento de Cheles | P0604200F | URBANA | Urbano | 1679 | CHELES | ES11060420001010 |  |  | PC5771-PV5626 | 103000 | Vertido a aguas Superficiales |  | Arroyo de la Zarcita | 648898 | 4265088 | 29 | Badajoz | CHELES | Vertido en zona de categoría II | NO | ES11060420001010E | Pretratamiento; Tratamiento primario; Tratamiento secundario; Más riguroso | Pretratamiento: Desbaste; Pretratamiento: Desarenado; Pretratamiento: Desengrasado; Tratamiento primario: Físico-Químico; Tratamiento secundario: Fangos activados; Más riguroso: Desinfección (cloración); Más riguroso: Eliminación de Fósforo | NITROGENO TOTAL | No | 15 |  | mg N/L | No
4-2008 | VU-002/08-BA | 2010-11-10 13:28 | Autorización de vertido | EDAR Cheles | Ayuntamiento de Cheles | P0604200F | URBANA | Urbano | 1679 | CHELES | ES11060420001010 |  |  | PC5771-PV5626 | 103000 | Vertido a aguas Superficiales |  | Arroyo de la Zarcita | 648898 | 4265088 | 29 | Badajoz | CHELES | Vertido en zona de categoría II | NO | ES11060420001010E | Pretratamiento; Tratamiento primario; Tratamiento secundario; Más riguroso | Pretratamiento: Desbaste; Pretratamiento: Desarenado; Pretratamiento: Desengrasado; Tratamiento primario: Físico-Químico; Tratamiento secundario: Fangos activados; Más riguroso: Desinfección (cloración); Más riguroso: Eliminación de Fósforo | ENTEROCOCOS (UFC/100ML) | No | 2000 |  | UFC/100 mL | No
4-2008 | VU-002/08-BA | 2010-11-10 13:28 | Autorización de vertido | EDAR Cheles | Ayuntamiento de Cheles | P0604200F | URBANA | Urbano | 1679 | CHELES | ES11060420001010 |  |  | PC5771-PV5626 | 103000 | Vertido a aguas Superficiales |  | Arroyo de la Zarcita | 648898 | 4265088 | 29 | Badajoz | CHELES | Vertido en zona de categoría II | NO | ES11060420001010E | Pretratamiento; Tratamiento primario; Tratamiento secundario; Más riguroso | Pretratamiento: Desbaste; Pretratamiento: Desarenado; Pretratamiento: Desengrasado; Tratamiento primario: Físico-Químico; Tratamiento secundario: Fangos activados; Más riguroso: Desinfección (cloración); Más riguroso: Eliminación de Fósforo | ESCHERICHIA COLI | No | 5000 |  | UFC/100 mL | No
4-2008 | VU-002/08-BA | 2010-11-10 13:28 | Autorización de vertido | EDAR Cheles | Ayuntamiento de Cheles | P0604200F | URBANA | Urbano | 1679 | CHELES | ES11060420001010 |  |  | PC5771-PV5626 | 103000 | Vertido a aguas Superficiales |  | Arroyo de la Zarcita | 648898 | 4265088 | 29 | Badajoz | CHELES | Vertido en zona de categoría II | NO | ES11060420001010E | Pretratamiento; Tratamiento primario; Tratamiento secundario; Más riguroso | Pretratamiento: Desbaste; Pretratamiento: Desarenado; Pretratamiento: Desengrasado; Tratamiento primario: Físico-Químico; Tratamiento secundario: Fangos activados; Más riguroso: Desinfección (cloración); Más riguroso: Eliminación de Fósforo | AMONIO | No | 4 |  | mg NH4/L | No
4-2008 | VU-002/08-BA | 2010-11-10 13:28 | Autorización de vertido | EDAR Cheles | Ayuntamiento de Cheles | P0604200F | URBANA | Urbano | 1679 | CHELES | ES11060420001010 |  |  | PC5771-PV5626 | 103000 | Vertido a aguas Superficiales |  | Arroyo de la Zarcita | 648898 | 4265088 | 29 | Badajoz | CHELES | Vertido en zona de categoría II | NO | ES11060420001010E | Pretratamiento; Tratamiento primario; Tratamiento secundario; Más riguroso | Pretratamiento: Desbaste; Pretratamiento: Desarenado; Pretratamiento: Desengrasado; Tratamiento primario: Físico-Químico; Tratamiento secundario: Fangos activados; Más riguroso: Desinfección (cloración); Más riguroso: Eliminación de Fósforo | DEMANDA QUIMICA DE OXIGENO | No | 125 |  | mg O2/L | No
4-2008 | VU-002/08-BA | 2010-11-10 13:28 | Autorización de vertido | EDAR Cheles | Ayuntamiento de Cheles | P0604200F | URBANA | Urbano | 1679 | CHELES | ES11060420001010 |  |  | PC5771-PV5626 | 103000 | Vertido a aguas Superficiales |  | Arroyo de la Zarcita | 648898 | 4265088 | 29 | Badajoz | CHELES | Vertido en zona de categoría II | NO | ES11060420001010E | Pretratamiento; Tratamiento primario; Tratamiento secundario; Más riguroso | Pretratamiento: Desbaste; Pretratamiento: Desarenado; Pretratamiento: Desengrasado; Tratamiento primario: Físico-Químico; Tratamiento secundario: Fangos activados; Más riguroso: Desinfección (cloración); Más riguroso: Eliminación de Fósforo | DEMANDA BIOQUIMICA DE OXIGENO 5 DIAS | No | 25 |  | mg O2/L | No
5-2008 | VU-006/01-BA-REV1 | 2010-11-03 17:24 | Autorización de vertido | EDARU Barcarrota | Ayuntamiento de Barcarrota | P0601600J | URBANA | Urbano | 4700 | BARCARROTA | ES11060160001010 |  |  | PC5636-PV5499 | 376629 | Vertido a aguas Superficiales | CAUCE NO CODIFICADO | Arroyo del Álamo | 685002 | 4265189 | 29 | Badajoz | BARCARROTA | Vertido en zona de categoría II | NO | ES11060160001010E | Pretratamiento; Tratamiento secundario; Más riguroso | Pretratamiento: Desbaste; Pretratamiento: Desarenado; Pretratamiento: Desengrasado; Tratamiento secundario: Fangos activados; Más riguroso: Nitrificación - Desnitrificación; Más riguroso: Eliminación de Fósforo | AMONIO | No | 4 |  | mg NH4/L | No
5-2008 | VU-006/01-BA-REV1 | 2010-11-03 17:24 | Autorización de vertido | EDARU Barcarrota | Ayuntamiento de Barcarrota | P0601600J | URBANA | Urbano | 4700 | BARCARROTA | ES11060160001010 |  |  | PC5636-PV5499 | 376629 | Vertido a aguas Superficiales | CAUCE NO CODIFICADO | Arroyo del Álamo | 685002 | 4265189 | 29 | Badajoz | BARCARROTA | Vertido en zona de categoría II | NO | ES11060160001010E | Pretratamiento; Tratamiento secundario; Más riguroso | Pretratamiento: Desbaste; Pretratamiento: Desarenado; Pretratamiento: Desengrasado; Tratamiento secundario: Fangos activados; Más riguroso: Nitrificación - Desnitrificación; Más riguroso: Eliminación de Fósforo | DEMANDA QUIMICA DE OXIGENO | No | 125 |  | mg O2/L | No
5-2008 | VU-006/01-BA-REV1 | 2010-11-03 17:24 | Autorización de vertido | EDARU Barcarrota | Ayuntamiento de Barcarrota | P0601600J | URBANA | Urbano | 4700 | BARCARROTA | ES11060160001010 |  |  | PC5636-PV5499 | 376629 | Vertido a aguas Superficiales | CAUCE NO CODIFICADO | Arroyo del Álamo | 685002 | 4265189 | 29 | Badajoz | BARCARROTA | Vertido en zona de categoría II | NO | ES11060160001010E | Pretratamiento; Tratamiento secundario; Más riguroso | Pretratamiento: Desbaste; Pretratamiento: Desarenado; Pretratamiento: Desengrasado; Tratamiento secundario: Fangos activados; Más riguroso: Nitrificación - Desnitrificación; Más riguroso: Eliminación de Fósforo | DEMANDA BIOQUIMICA DE OXIGENO 5 DIAS | No | 25 |  | mg O2/L | No
5-2008 | VU-006/01-BA-REV1 | 2010-11-03 17:24 | Autorización de vertido | EDARU Barcarrota | Ayuntamiento de Barcarrota | P0601600J | URBANA | Urbano | 4700 | BARCARROTA | ES11060160001010 |  |  | PC5636-PV5499 | 376629 | Vertido a aguas Superficiales | CAUCE NO CODIFICADO | Arroyo del Álamo | 685002 | 4265189 | 29 | Badajoz | BARCARROTA | Vertido en zona de categoría II | NO | ES11060160001010E | Pretratamiento; Tratamiento secundario; Más riguroso | Pretratamiento: Desbaste; Pretratamiento: Desarenado; Pretratamiento: Desengrasado; Tratamiento secundario: Fangos activados; Más riguroso: Nitrificación - Desnitrificación; Más riguroso: Eliminación de Fósforo | SOLIDOS EN SUSPENSION | No | 35 |  | mg/L | No
5-2008 | VU-006/01-BA-REV1 | 2010-11-03 17:24 | Autorización de vertido | EDARU Barcarrota | Ayuntamiento de Barcarrota | P0601600J | URBANA | Urbano | 4700 | BARCARROTA | ES11060160001010 |  |  | PC5636-PV5499 | 376629 | Vertido a aguas Superficiales | CAUCE NO CODIFICADO | Arroyo del Álamo | 685002 | 4265189 | 29 | Badajoz | BARCARROTA | Vertido en zona de categoría II | NO | ES11060160001010E | Pretratamiento; Tratamiento secundario; Más riguroso | Pretratamiento: Desbaste; Pretratamiento: Desarenado; Pretratamiento: Desengrasado; Tratamiento secundario: Fangos activados; Más riguroso: Nitrificación - Desnitrificación; Más riguroso: Eliminación de Fósforo | FOSFORO TOTAL | No | 4 |  | mg P/L | No
5-2008 | VU-006/01-BA-REV1 | 2010-11-03 17:24 | Autorización de vertido | EDARU Barcarrota | Ayuntamiento de Barcarrota | P0601600J | URBANA | Urbano | 4700 | BARCARROTA | ES11060160001010 |  |  | PC5636-PV5499 | 376629 | Vertido a aguas Superficiales | CAUCE NO CODIFICADO | Arroyo del Álamo | 685002 | 4265189 | 29 | Badajoz | BARCARROTA | Vertido en zona de categoría II | NO | ES11060160001010E | Pretratamiento; Tratamiento secundario; Más riguroso | Pretratamiento: Desbaste; Pretratamiento: Desarenado; Pretratamiento: Desengrasado; Tratamiento secundario: Fangos activados; Más riguroso: Nitrificación - Desnitrificación; Más riguroso: Eliminación de Fósforo | NITROGENO TOTAL | No | 20 |  | mg N/L | No
1-2007 | VU-004/07-BA | 2009-04-08 09:01 | Autorización de vertido | EDAR Los Santos de Maimona | Ayuntamiento de Los Santos de Maimona | P0612200F | URBANA | Urbano | 8117 | SANTOS DE MAIMONA (LOS) | ES11061220003010 |  |  | PC7569-PV7374 | 550000 | Vertido a aguas Superficiales | RIVERA DE ROBLEDILLO |  | 727318 | 4260282 | 29 | Badajoz | SANTOS DE MAIMONA, LOS | Vertido en zona de categoría I | NO | ES11061220003010E | Pretratamiento; Tratamiento secundario; Más riguroso | Pretratamiento: Tanque de regulación; Pretratamiento: Desbaste; Pretratamiento: Desarenado; Pretratamiento: Desengrasado; Tratamiento secundario: Fangos activados; Más riguroso: Desinfección (cloración); Más riguroso: Nitrificación - Desnitrificación | DEMANDA QUIMICA DE OXIGENO | No | 75 |  | mg O2/L | No
1-2007 | VU-004/07-BA | 2009-04-08 09:01 | Autorización de vertido | EDAR Los Santos de Maimona | Ayuntamiento de Los Santos de Maimona | P0612200F | URBANA | Urbano | 8117 | SANTOS DE MAIMONA (LOS) | ES11061220003010 |  |  | PC7569-PV7374 | 550000 | Vertido a aguas Superficiales | RIVERA DE ROBLEDILLO |  | 727318 | 4260282 | 29 | Badajoz | SANTOS DE MAIMONA, LOS | Vertido en zona de categoría I | NO | ES11061220003010E | Pretratamiento; Tratamiento secundario; Más riguroso | Pretratamiento: Tanque de regulación; Pretratamiento: Desbaste; Pretratamiento: Desarenado; Pretratamiento: Desengrasado; Tratamiento secundario: Fangos activados; Más riguroso: Desinfección (cloración); Más riguroso: Nitrificación - Desnitrificación | SOLIDOS EN SUSPENSION | No | 20 |  | mg/L | No
1-2007 | VU-004/07-BA | 2009-04-08 09:01 | Autorización de vertido | EDAR Los Santos de Maimona | Ayuntamiento de Los Santos de Maimona | P0612200F | URBANA | Urbano | 8117 | SANTOS DE MAIMONA (LOS) | ES11061220003010 |  |  | PC7569-PV7374 | 550000 | Vertido a aguas Superficiales | RIVERA DE ROBLEDILLO |  | 727318 | 4260282 | 29 | Badajoz | SANTOS DE MAIMONA, LOS | Vertido en zona de categoría I | NO | ES11061220003010E | Pretratamiento; Tratamiento secundario; Más riguroso | Pretratamiento: Tanque de regulación; Pretratamiento: Desbaste; Pretratamiento: Desarenado; Pretratamiento: Desengrasado; Tratamiento secundario: Fangos activados; Más riguroso: Desinfección (cloración); Más riguroso: Nitrificación - Desnitrificación | DEMANDA BIOQUIMICA DE OXIGENO 5 DIAS | No | 15 |  | mg O2/L | No
1-2007 | VU-004/07-BA | 2009-04-08 09:01 | Autorización de vertido | EDAR Los Santos de Maimona | Ayuntamiento de Los Santos de Maimona | P0612200F | URBANA | Urbano | 8117 | SANTOS DE MAIMONA (LOS) | ES11061220003010 |  |  | PC7569-PV7374 | 550000 | Vertido a aguas Superficiales | RIVERA DE ROBLEDILLO |  | 727318 | 4260282 | 29 | Badajoz | SANTOS DE MAIMONA, LOS | Vertido en zona de categoría I | NO | ES11061220003010E | Pretratamiento; Tratamiento secundario; Más riguroso | Pretratamiento: Tanque de regulación; Pretratamiento: Desbaste; Pretratamiento: Desarenado; Pretratamiento: Desengrasado; Tratamiento secundario: Fangos activados; Más riguroso: Desinfección (cloración); Más riguroso: Nitrificación - Desnitrificación | FOSFORO TOTAL | No | 1 |  | mg P/L | No
1-2007 | VU-004/07-BA | 2009-04-08 09:01 | Autorización de vertido | EDAR Los Santos de Maimona | Ayuntamiento de Los Santos de Maimona | P0612200F | URBANA | Urbano | 8117 | SANTOS DE MAIMONA (LOS) | ES11061220003010 |  |  | PC7569-PV7374 | 550000 | Vertido a aguas Superficiales | RIVERA DE ROBLEDILLO |  | 727318 | 4260282 | 29 | Badajoz | SANTOS DE MAIMONA, LOS | Vertido en zona de categoría I | NO | ES11061220003010E | Pretratamiento; Tratamiento secundario; Más riguroso | Pretratamiento: Tanque de regulación; Pretratamiento: Desbaste; Pretratamiento: Desarenado; Pretratamiento: Desengrasado; Tratamiento secundario: Fangos activados; Más riguroso: Desinfección (cloración); Más riguroso: Nitrificación - Desnitrificación | NITROGENO TOTAL | No | 15 |  | mg N/L | No
1-2007 | VU-004/07-BA | 2009-04-08 09:01 | Autorización de vertido | EDAR Los Santos de Maimona | Ayuntamiento de Los Santos de Maimona | P0612200F | URBANA | Urbano | 8117 | SANTOS DE MAIMONA (LOS) | ES11061220003010 |  |  | PC7569-PV7374 | 550000 | Vertido a aguas Superficiales | RIVERA DE ROBLEDILLO |  | 727318 | 4260282 | 29 | Badajoz | SANTOS DE MAIMONA, LOS | Vertido en zona de categoría I | NO | ES11061220003010E | Pretratamiento; Tratamiento secundario; Más riguroso | Pretratamiento: Tanque de regulación; Pretratamiento: Desbaste; Pretratamiento: Desarenado; Pretratamiento: Desengrasado; Tratamiento secundario: Fangos activados; Más riguroso: Desinfección (cloración); Más riguroso: Nitrificación - Desnitrificación | CAUDAL MAXIMO | No | 203 |  | m3/h | No
17-2009 | VI-024/09-CR | 2011-05-05 13:22 | Autorización de vertido | EDARI FORMAC, S.A. (Vestuarios y aseos) | FORMAC, S.A. | A13103866 | URBANA |  | 89 |  |  |  |  | PC5033-PV4911 | 2250 | Vertido a aguas Subterraneas Indirecto |  |  | 441094 | 4339696 | 30 | Ciudad Real | VILLARRUBIA DE LOS OJOS | Vertido en zona de categoría I | NO |  | Otros | Otros: Separador de grasas + Equipo depurador compacto compuesto por decantador digestor y filtro biológico + Arqueta de Control y Toma de muestras + Filtro Verde | DEMANDA QUIMICA DE OXIGENO | No | 65 |  | mg O2/L | No
17-2009 | VI-024/09-CR | 2011-05-05 13:22 | Autorización de vertido | EDARI FORMAC, S.A. (Vestuarios y aseos) | FORMAC, S.A. | A13103866 | URBANA |  | 89 |  |  |  |  | PC5033-PV4911 | 2250 | Vertido a aguas Subterraneas Indirecto |  |  | 441094 | 4339696 | 30 | Ciudad Real | VILLARRUBIA DE LOS OJOS | Vertido en zona de categoría I | NO |  | Otros | Otros: Separador de grasas + Equipo depurador compacto compuesto por decantador digestor y filtro biológico + Arqueta de Control y Toma de muestras + Filtro Verde | DEMANDA BIOQUIMICA DE OXIGENO 5 DIAS | No | 16 |  | mg O2/L | No
17-2009 | VI-024/09-CR | 2011-05-05 13:22 | Autorización de vertido | EDARI FORMAC, S.A. (Vestuarios y aseos) | FORMAC, S.A. | A13103866 | URBANA |  | 89 |  |  |  |  | PC5033-PV4911 | 2250 | Vertido a aguas Subterraneas Indirecto |  |  | 441094 | 4339696 | 30 | Ciudad Real | VILLARRUBIA DE LOS OJOS | Vertido en zona de categoría I | NO |  | Otros | Otros: Separador de grasas + Equipo depurador compacto compuesto por decantador digestor y filtro biológico + Arqueta de Control y Toma de muestras + Filtro Verde | SOLIDOS EN SUSPENSION | No | 5.6 |  | mg/L | No
17-2009 | VI-024/09-CR | 2011-05-05 13:22 | Autorización de vertido | EDARI FORMAC, S.A. (Vestuarios y aseos) | FORMAC, S.A. | A13103866 | URBANA |  | 89 |  |  |  |  | PC5033-PV4911 | 2250 | Vertido a aguas Subterraneas Indirecto |  |  | 441094 | 4339696 | 30 | Ciudad Real | VILLARRUBIA DE LOS OJOS | Vertido en zona de categoría I | NO |  | Otros | Otros: Separador de grasas + Equipo depurador compacto compuesto por decantador digestor y filtro biológico + Arqueta de Control y Toma de muestras + Filtro Verde | VOLUMEN DE VERTIDO | No | 2250 |  | m3/año | No
21-2009 | VI-028/09-CR | 2012-12-10 13:03 | Autorización de vertido | EDARI Ayto de Valdepeñas (Pluviales Act Industrial Entrecaminos 2ª Fase) | Ayuntamiento de Valdepeñas | P1308700B | INDUSTRIAL | Aguas de proceso | 0 |  |  |  | 01.41 | PC5437-PV5301 | 51583 | Vertido a aguas Superficiales | CAUCE NO CODIFICADO | Arroyo Pozo Romero | 463430 | 4290389 | 30 | Ciudad Real | VALDEPEÑAS | Vertido en zona de categoría II | NO |  | Físico | Físico: Arqueta aliviadero Separador de HC | CAUDAL MAXIMO | No | 0 |  | m3/h | No
21-2009 | VI-028/09-CR | 2012-12-10 13:03 | Autorización de vertido | EDARI Ayto de Valdepeñas (Pluviales Act Industrial Entrecaminos 2ª Fase) | Ayuntamiento de Valdepeñas | P1308700B | INDUSTRIAL | Aguas de proceso | 0 |  |  |  | 01.41 | PC5437-PV5301 | 51583 | Vertido a aguas Superficiales | CAUCE NO CODIFICADO | Arroyo Pozo Romero | 463430 | 4290389 | 30 | Ciudad Real | VALDEPEÑAS | Vertido en zona de categoría II | NO |  | Físico | Físico: Arqueta aliviadero Separador de HC | HIDROCARBUROS | No | 5 |  | mg/L | No
21-2009 | VI-028/09-CR | 2012-12-10 13:03 | Autorización de vertido | EDARI Ayto de Valdepeñas (Pluviales Act Industrial Entrecaminos 2ª Fase) | Ayuntamiento de Valdepeñas | P1308700B | INDUSTRIAL | Aguas de proceso | 0 |  |  |  | 01.41 | PC5437-PV5301 | 51583 | Vertido a aguas Superficiales | CAUCE NO CODIFICADO | Arroyo Pozo Romero | 463430 | 4290389 | 30 | Ciudad Real | VALDEPEÑAS | Vertido en zona de categoría II | NO |  | Físico | Físico: Arqueta aliviadero Separador de HC | SOLIDOS EN SUSPENSION | No | 35 |  | mg/L | No
21-2009 | VI-028/09-CR | 2012-12-10 13:03 | Autorización de vertido | EDARI Ayto de Valdepeñas (Pluviales Act Industrial Entrecaminos 2ª Fase) | Ayuntamiento de Valdepeñas | P1308700B | INDUSTRIAL | Aguas de proceso | 0 |  |  |  | 01.41 | PC5437-PV5301 | 51583 | Vertido a aguas Superficiales | CAUCE NO CODIFICADO | Arroyo Pozo Romero | 463430 | 4290389 | 30 | Ciudad Real | VALDEPEÑAS | Vertido en zona de categoría II | NO |  | Físico | Físico: Arqueta aliviadero Separador de HC | DEMANDA BIOQUIMICA DE OXIGENO 5 DIAS | No | 25 |  | mg O2/L | No
21-2009 | VI-028/09-CR | 2012-12-10 13:03 | Autorización de vertido | EDARI Ayto de Valdepeñas (Pluviales Act Industrial Entrecaminos 2ª Fase) | Ayuntamiento de Valdepeñas | P1308700B | INDUSTRIAL | Aguas de proceso | 0 |  |  |  | 01.41 | PC5437-PV5301 | 51583 | Vertido a aguas Superficiales | CAUCE NO CODIFICADO | Arroyo Pozo Romero | 463430 | 4290389 | 30 | Ciudad Real | VALDEPEÑAS | Vertido en zona de categoría II | NO |  | Físico | Físico: Arqueta aliviadero Separador de HC | DEMANDA QUIMICA DE OXIGENO | No | 125 |  | mg O2/L | No
21-2009 | VI-028/09-CR | 2012-12-10 13:03 | Autorización de vertido | EDARI Ayto de Valdepeñas (Pluviales Act Industrial Entrecaminos 2ª Fase) | Ayuntamiento de Valdepeñas | P1308700B | INDUSTRIAL | Aguas de proceso | 0 |  |  |  | 01.41 | PC5437-PV5301 | 51583 | Vertido a aguas Superficiales | CAUCE NO CODIFICADO | Arroyo Pozo Romero | 463430 | 4290389 | 30 | Ciudad Real | VALDEPEÑAS | Vertido en zona de categoría II | NO |  | Físico | Físico: Arqueta aliviadero Separador de HC | NITROGENO TOTAL | No | 10 |  | mg N/L | No
21-2009 | VI-028/09-CR | 2012-12-10 13:03 | Autorización de vertido | EDARI Ayto de Valdepeñas (Pluviales Act Industrial Entrecaminos 2ª Fase) | Ayuntamiento de Valdepeñas | P1308700B | INDUSTRIAL | Aguas de proceso | 0 |  |  |  | 01.41 | PC5437-PV5301 | 51583 | Vertido a aguas Superficiales | CAUCE NO CODIFICADO | Arroyo Pozo Romero | 463430 | 4290389 | 30 | Ciudad Real | VALDEPEÑAS | Vertido en zona de categoría II | NO |  | Físico | Físico: Arqueta aliviadero Separador de HC | FOSFORO TOTAL | No | 1 |  | mg P/L | No
21-2009 | VI-028/09-CR | 2012-12-10 13:03 | Autorización de vertido | EDARI Ayto de Valdepeñas (Pluviales Act Industrial Entrecaminos 2ª Fase) | Ayuntamiento de Valdepeñas | P1308700B | INDUSTRIAL | Aguas de proceso | 0 |  |  |  | 01.41 | PC5437-PV5301 | 51583 | Vertido a aguas Superficiales | CAUCE NO CODIFICADO | Arroyo Pozo Romero | 463430 | 4290389 | 30 | Ciudad Real | VALDEPEÑAS | Vertido en zona de categoría II | NO |  | Físico | Físico: Arqueta aliviadero Separador de HC | SULFATOS | No | 150 |  | mg/L | No
21-2009 | VI-028/09-CR | 2012-12-10 13:03 | Autorización de vertido | EDARI Ayto de Valdepeñas (Pluviales Act Industrial Entrecaminos 2ª Fase) | Ayuntamiento de Valdepeñas | P1308700B | INDUSTRIAL | Aguas de proceso | 0 |  |  |  | 01.41 | PC5437-PV5301 | 51583 | Vertido a aguas Superficiales | CAUCE NO CODIFICADO | Arroyo Pozo Romero | 463430 | 4290389 | 30 | Ciudad Real | VALDEPEÑAS | Vertido en zona de categoría II | NO |  | Físico | Físico: Arqueta aliviadero Separador de HC | CLORUROS | No | 100 |  | mg/L | No
21-2009 | VI-028/09-CR | 2012-12-10 13:03 | Autorización de vertido | EDARI Ayto de Valdepeñas (Pluviales Act Industrial Entrecaminos 2ª Fase) | Ayuntamiento de Valdepeñas | P1308700B | INDUSTRIAL | Aguas de proceso | 0 |  |  |  | 01.41 | PC5437-PV5301 | 51583 | Vertido a aguas Superficiales | CAUCE NO CODIFICADO | Arroyo Pozo Romero | 463430 | 4290389 | 30 | Ciudad Real | VALDEPEÑAS | Vertido en zona de categoría II | NO |  | Físico | Físico: Arqueta aliviadero Separador de HC | ACEITES Y GRASAS | No | 10 |  | mg/L | No
21-2009 | VI-028/09-CR | 2012-12-10 13:03 | Autorización de vertido | EDARI Ayto de Valdepeñas (Pluviales Act Industrial Entrecaminos 2ª Fase) | Ayuntamiento de Valdepeñas | P1308700B | INDUSTRIAL | Aguas de proceso | 0 |  |  |  | 01.41 | PC5438-PV5302 | 33219 | Vertido a aguas Superficiales | CAUCE NO CODIFICADO | Arroyo Pozo Romero | 463306 | 4290005 | 30 | Ciudad Real | CIUDAD REAL | Vertido en zona de categoría II | NO |  | Físico | Físico: Arqueta aliviadero Separador de HC | SULFATOS | No | 150 |  | mg/L | No
21-2009 | VI-028/09-CR | 2012-12-10 13:03 | Autorización de vertido | EDARI Ayto de Valdepeñas (Pluviales Act Industrial Entrecaminos 2ª Fase) | Ayuntamiento de Valdepeñas | P1308700B | INDUSTRIAL | Aguas de proceso | 0 |  |  |  | 01.41 | PC5438-PV5302 | 33219 | Vertido a aguas Superficiales | CAUCE NO CODIFICADO | Arroyo Pozo Romero | 463306 | 4290005 | 30 | Ciudad Real | CIUDAD REAL | Vertido en zona de categoría II | NO |  | Físico | Físico: Arqueta aliviadero Separador de HC | DEMANDA BIOQUIMICA DE OXIGENO 5 DIAS | No | 25 |  | mg O2/L | No
21-2009 | VI-028/09-CR | 2012-12-10 13:03 | Autorización de vertido | EDARI Ayto de Valdepeñas (Pluviales Act Industrial Entrecaminos 2ª Fase) | Ayuntamiento de Valdepeñas | P1308700B | INDUSTRIAL | Aguas de proceso | 0 |  |  |  | 01.41 | PC5438-PV5302 | 33219 | Vertido a aguas Superficiales | CAUCE NO CODIFICADO | Arroyo Pozo Romero | 463306 | 4290005 | 30 | Ciudad Real | CIUDAD REAL | Vertido en zona de categoría II | NO |  | Físico | Físico: Arqueta aliviadero Separador de HC | DEMANDA QUIMICA DE OXIGENO | No | 125 |  | mg O2/L | No
21-2009 | VI-028/09-CR | 2012-12-10 13:03 | Autorización de vertido | EDARI Ayto de Valdepeñas (Pluviales Act Industrial Entrecaminos 2ª Fase) | Ayuntamiento de Valdepeñas | P1308700B | INDUSTRIAL | Aguas de proceso | 0 |  |  |  | 01.41 | PC5438-PV5302 | 33219 | Vertido a aguas Superficiales | CAUCE NO CODIFICADO | Arroyo Pozo Romero | 463306 | 4290005 | 30 | Ciudad Real | CIUDAD REAL | Vertido en zona de categoría II | NO |  | Físico | Físico: Arqueta aliviadero Separador de HC | ACEITES Y GRASAS | No | 10 |  | mg/L | No
21-2009 | VI-028/09-CR | 2012-12-10 13:03 | Autorización de vertido | EDARI Ayto de Valdepeñas (Pluviales Act Industrial Entrecaminos 2ª Fase) | Ayuntamiento de Valdepeñas | P1308700B | INDUSTRIAL | Aguas de proceso | 0 |  |  |  | 01.41 | PC5438-PV5302 | 33219 | Vertido a aguas Superficiales | CAUCE NO CODIFICADO | Arroyo Pozo Romero | 463306 | 4290005 | 30 | Ciudad Real | CIUDAD REAL | Vertido en zona de categoría II | NO |  | Físico | Físico: Arqueta aliviadero Separador de HC | NITROGENO TOTAL | No | 10 |  | mg N/L | No
21-2009 | VI-028/09-CR | 2012-12-10 13:03 | Autorización de vertido | EDARI Ayto de Valdepeñas (Pluviales Act Industrial Entrecaminos 2ª Fase) | Ayuntamiento de Valdepeñas | P1308700B | INDUSTRIAL | Aguas de proceso | 0 |  |  |  | 01.41 | PC5438-PV5302 | 33219 | Vertido a aguas Superficiales | CAUCE NO CODIFICADO | Arroyo Pozo Romero | 463306 | 4290005 | 30 | Ciudad Real | CIUDAD REAL | Vertido en zona de categoría II | NO |  | Físico | Físico: Arqueta aliviadero Separador de HC | HIDROCARBUROS | No | 5 |  | mg/L | No
21-2009 | VI-028/09-CR | 2012-12-10 13:03 | Autorización de vertido | EDARI Ayto de Valdepeñas (Pluviales Act Industrial Entrecaminos 2ª Fase) | Ayuntamiento de Valdepeñas | P1308700B | INDUSTRIAL | Aguas de proceso | 0 |  |  |  | 01.41 | PC5438-PV5302 | 33219 | Vertido a aguas Superficiales | CAUCE NO CODIFICADO | Arroyo Pozo Romero | 463306 | 4290005 | 30 | Ciudad Real | CIUDAD REAL | Vertido en zona de categoría II | NO |  | Físico | Físico: Arqueta aliviadero Separador de HC | CLORUROS | No | 100 |  | mg/L | No
21-2009 | VI-028/09-CR | 2012-12-10 13:03 | Autorización de vertido | EDARI Ayto de Valdepeñas (Pluviales Act Industrial Entrecaminos 2ª Fase) | Ayuntamiento de Valdepeñas | P1308700B | INDUSTRIAL | Aguas de proceso | 0 |  |  |  | 01.41 | PC5438-PV5302 | 33219 | Vertido a aguas Superficiales | CAUCE NO CODIFICADO | Arroyo Pozo Romero | 463306 | 4290005 | 30 | Ciudad Real | CIUDAD REAL | Vertido en zona de categoría II | NO |  | Físico | Físico: Arqueta aliviadero Separador de HC | CAUDAL MAXIMO | No | 0 |  | m3/h | No
21-2009 | VI-028/09-CR | 2012-12-10 13:03 | Autorización de vertido | EDARI Ayto de Valdepeñas (Pluviales Act Industrial Entrecaminos 2ª Fase) | Ayuntamiento de Valdepeñas | P1308700B | INDUSTRIAL | Aguas de proceso | 0 |  |  |  | 01.41 | PC5438-PV5302 | 33219 | Vertido a aguas Superficiales | CAUCE NO CODIFICADO | Arroyo Pozo Romero | 463306 | 4290005 | 30 | Ciudad Real | CIUDAD REAL | Vertido en zona de categoría II | NO |  | Físico | Físico: Arqueta aliviadero Separador de HC | SOLIDOS EN SUSPENSION | No | 35 |  | mg/L | No
21-2009 | VI-028/09-CR | 2012-12-10 13:03 | Autorización de vertido | EDARI Ayto de Valdepeñas (Pluviales Act Industrial Entrecaminos 2ª Fase) | Ayuntamiento de Valdepeñas | P1308700B | INDUSTRIAL | Aguas de proceso | 0 |  |  |  | 01.41 | PC5438-PV5302 | 33219 | Vertido a aguas Superficiales | CAUCE NO CODIFICADO | Arroyo Pozo Romero | 463306 | 4290005 | 30 | Ciudad Real | CIUDAD REAL | Vertido en zona de categoría II | NO |  | Físico | Físico: Arqueta aliviadero Separador de HC | FOSFORO TOTAL | No | 1 |  | mg P/L | No
2-2007 | VU-015/02-CU | 2009-12-03 13:18 | Autorización de vertido | EDAR Ayto de El Pedernoso | Ayuntamiento de El Pedernoso | P1616200J | URBANA | Urbano | 1843 | EL PEDERNOSO | ES8161530001010 | Menos de 30% de aguas residuales industriales |  | PC2013-PV1907 | 92126 | Vertido a aguas Superficiales | RIO MONREAL |  | 520528 | 4370768 | 30 | Cuenca | PEDERNOSO, EL | Vertido en zona de categoría II | NO | ES8161530001010E | Pretratamiento; Tratamiento secundario; Más riguroso | Pretratamiento: Desbaste; Pretratamiento: Desarenado; Pretratamiento: Desengrasado; Tratamiento secundario: Fangos activados; Más riguroso: Nitrificación - Desnitrificación | DEMANDA QUIMICA DE OXIGENO | No | 125 |  | mg O2/L | No
2-2007 | VU-015/02-CU | 2009-12-03 13:18 | Autorización de vertido | EDAR Ayto de El Pedernoso | Ayuntamiento de El Pedernoso | P1616200J | URBANA | Urbano | 1843 | EL PEDERNOSO | ES8161530001010 | Menos de 30% de aguas residuales industriales |  | PC2013-PV1907 | 92126 | Vertido a aguas Superficiales | RIO MONREAL |  | 520528 | 4370768 | 30 | Cuenca | PEDERNOSO, EL | Vertido en zona de categoría II | NO | ES8161530001010E | Pretratamiento; Tratamiento secundario; Más riguroso | Pretratamiento: Desbaste; Pretratamiento: Desarenado; Pretratamiento: Desengrasado; Tratamiento secundario: Fangos activados; Más riguroso: Nitrificación - Desnitrificación | DEMANDA BIOQUIMICA DE OXIGENO 5 DIAS | No | 25 |  | mg O2/L | No
2-2007 | VU-015/02-CU | 2009-12-03 13:18 | Autorización de vertido | EDAR Ayto de El Pedernoso | Ayuntamiento de El Pedernoso | P1616200J | URBANA | Urbano | 1843 | EL PEDERNOSO | ES8161530001010 | Menos de 30% de aguas residuales industriales |  | PC2013-PV1907 | 92126 | Vertido a aguas Superficiales | RIO MONREAL |  | 520528 | 4370768 | 30 | Cuenca | PEDERNOSO, EL | Vertido en zona de categoría II | NO | ES8161530001010E | Pretratamiento; Tratamiento secundario; Más riguroso | Pretratamiento: Desbaste; Pretratamiento: Desarenado; Pretratamiento: Desengrasado; Tratamiento secundario: Fangos activados; Más riguroso: Nitrificación - Desnitrificación | SOLIDOS EN SUSPENSION | No | 35 |  | mg/L | No
3-2007 | VU-003/07-BA | 2008-11-05 09:28 | Autorización de vertido | EDAR Arroyo de San Serván | Ayuntamiento de Arroyo de San Serván | P0601200I | URBANA | Urbano | 6338 | ARROYO DE SAN SERVAN | ES11060120001010 |  |  | PC7560-PV7367 | 638750 | Vertido a aguas Superficiales | ARROYO DEL TRIPERO |  | 719630 | 4304230 | 29 | Badajoz | ARROYO DE SAN SERVÁN | Vertido en zona de categoría II | NO | ES11060120001010E | Pretratamiento; Tratamiento secundario; Más riguroso | Pretratamiento: Desbaste; Pretratamiento: Desarenado; Pretratamiento: Desengrasado; Tratamiento secundario: Fangos activados; Más riguroso: Desinfección (cloración) | DEMANDA QUIMICA DE OXIGENO | No | 125 |  | mg O2/L | No
3-2007 | VU-003/07-BA | 2008-11-05 09:28 | Autorización de vertido | EDAR Arroyo de San Serván | Ayuntamiento de Arroyo de San Serván | P0601200I | URBANA | Urbano | 6338 | ARROYO DE SAN SERVAN | ES11060120001010 |  |  | PC7560-PV7367 | 638750 | Vertido a aguas Superficiales | ARROYO DEL TRIPERO |  | 719630 | 4304230 | 29 | Badajoz | ARROYO DE SAN SERVÁN | Vertido en zona de categoría II | NO | ES11060120001010E | Pretratamiento; Tratamiento secundario; Más riguroso | Pretratamiento: Desbaste; Pretratamiento: Desarenado; Pretratamiento: Desengrasado; Tratamiento secundario: Fangos activados; Más riguroso: Desinfección (cloración) | DEMANDA BIOQUIMICA DE OXIGENO 5 DIAS | No | 25 |  | mg O2/L | No
3-2007 | VU-003/07-BA | 2008-11-05 09:28 | Autorización de vertido | EDAR Arroyo de San Serván | Ayuntamiento de Arroyo de San Serván | P0601200I | URBANA | Urbano | 6338 | ARROYO DE SAN SERVAN | ES11060120001010 |  |  | PC7560-PV7367 | 638750 | Vertido a aguas Superficiales | ARROYO DEL TRIPERO |  | 719630 | 4304230 | 29 | Badajoz | ARROYO DE SAN SERVÁN | Vertido en zona de categoría II | NO | ES11060120001010E | Pretratamiento; Tratamiento secundario; Más riguroso | Pretratamiento: Desbaste; Pretratamiento: Desarenado; Pretratamiento: Desengrasado; Tratamiento secundario: Fangos activados; Más riguroso: Desinfección (cloración) | SOLIDOS EN SUSPENSION | No | 35 |  | mg/L | No
3-2007 | VU-003/07-BA | 2008-11-05 09:28 | Autorización de vertido | EDAR Arroyo de San Serván | Ayuntamiento de Arroyo de San Serván | P0601200I | URBANA | Urbano | 6338 | ARROYO DE SAN SERVAN | ES11060120001010 |  |  | PC7560-PV7367 | 638750 | Vertido a aguas Superficiales | ARROYO DEL TRIPERO |  | 719630 | 4304230 | 29 | Badajoz | ARROYO DE SAN SERVÁN | Vertido en zona de categoría II | NO | ES11060120001010E | Pretratamiento; Tratamiento secundario; Más riguroso | Pretratamiento: Desbaste; Pretratamiento: Desarenado; Pretratamiento: Desengrasado; Tratamiento secundario: Fangos activados; Más riguroso: Desinfección (cloración) | CAUDAL MAXIMO | No | 160 |  | m3/h | No
22-2009 | VU-002/09-CU | 2013-04-10 16:05 | Autorización de vertido | EDAR Ayto de Villamayor de Santiago | Ayuntamiento de Villamayor de Santiago | P1625900D | URBANA | Urbano | 4392 | VILLAMAYOR DE SANTIAGO | ES8162490001010 |  |  | PC5721-PV5580 | 464645 | Vertido a aguas Superficiales | CAUCE NO CODIFICADO | Arroyo los Aguanares | 504570 | 4394913 | 30 | Cuenca | VILLAMAYOR DE SANTIAGO | Vertido en zona de categoría II | NO | ES08162490001010E | Pretratamiento; Tratamiento primario; Tratamiento secundario; Más riguroso | Pretratamiento: Desbaste; Pretratamiento: Desarenado; Pretratamiento: Desengrasado; Tratamiento primario: Físico-Químico; Tratamiento secundario: Fangos activados; Más riguroso: Nitrificación - Desnitrificación | SOLIDOS EN SUSPENSION | No | 35 |  | mg/L | No
22-2009 | VU-002/09-CU | 2013-04-10 16:05 | Autorización de vertido | EDAR Ayto de Villamayor de Santiago | Ayuntamiento de Villamayor de Santiago | P1625900D | URBANA | Urbano | 4392 | VILLAMAYOR DE SANTIAGO | ES8162490001010 |  |  | PC5721-PV5580 | 464645 | Vertido a aguas Superficiales | CAUCE NO CODIFICADO | Arroyo los Aguanares | 504570 | 4394913 | 30 | Cuenca | VILLAMAYOR DE SANTIAGO | Vertido en zona de categoría II | NO | ES08162490001010E | Pretratamiento; Tratamiento primario; Tratamiento secundario; Más riguroso | Pretratamiento: Desbaste; Pretratamiento: Desarenado; Pretratamiento: Desengrasado; Tratamiento primario: Físico-Químico; Tratamiento secundario: Fangos activados; Más riguroso: Nitrificación - Desnitrificación | DEMANDA BIOQUIMICA DE OXIGENO 5 DIAS | No | 25 |  | mg O2/L | No
22-2009 | VU-002/09-CU | 2013-04-10 16:05 | Autorización de vertido | EDAR Ayto de Villamayor de Santiago | Ayuntamiento de Villamayor de Santiago | P1625900D | URBANA | Urbano | 4392 | VILLAMAYOR DE SANTIAGO | ES8162490001010 |  |  | PC5721-PV5580 | 464645 | Vertido a aguas Superficiales | CAUCE NO CODIFICADO | Arroyo los Aguanares | 504570 | 4394913 | 30 | Cuenca | VILLAMAYOR DE SANTIAGO | Vertido en zona de categoría II | NO | ES08162490001010E | Pretratamiento; Tratamiento primario; Tratamiento secundario; Más riguroso | Pretratamiento: Desbaste; Pretratamiento: Desarenado; Pretratamiento: Desengrasado; Tratamiento primario: Físico-Químico; Tratamiento secundario: Fangos activados; Más riguroso: Nitrificación - Desnitrificación | DEMANDA QUIMICA DE OXIGENO | No | 125 |  | mg O2/L | No
22-2009 | VU-002/09-CU | 2013-04-10 16:05 | Autorización de vertido | EDAR Ayto de Villamayor de Santiago | Ayuntamiento de Villamayor de Santiago | P1625900D | URBANA | Urbano | 4392 | VILLAMAYOR DE SANTIAGO | ES8162490001010 |  |  | PC5721-PV5580 | 464645 | Vertido a aguas Superficiales | CAUCE NO CODIFICADO | Arroyo los Aguanares | 504570 | 4394913 | 30 | Cuenca | VILLAMAYOR DE SANTIAGO | Vertido en zona de categoría II | NO | ES08162490001010E | Pretratamiento; Tratamiento primario; Tratamiento secundario; Más riguroso | Pretratamiento: Desbaste; Pretratamiento: Desarenado; Pretratamiento: Desengrasado; Tratamiento primario: Físico-Químico; Tratamiento secundario: Fangos activados; Más riguroso: Nitrificación - Desnitrificación | PH | No | 9 | 6 | ud pH | No
9-2008 | VI-002/09-CU | 2010-04-19 16:08 | Autorización de vertido | EDARI Industrias Avícolas Herpoga, S.L. | Industrias Avícolas Herpoga, S.L. | B16165441 | URBANA | Escorrentía pluvial | 0 |  |  |  |  | PC3304-PV3112 | 1980 | Vertido a aguas Superficiales | ARROYO BEDIJA |  | 501780 | 4418571 | 30 | Cuenca | ACEBRÓN, EL | Vertido en zona de categoría II | NO |  | Pretratamiento; Otros | Pretratamiento: Desbaste; Pretratamiento: Desarenado; Pretratamiento: Desengrasado; Otros: Separador de HC | PH | No | 9 | 6 | ud pH | No
9-2008 | VI-002/09-CU | 2010-04-19 16:08 | Autorización de vertido | EDARI Industrias Avícolas Herpoga, S.L. | Industrias Avícolas Herpoga, S.L. | B16165441 | URBANA | Escorrentía pluvial | 0 |  |  |  |  | PC3304-PV3112 | 1980 | Vertido a aguas Superficiales | ARROYO BEDIJA |  | 501780 | 4418571 | 30 | Cuenca | ACEBRÓN, EL | Vertido en zona de categoría II | NO |  | Pretratamiento; Otros | Pretratamiento: Desbaste; Pretratamiento: Desarenado; Pretratamiento: Desengrasado; Otros: Separador de HC | SOLIDOS EN SUSPENSION | No | 35 |  | mg/L | No
9-2008 | VI-002/09-CU | 2010-04-19 16:08 | Autorización de vertido | EDARI Industrias Avícolas Herpoga, S.L. | Industrias Avícolas Herpoga, S.L. | B16165441 | URBANA | Escorrentía pluvial | 0 |  |  |  |  | PC3304-PV3112 | 1980 | Vertido a aguas Superficiales | ARROYO BEDIJA |  | 501780 | 4418571 | 30 | Cuenca | ACEBRÓN, EL | Vertido en zona de categoría II | NO |  | Pretratamiento; Otros | Pretratamiento: Desbaste; Pretratamiento: Desarenado; Pretratamiento: Desengrasado; Otros: Separador de HC | DEMANDA QUIMICA DE OXIGENO | No | 75 |  | mg O2/L | No
9-2008 | VI-002/09-CU | 2010-04-19 16:08 | Autorización de vertido | EDARI Industrias Avícolas Herpoga, S.L. | Industrias Avícolas Herpoga, S.L. | B16165441 | URBANA | Escorrentía pluvial | 0 |  |  |  |  | PC3304-PV3112 | 1980 | Vertido a aguas Superficiales | ARROYO BEDIJA |  | 501780 | 4418571 | 30 | Cuenca | ACEBRÓN, EL | Vertido en zona de categoría II | NO |  | Pretratamiento; Otros | Pretratamiento: Desbaste; Pretratamiento: Desarenado; Pretratamiento: Desengrasado; Otros: Separador de HC | ACEITES Y GRASAS | No | 10 |  | mg/L | No
9-2008 | VI-002/09-CU | 2010-04-19 16:08 | Autorización de vertido | EDARI Industrias Avícolas Herpoga, S.L. | Industrias Avícolas Herpoga, S.L. | B16165441 | URBANA | Escorrentía pluvial | 0 |  |  |  |  | PC3304-PV3112 | 1980 | Vertido a aguas Superficiales | ARROYO BEDIJA |  | 501780 | 4418571 | 30 | Cuenca | ACEBRÓN, EL | Vertido en zona de categoría II | NO |  | Pretratamiento; Otros | Pretratamiento: Desbaste; Pretratamiento: Desarenado; Pretratamiento: Desengrasado; Otros: Separador de HC | NITROGENO TOTAL | No | 15 |  | mg N/L | No
9-2008 | VI-002/09-CU | 2010-04-19 16:08 | Autorización de vertido | EDARI Industrias Avícolas Herpoga, S.L. | Industrias Avícolas Herpoga, S.L. | B16165441 | URBANA | Escorrentía pluvial | 0 |  |  |  |  | PC3304-PV3112 | 1980 | Vertido a aguas Superficiales | ARROYO BEDIJA |  | 501780 | 4418571 | 30 | Cuenca | ACEBRÓN, EL | Vertido en zona de categoría II | NO |  | Pretratamiento; Otros | Pretratamiento: Desbaste; Pretratamiento: Desarenado; Pretratamiento: Desengrasado; Otros: Separador de HC | FOSFORO TOTAL | No | 2 |  | mg P/L | No
9-2008 | VI-002/09-CU | 2010-04-19 16:08 | Autorización de vertido | EDARI Industrias Avícolas Herpoga, S.L. | Industrias Avícolas Herpoga, S.L. | B16165441 | URBANA | Escorrentía pluvial | 0 |  |  |  |  | PC3304-PV3112 | 1980 | Vertido a aguas Superficiales | ARROYO BEDIJA |  | 501780 | 4418571 | 30 | Cuenca | ACEBRÓN, EL | Vertido en zona de categoría II | NO |  | Pretratamiento; Otros | Pretratamiento: Desbaste; Pretratamiento: Desarenado; Pretratamiento: Desengrasado; Otros: Separador de HC | CLORUROS | No | 300 |  | mg/L | No
9-2008 | VI-002/09-CU | 2010-04-19 16:08 | Autorización de vertido | EDARI Industrias Avícolas Herpoga, S.L. | Industrias Avícolas Herpoga, S.L. | B16165441 | URBANA | Escorrentía pluvial | 0 |  |  |  |  | PC3304-PV3112 | 1980 | Vertido a aguas Superficiales | ARROYO BEDIJA |  | 501780 | 4418571 | 30 | Cuenca | ACEBRÓN, EL | Vertido en zona de categoría II | NO |  | Pretratamiento; Otros | Pretratamiento: Desbaste; Pretratamiento: Desarenado; Pretratamiento: Desengrasado; Otros: Separador de HC | HIDROCARBUROS DISUELTOS O EMULSIONADOS | No | 5 |  | mg/L | No
9-2008 | VI-002/09-CU | 2010-04-19 16:08 | Autorización de vertido | EDARI Industrias Avícolas Herpoga, S.L. | Industrias Avícolas Herpoga, S.L. | B16165441 | URBANA | Escorrentía pluvial | 0 |  |  |  |  | PC3304-PV3112 | 1980 | Vertido a aguas Superficiales | ARROYO BEDIJA |  | 501780 | 4418571 | 30 | Cuenca | ACEBRÓN, EL | Vertido en zona de categoría II | NO |  | Pretratamiento; Otros | Pretratamiento: Desbaste; Pretratamiento: Desarenado; Pretratamiento: Desengrasado; Otros: Separador de HC | DEMANDA BIOQUIMICA DE OXIGENO 5 DIAS | No | 15 |  | mg O2/L | No
26-2009 | VI-011/09-CR | 2024-03-24 11:41 | Autorización de vertido | EDARI Bodegas Dominio Mano a Mano | Bodegas Dominio Mano a Mano, S.L. | B70087267 | INDUSTRIAL | Asimilables a domésticos (Aseos) | 0 |  |  |  | 15.93 | PC8457-PV8215 | 219 | Vertido a aguas Subterraneas Indirecto |  |  | 476246 | 4291013 | 30 | Ciudad Real | VALDEPEÑAS | Vertido en zona de categoría I | NO |  | Físico; Químico; Biológico | Físico: pozo de bombeo pozo de recepción tamiz rotativo; Químico: depósito de homogeneización; Biológico: fangos activos en aireación prolongada | DEMANDA BIOQUIMICA DE OXIGENO 5 DIAS | No | 40 |  | mg O2/L | No
26-2009 | VI-011/09-CR | 2024-03-24 11:41 | Autorización de vertido | EDARI Bodegas Dominio Mano a Mano | Bodegas Dominio Mano a Mano, S.L. | B70087267 | INDUSTRIAL | Asimilables a domésticos (Aseos) | 0 |  |  |  | 15.93 | PC8457-PV8215 | 219 | Vertido a aguas Subterraneas Indirecto |  |  | 476246 | 4291013 | 30 | Ciudad Real | VALDEPEÑAS | Vertido en zona de categoría I | NO |  | Físico; Químico; Biológico | Físico: pozo de bombeo pozo de recepción tamiz rotativo; Químico: depósito de homogeneización; Biológico: fangos activos en aireación prolongada | SOLIDOS EN SUSPENSION | No | 80 |  | mg/L | No
26-2009 | VI-011/09-CR | 2024-03-24 11:41 | Autorización de vertido | EDARI Bodegas Dominio Mano a Mano | Bodegas Dominio Mano a Mano, S.L. | B70087267 | INDUSTRIAL | Asimilables a domésticos (Aseos) | 0 |  |  |  | 15.93 | PC8457-PV8215 | 219 | Vertido a aguas Subterraneas Indirecto |  |  | 476246 | 4291013 | 30 | Ciudad Real | VALDEPEÑAS | Vertido en zona de categoría I | NO |  | Físico; Químico; Biológico | Físico: pozo de bombeo pozo de recepción tamiz rotativo; Químico: depósito de homogeneización; Biológico: fangos activos en aireación prolongada | PH | No | 9 | 6 | ud pH | No
26-2009 | VI-011/09-CR | 2024-03-24 11:41 | Autorización de vertido | EDARI Bodegas Dominio Mano a Mano | Bodegas Dominio Mano a Mano, S.L. | B70087267 | INDUSTRIAL | Asimilables a domésticos (Aseos) | 0 |  |  |  | 15.93 | PC8457-PV8215 | 219 | Vertido a aguas Subterraneas Indirecto |  |  | 476246 | 4291013 | 30 | Ciudad Real | VALDEPEÑAS | Vertido en zona de categoría I | NO |  | Físico; Químico; Biológico | Físico: pozo de bombeo pozo de recepción tamiz rotativo; Químico: depósito de homogeneización; Biológico: fangos activos en aireación prolongada | DEMANDA QUIMICA DE OXIGENO | No | 160 |  | mg O2/L | No
26-2009 | VI-011/09-CR | 2024-03-24 11:41 | Autorización de vertido | EDARI Bodegas Dominio Mano a Mano | Bodegas Dominio Mano a Mano, S.L. | B70087267 | INDUSTRIAL | Aguas de proceso | 0 |  |  |  | 15.93 | PC8458-PV8215 | 6250 | Vertido a aguas Subterraneas Indirecto |  |  | 476246 | 4291013 | 30 | Ciudad Real | VALDEPEÑAS | Vertido en zona de categoría I | NO |  | Físico; Físico-químico; Biológico | Físico: Tamiz rotativo de 0,5 mm; Físico-químico: Depósito de homogeneizaicón de 50 m3 ajuste de pH y nutrientes; Biológico: fangos activos en aireación prolongada | PH | No | 9 | 6 | ud pH | No
26-2009 | VI-011/09-CR | 2024-03-24 11:41 | Autorización de vertido | EDARI Bodegas Dominio Mano a Mano | Bodegas Dominio Mano a Mano, S.L. | B70087267 | INDUSTRIAL | Aguas de proceso | 0 |  |  |  | 15.93 | PC8458-PV8215 | 6250 | Vertido a aguas Subterraneas Indirecto |  |  | 476246 | 4291013 | 30 | Ciudad Real | VALDEPEÑAS | Vertido en zona de categoría I | NO |  | Físico; Físico-químico; Biológico | Físico: Tamiz rotativo de 0,5 mm; Físico-químico: Depósito de homogeneizaicón de 50 m3 ajuste de pH y nutrientes; Biológico: fangos activos en aireación prolongada | DEMANDA QUIMICA DE OXIGENO | No | 160 |  | mg O2/L | No
26-2009 | VI-011/09-CR | 2024-03-24 11:41 | Autorización de vertido | EDARI Bodegas Dominio Mano a Mano | Bodegas Dominio Mano a Mano, S.L. | B70087267 | INDUSTRIAL | Aguas de proceso | 0 |  |  |  | 15.93 | PC8458-PV8215 | 6250 | Vertido a aguas Subterraneas Indirecto |  |  | 476246 | 4291013 | 30 | Ciudad Real | VALDEPEÑAS | Vertido en zona de categoría I | NO |  | Físico; Físico-químico; Biológico | Físico: Tamiz rotativo de 0,5 mm; Físico-químico: Depósito de homogeneizaicón de 50 m3 ajuste de pH y nutrientes; Biológico: fangos activos en aireación prolongada | DEMANDA BIOQUIMICA DE OXIGENO 5 DIAS | No | 40 |  | mg O2/L | No
26-2009 | VI-011/09-CR | 2024-03-24 11:41 | Autorización de vertido | EDARI Bodegas Dominio Mano a Mano | Bodegas Dominio Mano a Mano, S.L. | B70087267 | INDUSTRIAL | Aguas de proceso | 0 |  |  |  | 15.93 | PC8458-PV8215 | 6250 | Vertido a aguas Subterraneas Indirecto |  |  | 476246 | 4291013 | 30 | Ciudad Real | VALDEPEÑAS | Vertido en zona de categoría I | NO |  | Físico; Físico-químico; Biológico | Físico: Tamiz rotativo de 0,5 mm; Físico-químico: Depósito de homogeneizaicón de 50 m3 ajuste de pH y nutrientes; Biológico: fangos activos en aireación prolongada | SOLIDOS EN SUSPENSION | No | 80 |  | mg/L | No
30-2009 | VI-007/09-TO | 2021-09-24 11:14 | Autorización de vertido | EDARI Nueve viviendas en finca "El Cortijo". Urda | Toros de la Sagra, S.L | B88156187 | URBANA |  | 0 |  |  |  |  | PC7647-PV7444 | 357 | Vertido a aguas Subterraneas Indirecto |  |  | 435306 | 4348993 | 30 | Toledo | URDA | Vertido en zona de categoría I | NO |  | Fosa séptica | Fosa séptica: Fosa séptica | DEMANDA QUIMICA DE OXIGENO | No | 160 |  | mg O2/L | No
30-2009 | VI-007/09-TO | 2021-09-24 11:14 | Autorización de vertido | EDARI Nueve viviendas en finca "El Cortijo". Urda | Toros de la Sagra, S.L | B88156187 | URBANA |  | 0 |  |  |  |  | PC7647-PV7444 | 357 | Vertido a aguas Subterraneas Indirecto |  |  | 435306 | 4348993 | 30 | Toledo | URDA | Vertido en zona de categoría I | NO |  | Fosa séptica | Fosa séptica: Fosa séptica | DEMANDA BIOQUIMICA DE OXIGENO 5 DIAS | No | 40 |  | mg O2/L | No
30-2009 | VI-007/09-TO | 2021-09-24 11:14 | Autorización de vertido | EDARI Nueve viviendas en finca "El Cortijo". Urda | Toros de la Sagra, S.L | B88156187 | URBANA |  | 0 |  |  |  |  | PC7647-PV7444 | 357 | Vertido a aguas Subterraneas Indirecto |  |  | 435306 | 4348993 | 30 | Toledo | URDA | Vertido en zona de categoría I | NO |  | Fosa séptica | Fosa séptica: Fosa séptica | SOLIDOS EN SUSPENSION | No | 80 |  | mg/L | No
30-2009 | VI-007/09-TO | 2021-09-24 11:14 | Autorización de vertido | EDARI Nueve viviendas en finca "El Cortijo". Urda | Toros de la Sagra, S.L | B88156187 | URBANA |  | 0 |  |  |  |  | PC7647-PV7444 | 357 | Vertido a aguas Subterraneas Indirecto |  |  | 435306 | 4348993 | 30 | Toledo | URDA | Vertido en zona de categoría I | NO |  | Fosa séptica | Fosa séptica: Fosa séptica | VOLUMEN DE VERTIDO | No | 357 |  | m3/año | No
12-2008 | VU-005/08-BA | 2012-12-04 09:16 | Autorización de vertido | EDAR Usagre | Ayuntamiento de Usagre | P0613600F | URBANA | Urbano | 2736 | USAGRE | ES11061360004010 |  |  | PC5657-PV5520 | 118715 | Vertido a aguas Superficiales | RIVERA DE USAGRES |  | 748541 | 4249835 | 29 | Badajoz | USAGRE | Vertido en zona de categoría II | NO | ES11061360004010E | Pretratamiento; Tratamiento secundario; Más riguroso | Pretratamiento: Desbaste; Pretratamiento: Desarenado; Pretratamiento: Desengrasado; Tratamiento secundario: Fangos activados; Más riguroso: Desinfección (cloración) | CAUDAL MAXIMO | No | 20.3 |  | m3/h | No
12-2008 | VU-005/08-BA | 2012-12-04 09:16 | Autorización de vertido | EDAR Usagre | Ayuntamiento de Usagre | P0613600F | URBANA | Urbano | 2736 | USAGRE | ES11061360004010 |  |  | PC5657-PV5520 | 118715 | Vertido a aguas Superficiales | RIVERA DE USAGRES |  | 748541 | 4249835 | 29 | Badajoz | USAGRE | Vertido en zona de categoría II | NO | ES11061360004010E | Pretratamiento; Tratamiento secundario; Más riguroso | Pretratamiento: Desbaste; Pretratamiento: Desarenado; Pretratamiento: Desengrasado; Tratamiento secundario: Fangos activados; Más riguroso: Desinfección (cloración) | FOSFORO TOTAL | No | 2 |  | mg P/L | No
12-2008 | VU-005/08-BA | 2012-12-04 09:16 | Autorización de vertido | EDAR Usagre | Ayuntamiento de Usagre | P0613600F | URBANA | Urbano | 2736 | USAGRE | ES11061360004010 |  |  | PC5657-PV5520 | 118715 | Vertido a aguas Superficiales | RIVERA DE USAGRES |  | 748541 | 4249835 | 29 | Badajoz | USAGRE | Vertido en zona de categoría II | NO | ES11061360004010E | Pretratamiento; Tratamiento secundario; Más riguroso | Pretratamiento: Desbaste; Pretratamiento: Desarenado; Pretratamiento: Desengrasado; Tratamiento secundario: Fangos activados; Más riguroso: Desinfección (cloración) | SOLIDOS EN SUSPENSION | No | 35 |  | mg/L | No
12-2008 | VU-005/08-BA | 2012-12-04 09:16 | Autorización de vertido | EDAR Usagre | Ayuntamiento de Usagre | P0613600F | URBANA | Urbano | 2736 | USAGRE | ES11061360004010 |  |  | PC5657-PV5520 | 118715 | Vertido a aguas Superficiales | RIVERA DE USAGRES |  | 748541 | 4249835 | 29 | Badajoz | USAGRE | Vertido en zona de categoría II | NO | ES11061360004010E | Pretratamiento; Tratamiento secundario; Más riguroso | Pretratamiento: Desbaste; Pretratamiento: Desarenado; Pretratamiento: Desengrasado; Tratamiento secundario: Fangos activados; Más riguroso: Desinfección (cloración) | NITROGENO TOTAL | No | 15 |  | mg N/L | No
12-2008 | VU-005/08-BA | 2012-12-04 09:16 | Autorización de vertido | EDAR Usagre | Ayuntamiento de Usagre | P0613600F | URBANA | Urbano | 2736 | USAGRE | ES11061360004010 |  |  | PC5657-PV5520 | 118715 | Vertido a aguas Superficiales | RIVERA DE USAGRES |  | 748541 | 4249835 | 29 | Badajoz | USAGRE | Vertido en zona de categoría II | NO | ES11061360004010E | Pretratamiento; Tratamiento secundario; Más riguroso | Pretratamiento: Desbaste; Pretratamiento: Desarenado; Pretratamiento: Desengrasado; Tratamiento secundario: Fangos activados; Más riguroso: Desinfección (cloración) | DEMANDA QUIMICA DE OXIGENO | No | 125 |  | mg O2/L | No
12-2008 | VU-005/08-BA | 2012-12-04 09:16 | Autorización de vertido | EDAR Usagre | Ayuntamiento de Usagre | P0613600F | URBANA | Urbano | 2736 | USAGRE | ES11061360004010 |  |  | PC5657-PV5520 | 118715 | Vertido a aguas Superficiales | RIVERA DE USAGRES |  | 748541 | 4249835 | 29 | Badajoz | USAGRE | Vertido en zona de categoría II | NO | ES11061360004010E | Pretratamiento; Tratamiento secundario; Más riguroso | Pretratamiento: Desbaste; Pretratamiento: Desarenado; Pretratamiento: Desengrasado; Tratamiento secundario: Fangos activados; Más riguroso: Desinfección (cloración) | AMONIO | No | 4 |  | mg NH4/L | No
12-2008 | VU-005/08-BA | 2012-12-04 09:16 | Autorización de vertido | EDAR Usagre | Ayuntamiento de Usagre | P0613600F | URBANA | Urbano | 2736 | USAGRE | ES11061360004010 |  |  | PC5657-PV5520 | 118715 | Vertido a aguas Superficiales | RIVERA DE USAGRES |  | 748541 | 4249835 | 29 | Badajoz | USAGRE | Vertido en zona de categoría II | NO | ES11061360004010E | Pretratamiento; Tratamiento secundario; Más riguroso | Pretratamiento: Desbaste; Pretratamiento: Desarenado; Pretratamiento: Desengrasado; Tratamiento secundario: Fangos activados; Más riguroso: Desinfección (cloración) | DEMANDA BIOQUIMICA DE OXIGENO 5 DIAS | No | 25 |  | mg O2/L | No
31-2009 | VU-003/09-BA | 2010-04-23 16:56 | Autorización de vertido | EDAR Talarrubias | Ayuntamiento de Talarrubias | P0612700E | URBANA | Urbano | 4830 | TALARRUBIAS | ES11061270002010 |  |  | PC6444-PV6235 | 225241 | Vertido a aguas Superficiales | ARROYO CASAS |  | 305743 | 4324813 | 30 | Badajoz | TALARRUBIAS | Vertido en zona de categoría III | NO | ES11061270002010E | Pretratamiento; Tratamiento secundario; Más riguroso | Pretratamiento: Desbaste; Pretratamiento: Desarenado; Pretratamiento: Desengrasado; Tratamiento secundario: Fangos activados; Más riguroso: Desinfección (cloración) | FOSFORO TOTAL | No | 4 |  | mg P/L | No
31-2009 | VU-003/09-BA | 2010-04-23 16:56 | Autorización de vertido | EDAR Talarrubias | Ayuntamiento de Talarrubias | P0612700E | URBANA | Urbano | 4830 | TALARRUBIAS | ES11061270002010 |  |  | PC6444-PV6235 | 225241 | Vertido a aguas Superficiales | ARROYO CASAS |  | 305743 | 4324813 | 30 | Badajoz | TALARRUBIAS | Vertido en zona de categoría III | NO | ES11061270002010E | Pretratamiento; Tratamiento secundario; Más riguroso | Pretratamiento: Desbaste; Pretratamiento: Desarenado; Pretratamiento: Desengrasado; Tratamiento secundario: Fangos activados; Más riguroso: Desinfección (cloración) | NITROGENO TOTAL | No | 20 |  | mg N/L | No
31-2009 | VU-003/09-BA | 2010-04-23 16:56 | Autorización de vertido | EDAR Talarrubias | Ayuntamiento de Talarrubias | P0612700E | URBANA | Urbano | 4830 | TALARRUBIAS | ES11061270002010 |  |  | PC6444-PV6235 | 225241 | Vertido a aguas Superficiales | ARROYO CASAS |  | 305743 | 4324813 | 30 | Badajoz | TALARRUBIAS | Vertido en zona de categoría III | NO | ES11061270002010E | Pretratamiento; Tratamiento secundario; Más riguroso | Pretratamiento: Desbaste; Pretratamiento: Desarenado; Pretratamiento: Desengrasado; Tratamiento secundario: Fangos activados; Más riguroso: Desinfección (cloración) | SOLIDOS EN SUSPENSION | No | 35 |  | mg/L | No
31-2009 | VU-003/09-BA | 2010-04-23 16:56 | Autorización de vertido | EDAR Talarrubias | Ayuntamiento de Talarrubias | P0612700E | URBANA | Urbano | 4830 | TALARRUBIAS | ES11061270002010 |  |  | PC6444-PV6235 | 225241 | Vertido a aguas Superficiales | ARROYO CASAS |  | 305743 | 4324813 | 30 | Badajoz | TALARRUBIAS | Vertido en zona de categoría III | NO | ES11061270002010E | Pretratamiento; Tratamiento secundario; Más riguroso | Pretratamiento: Desbaste; Pretratamiento: Desarenado; Pretratamiento: Desengrasado; Tratamiento secundario: Fangos activados; Más riguroso: Desinfección (cloración) | DEMANDA BIOQUIMICA DE OXIGENO 5 DIAS | No | 25 |  | mg O2/L | No
31-2009 | VU-003/09-BA | 2010-04-23 16:56 | Autorización de vertido | EDAR Talarrubias | Ayuntamiento de Talarrubias | P0612700E | URBANA | Urbano | 4830 | TALARRUBIAS | ES11061270002010 |  |  | PC6444-PV6235 | 225241 | Vertido a aguas Superficiales | ARROYO CASAS |  | 305743 | 4324813 | 30 | Badajoz | TALARRUBIAS | Vertido en zona de categoría III | NO | ES11061270002010E | Pretratamiento; Tratamiento secundario; Más riguroso | Pretratamiento: Desbaste; Pretratamiento: Desarenado; Pretratamiento: Desengrasado; Tratamiento secundario: Fangos activados; Más riguroso: Desinfección (cloración) | DEMANDA QUIMICA DE OXIGENO | No | 125 |  | mg O2/L | No
31-2009 | VU-003/09-BA | 2010-04-23 16:56 | Autorización de vertido | EDAR Talarrubias | Ayuntamiento de Talarrubias | P0612700E | URBANA | Urbano | 4830 | TALARRUBIAS | ES11061270002010 |  |  | PC6444-PV6235 | 225241 | Vertido a aguas Superficiales | ARROYO CASAS |  | 305743 | 4324813 | 30 | Badajoz | TALARRUBIAS | Vertido en zona de categoría III | NO | ES11061270002010E | Pretratamiento; Tratamiento secundario; Más riguroso | Pretratamiento: Desbaste; Pretratamiento: Desarenado; Pretratamiento: Desengrasado; Tratamiento secundario: Fangos activados; Más riguroso: Desinfección (cloración) | AMONIO | No | 4 |  | mg NH4/L | No
32-2009 | VI-006/09-TO | 2013-11-22 10:53 | Autorización de vertido | EDARI Red Eléctrica de España, S.A.U. | Red Eléctrica de España, S.A.U. | A85309219 | URBANA |  | 5 |  |  |  |  | PC5872-PV5703 | 35 | Vertido a aguas Subterraneas Indirecto |  |  | 424824 | 4354913 | 30 | Toledo | YÉBENES, LOS | Vertido en zona de categoría I | NO |  | Fosa séptica | Fosa séptica: Fosa séptica | DEMANDA QUIMICA DE OXIGENO | No | 160 |  | mg O2/L | No
32-2009 | VI-006/09-TO | 2013-11-22 10:53 | Autorización de vertido | EDARI Red Eléctrica de España, S.A.U. | Red Eléctrica de España, S.A.U. | A85309219 | URBANA |  | 5 |  |  |  |  | PC5872-PV5703 | 35 | Vertido a aguas Subterraneas Indirecto |  |  | 424824 | 4354913 | 30 | Toledo | YÉBENES, LOS | Vertido en zona de categoría I | NO |  | Fosa séptica | Fosa séptica: Fosa séptica | DEMANDA BIOQUIMICA DE OXIGENO 5 DIAS | No | 40 |  | mg O2/L | No
32-2009 | VI-006/09-TO | 2013-11-22 10:53 | Autorización de vertido | EDARI Red Eléctrica de España, S.A.U. | Red Eléctrica de España, S.A.U. | A85309219 | URBANA |  | 5 |  |  |  |  | PC5872-PV5703 | 35 | Vertido a aguas Subterraneas Indirecto |  |  | 424824 | 4354913 | 30 | Toledo | YÉBENES, LOS | Vertido en zona de categoría I | NO |  | Fosa séptica | Fosa séptica: Fosa séptica | SOLIDOS EN SUSPENSION | No | 80 |  | mg/L | No
32-2009 | VI-006/09-TO | 2013-11-22 10:53 | Autorización de vertido | EDARI Red Eléctrica de España, S.A.U. | Red Eléctrica de España, S.A.U. | A85309219 | URBANA |  | 5 |  |  |  |  | PC5872-PV5703 | 35 | Vertido a aguas Subterraneas Indirecto |  |  | 424824 | 4354913 | 30 | Toledo | YÉBENES, LOS | Vertido en zona de categoría I | NO |  | Fosa séptica | Fosa séptica: Fosa séptica | VOLUMEN DE VERTIDO | No | 35 |  | m3/año | No
14-2008 | VU-008/08-BA | 2010-07-23 08:27 | Autorización de vertido | EDARU Siruela | Ayuntamiento de Siruela | P0612500I | URBANA | Urbano | 3207 | SIRUELA | ES11061250001010 |  |  | PC7857-PV7642 | 135333 | Vertido a aguas Superficiales | ARROYO DE LA HORCA |  | 321326 | 4317006 | 30 | Badajoz | SIRUELA | Vertido en zona de categoría I | NO | ES11061250001010E | Pretratamiento; Tratamiento secundario; Más riguroso | Pretratamiento: Desbaste; Pretratamiento: Desarenado; Pretratamiento: Desengrasado; Tratamiento secundario: Fangos activados; Más riguroso: Desinfección (cloración) | SOLIDOS EN SUSPENSION | No | 35 |  | mg/L | No
14-2008 | VU-008/08-BA | 2010-07-23 08:27 | Autorización de vertido | EDARU Siruela | Ayuntamiento de Siruela | P0612500I | URBANA | Urbano | 3207 | SIRUELA | ES11061250001010 |  |  | PC7857-PV7642 | 135333 | Vertido a aguas Superficiales | ARROYO DE LA HORCA |  | 321326 | 4317006 | 30 | Badajoz | SIRUELA | Vertido en zona de categoría I | NO | ES11061250001010E | Pretratamiento; Tratamiento secundario; Más riguroso | Pretratamiento: Desbaste; Pretratamiento: Desarenado; Pretratamiento: Desengrasado; Tratamiento secundario: Fangos activados; Más riguroso: Desinfección (cloración) | AMONIO | No | 4 |  | mg NH4/L | No
14-2008 | VU-008/08-BA | 2010-07-23 08:27 | Autorización de vertido | EDARU Siruela | Ayuntamiento de Siruela | P0612500I | URBANA | Urbano | 3207 | SIRUELA | ES11061250001010 |  |  | PC7857-PV7642 | 135333 | Vertido a aguas Superficiales | ARROYO DE LA HORCA |  | 321326 | 4317006 | 30 | Badajoz | SIRUELA | Vertido en zona de categoría I | NO | ES11061250001010E | Pretratamiento; Tratamiento secundario; Más riguroso | Pretratamiento: Desbaste; Pretratamiento: Desarenado; Pretratamiento: Desengrasado; Tratamiento secundario: Fangos activados; Más riguroso: Desinfección (cloración) | CAUDAL MAXIMO | No | 23 |  | m3/h | No
14-2008 | VU-008/08-BA | 2010-07-23 08:27 | Autorización de vertido | EDARU Siruela | Ayuntamiento de Siruela | P0612500I | URBANA | Urbano | 3207 | SIRUELA | ES11061250001010 |  |  | PC7857-PV7642 | 135333 | Vertido a aguas Superficiales | ARROYO DE LA HORCA |  | 321326 | 4317006 | 30 | Badajoz | SIRUELA | Vertido en zona de categoría I | NO | ES11061250001010E | Pretratamiento; Tratamiento secundario; Más riguroso | Pretratamiento: Desbaste; Pretratamiento: Desarenado; Pretratamiento: Desengrasado; Tratamiento secundario: Fangos activados; Más riguroso: Desinfección (cloración) | FOSFORO TOTAL | No | 2 |  | mg P/L | No
14-2008 | VU-008/08-BA | 2010-07-23 08:27 | Autorización de vertido | EDARU Siruela | Ayuntamiento de Siruela | P0612500I | URBANA | Urbano | 3207 | SIRUELA | ES11061250001010 |  |  | PC7857-PV7642 | 135333 | Vertido a aguas Superficiales | ARROYO DE LA HORCA |  | 321326 | 4317006 | 30 | Badajoz | SIRUELA | Vertido en zona de categoría I | NO | ES11061250001010E | Pretratamiento; Tratamiento secundario; Más riguroso | Pretratamiento: Desbaste; Pretratamiento: Desarenado; Pretratamiento: Desengrasado; Tratamiento secundario: Fangos activados; Más riguroso: Desinfección (cloración) | DEMANDA BIOQUIMICA DE OXIGENO 5 DIAS | No | 25 |  | mg O2/L | No
14-2008 | VU-008/08-BA | 2010-07-23 08:27 | Autorización de vertido | EDARU Siruela | Ayuntamiento de Siruela | P0612500I | URBANA | Urbano | 3207 | SIRUELA | ES11061250001010 |  |  | PC7857-PV7642 | 135333 | Vertido a aguas Superficiales | ARROYO DE LA HORCA |  | 321326 | 4317006 | 30 | Badajoz | SIRUELA | Vertido en zona de categoría I | NO | ES11061250001010E | Pretratamiento; Tratamiento secundario; Más riguroso | Pretratamiento: Desbaste; Pretratamiento: Desarenado; Pretratamiento: Desengrasado; Tratamiento secundario: Fangos activados; Más riguroso: Desinfección (cloración) | DEMANDA QUIMICA DE OXIGENO | No | 0 |  | mg O2/L | No
14-2008 | VU-008/08-BA | 2010-07-23 08:27 | Autorización de vertido | EDARU Siruela | Ayuntamiento de Siruela | P0612500I | URBANA | Urbano | 3207 | SIRUELA | ES11061250001010 |  |  | PC7857-PV7642 | 135333 | Vertido a aguas Superficiales | ARROYO DE LA HORCA |  | 321326 | 4317006 | 30 | Badajoz | SIRUELA | Vertido en zona de categoría I | NO | ES11061250001010E | Pretratamiento; Tratamiento secundario; Más riguroso | Pretratamiento: Desbaste; Pretratamiento: Desarenado; Pretratamiento: Desengrasado; Tratamiento secundario: Fangos activados; Más riguroso: Desinfección (cloración) | NITROGENO TOTAL | No | 15 |  | mg N/L | No
15-2008 | VI-001/09-CR | 2011-02-18 12:02 | Autorización de vertido | EDARI Disa Península, S.L.U. | Disa Península, S.L.U. | B84070937 | INDUSTRIAL | Asimilables a domésticos (Aseos) | 0 |  |  |  | 50.50 | PC7652-PV7449 | 1208 | Vertido a aguas Superficiales | ARROYO DEL PERAL | Arroyo del Peral | 465839 | 4299201 | 30 | Ciudad Real | VALDEPEÑAS | Vertido en zona de categoría II | NO |  | Biológico | Biológico: decantador digestor + filtro biologico | DEMANDA QUIMICA DE OXIGENO | No | 125 |  | mg O2/L | No
15-2008 | VI-001/09-CR | 2011-02-18 12:02 | Autorización de vertido | EDARI Disa Península, S.L.U. | Disa Península, S.L.U. | B84070937 | INDUSTRIAL | Asimilables a domésticos (Aseos) | 0 |  |  |  | 50.50 | PC7652-PV7449 | 1208 | Vertido a aguas Superficiales | ARROYO DEL PERAL | Arroyo del Peral | 465839 | 4299201 | 30 | Ciudad Real | VALDEPEÑAS | Vertido en zona de categoría II | NO |  | Biológico | Biológico: decantador digestor + filtro biologico | DEMANDA BIOQUIMICA DE OXIGENO 5 DIAS | No | 25 |  | mg O2/L | No
15-2008 | VI-001/09-CR | 2011-02-18 12:02 | Autorización de vertido | EDARI Disa Península, S.L.U. | Disa Península, S.L.U. | B84070937 | INDUSTRIAL | Asimilables a domésticos (Aseos) | 0 |  |  |  | 50.50 | PC7652-PV7449 | 1208 | Vertido a aguas Superficiales | ARROYO DEL PERAL | Arroyo del Peral | 465839 | 4299201 | 30 | Ciudad Real | VALDEPEÑAS | Vertido en zona de categoría II | NO |  | Biológico | Biológico: decantador digestor + filtro biologico | SOLIDOS EN SUSPENSION | No | 35 |  | mg/L | No
15-2008 | VI-001/09-CR | 2011-02-18 12:02 | Autorización de vertido | EDARI Disa Península, S.L.U. | Disa Península, S.L.U. | B84070937 | INDUSTRIAL | Aguas de proceso | 0 |  |  |  | 50.50 | PC8247-PV7449 | 146 | Vertido a aguas Superficiales | ARROYO DEL PERAL | Arroyo del Peral | 465839 | 4299201 | 30 | Ciudad Real | VALDEPEÑAS | Vertido en zona de categoría II | NO |  | Físico | Físico: Decantador de lodos Separador de grasas y HC | DEMANDA QUIMICA DE OXIGENO | No | 125 |  | mg O2/L | No
15-2008 | VI-001/09-CR | 2011-02-18 12:02 | Autorización de vertido | EDARI Disa Península, S.L.U. | Disa Península, S.L.U. | B84070937 | INDUSTRIAL | Aguas de proceso | 0 |  |  |  | 50.50 | PC8247-PV7449 | 146 | Vertido a aguas Superficiales | ARROYO DEL PERAL | Arroyo del Peral | 465839 | 4299201 | 30 | Ciudad Real | VALDEPEÑAS | Vertido en zona de categoría II | NO |  | Físico | Físico: Decantador de lodos Separador de grasas y HC | SOLIDOS EN SUSPENSION | No | 35 |  | mg/L | No
15-2008 | VI-001/09-CR | 2011-02-18 12:02 | Autorización de vertido | EDARI Disa Península, S.L.U. | Disa Península, S.L.U. | B84070937 | INDUSTRIAL | Aguas de proceso | 0 |  |  |  | 50.50 | PC8247-PV7449 | 146 | Vertido a aguas Superficiales | ARROYO DEL PERAL | Arroyo del Peral | 465839 | 4299201 | 30 | Ciudad Real | VALDEPEÑAS | Vertido en zona de categoría II | NO |  | Físico | Físico: Decantador de lodos Separador de grasas y HC | ACEITES Y GRASAS | No | 10 |  | mg/L | No
15-2008 | VI-001/09-CR | 2011-02-18 12:02 | Autorización de vertido | EDARI Disa Península, S.L.U. | Disa Península, S.L.U. | B84070937 | INDUSTRIAL | Aguas de proceso | 0 |  |  |  | 50.50 | PC8247-PV7449 | 146 | Vertido a aguas Superficiales | ARROYO DEL PERAL | Arroyo del Peral | 465839 | 4299201 | 30 | Ciudad Real | VALDEPEÑAS | Vertido en zona de categoría II | NO |  | Físico | Físico: Decantador de lodos Separador de grasas y HC | DEMANDA BIOQUIMICA DE OXIGENO 5 DIAS | No | 25 |  | mg O2/L | No
15-2008 | VI-001/09-CR | 2011-02-18 12:02 | Autorización de vertido | EDARI Disa Península, S.L.U. | Disa Península, S.L.U. | B84070937 | INDUSTRIAL | Aguas de proceso | 0 |  |  |  | 50.50 | PC8247-PV7449 | 146 | Vertido a aguas Superficiales | ARROYO DEL PERAL | Arroyo del Peral | 465839 | 4299201 | 30 | Ciudad Real | VALDEPEÑAS | Vertido en zona de categoría II | NO |  | Físico | Físico: Decantador de lodos Separador de grasas y HC | HIDROCARBUROS | No | 5 |  | mg/L | No
16-2008 | VU-009/08-BA | 2011-01-14 11:19 | Autorización de vertido | EDARU Garbayuela | Ayuntamiento de Garbayuela | P0605600F | URBANA | Urbano | 850 | GARBAYUELA | ES11060560001010 |  |  | PC6446-PV6237 | 61137 | Vertido a aguas Superficiales | CAUCE NO CODIFICADO | Arroyo La Jarosa | 326502 | 4322242 | 30 | Badajoz | GARBAYUELA | Vertido en zona de categoría II | NO | ES11060560001010E | Pretratamiento; Tratamiento primario; Tratamiento secundario; Más riguroso | Pretratamiento: Desbaste; Pretratamiento: Desarenado; Pretratamiento: Desengrasado; Tratamiento primario: Físico-Químico; Tratamiento secundario: Lagunaje; Más riguroso: Desinfección (cloración) | AMONIO | No | 4 |  | mg NH4/L | No
16-2008 | VU-009/08-BA | 2011-01-14 11:19 | Autorización de vertido | EDARU Garbayuela | Ayuntamiento de Garbayuela | P0605600F | URBANA | Urbano | 850 | GARBAYUELA | ES11060560001010 |  |  | PC6446-PV6237 | 61137 | Vertido a aguas Superficiales | CAUCE NO CODIFICADO | Arroyo La Jarosa | 326502 | 4322242 | 30 | Badajoz | GARBAYUELA | Vertido en zona de categoría II | NO | ES11060560001010E | Pretratamiento; Tratamiento primario; Tratamiento secundario; Más riguroso | Pretratamiento: Desbaste; Pretratamiento: Desarenado; Pretratamiento: Desengrasado; Tratamiento primario: Físico-Químico; Tratamiento secundario: Lagunaje; Más riguroso: Desinfección (cloración) | DEMANDA QUIMICA DE OXIGENO | No | 125 |  | mg O2/L | No
16-2008 | VU-009/08-BA | 2011-01-14 11:19 | Autorización de vertido | EDARU Garbayuela | Ayuntamiento de Garbayuela | P0605600F | URBANA | Urbano | 850 | GARBAYUELA | ES11060560001010 |  |  | PC6446-PV6237 | 61137 | Vertido a aguas Superficiales | CAUCE NO CODIFICADO | Arroyo La Jarosa | 326502 | 4322242 | 30 | Badajoz | GARBAYUELA | Vertido en zona de categoría II | NO | ES11060560001010E | Pretratamiento; Tratamiento primario; Tratamiento secundario; Más riguroso | Pretratamiento: Desbaste; Pretratamiento: Desarenado; Pretratamiento: Desengrasado; Tratamiento primario: Físico-Químico; Tratamiento secundario: Lagunaje; Más riguroso: Desinfección (cloración) | DEMANDA BIOQUIMICA DE OXIGENO 5 DIAS | No | 25 |  | mg O2/L | No
16-2008 | VU-009/08-BA | 2011-01-14 11:19 | Autorización de vertido | EDARU Garbayuela | Ayuntamiento de Garbayuela | P0605600F | URBANA | Urbano | 850 | GARBAYUELA | ES11060560001010 |  |  | PC6446-PV6237 | 61137 | Vertido a aguas Superficiales | CAUCE NO CODIFICADO | Arroyo La Jarosa | 326502 | 4322242 | 30 | Badajoz | GARBAYUELA | Vertido en zona de categoría II | NO | ES11060560001010E | Pretratamiento; Tratamiento primario; Tratamiento secundario; Más riguroso | Pretratamiento: Desbaste; Pretratamiento: Desarenado; Pretratamiento: Desengrasado; Tratamiento primario: Físico-Químico; Tratamiento secundario: Lagunaje; Más riguroso: Desinfección (cloración) | SOLIDOS EN SUSPENSION | No | 35 |  | mg/L | No
16-2008 | VU-009/08-BA | 2011-01-14 11:19 | Autorización de vertido | EDARU Garbayuela | Ayuntamiento de Garbayuela | P0605600F | URBANA | Urbano | 850 | GARBAYUELA | ES11060560001010 |  |  | PC6446-PV6237 | 61137 | Vertido a aguas Superficiales | CAUCE NO CODIFICADO | Arroyo La Jarosa | 326502 | 4322242 | 30 | Badajoz | GARBAYUELA | Vertido en zona de categoría II | NO | ES11060560001010E | Pretratamiento; Tratamiento primario; Tratamiento secundario; Más riguroso | Pretratamiento: Desbaste; Pretratamiento: Desarenado; Pretratamiento: Desengrasado; Tratamiento primario: Físico-Químico; Tratamiento secundario: Lagunaje; Más riguroso: Desinfección (cloración) | FOSFORO TOTAL | No | 2 |  | mg P/L | No
16-2008 | VU-009/08-BA | 2011-01-14 11:19 | Autorización de vertido | EDARU Garbayuela | Ayuntamiento de Garbayuela | P0605600F | URBANA | Urbano | 850 | GARBAYUELA | ES11060560001010 |  |  | PC6446-PV6237 | 61137 | Vertido a aguas Superficiales | CAUCE NO CODIFICADO | Arroyo La Jarosa | 326502 | 4322242 | 30 | Badajoz | GARBAYUELA | Vertido en zona de categoría II | NO | ES11060560001010E | Pretratamiento; Tratamiento primario; Tratamiento secundario; Más riguroso | Pretratamiento: Desbaste; Pretratamiento: Desarenado; Pretratamiento: Desengrasado; Tratamiento primario: Físico-Químico; Tratamiento secundario: Lagunaje; Más riguroso: Desinfección (cloración) | NITROGENO TOTAL | No | 15 |  | mg N/L | No
3-2010 | VI-008/10-CO | 2013-02-18 11:33 | Autorización de vertido | Instalación de persona física | Persona física | DNI de persona física | URBANA |  | 2 |  |  |  |  | PC5581-PV5445 | 146 | Vertido a aguas Subterraneas Indirecto |  |  | 356500 | 4257176 | 30 | Córdoba | TORRECAMPO | Vertido en zona de categoría I | NO |  | Fosa séptica | Fosa séptica: Fosa séptica | VOLUMEN DE VERTIDO | No | 146 |  | m3/año | No
3-2010 | VI-008/10-CO | 2013-02-18 11:33 | Autorización de vertido | Instalación de persona física | Persona física | DNI de persona física | URBANA |  | 2 |  |  |  |  | PC5581-PV5445 | 146 | Vertido a aguas Subterraneas Indirecto |  |  | 356500 | 4257176 | 30 | Córdoba | TORRECAMPO | Vertido en zona de categoría I | NO |  | Fosa séptica | Fosa séptica: Fosa séptica | SOLIDOS EN SUSPENSION | No | 80 |  | mg/L | No
3-2010 | VI-008/10-CO | 2013-02-18 11:33 | Autorización de vertido | Instalación de persona física | Persona física | DNI de persona física | URBANA |  | 2 |  |  |  |  | PC5581-PV5445 | 146 | Vertido a aguas Subterraneas Indirecto |  |  | 356500 | 4257176 | 30 | Córdoba | TORRECAMPO | Vertido en zona de categoría I | NO |  | Fosa séptica | Fosa séptica: Fosa séptica | DEMANDA QUIMICA DE OXIGENO | No | 160 |  | mg O2/L | No
3-2010 | VI-008/10-CO | 2013-02-18 11:33 | Autorización de vertido | Instalación de persona física | Persona física | DNI de persona física | URBANA |  | 2 |  |  |  |  | PC5581-PV5445 | 146 | Vertido a aguas Subterraneas Indirecto |  |  | 356500 | 4257176 | 30 | Córdoba | TORRECAMPO | Vertido en zona de categoría I | NO |  | Fosa séptica | Fosa séptica: Fosa séptica | ACEITES Y GRASAS | No | 10 |  | mg/L | No
3-2010 | VI-008/10-CO | 2013-02-18 11:33 | Autorización de vertido | Instalación de persona física | Persona física | DNI de persona física | URBANA |  | 2 |  |  |  |  | PC5581-PV5445 | 146 | Vertido a aguas Subterraneas Indirecto |  |  | 356500 | 4257176 | 30 | Córdoba | TORRECAMPO | Vertido en zona de categoría I | NO |  | Fosa séptica | Fosa séptica: Fosa séptica | DEMANDA BIOQUIMICA DE OXIGENO 5 DIAS | No | 40 |  | mg O2/L | No
38-2009 | VI-020/09-CR | 2012-04-26 12:56 | Autorización de vertido | EDARI Balneario Cervantes | Balneario Cervantes, S.A. | A13258603 | URBANA |  | 250 |  |  |  |  | PC5309-PV5174 | 14600 | Vertido a aguas Superficiales | CAUCE NO CODIFICADO | ARROYO DE LA RAYA | 462317 | 4279358 | 30 | Ciudad Real | SANTA CRUZ DE MUDELA | Vertido en zona de categoría II | NO |  | Otros | Otros: Desbaste/rotofiltro + Separador de grasas + reactor biológico por fangos activos + arqueta de control y toma de muestras | DEMANDA QUIMICA DE OXIGENO | No | 125 |  | mg O2/L | No
38-2009 | VI-020/09-CR | 2012-04-26 12:56 | Autorización de vertido | EDARI Balneario Cervantes | Balneario Cervantes, S.A. | A13258603 | URBANA |  | 250 |  |  |  |  | PC5309-PV5174 | 14600 | Vertido a aguas Superficiales | CAUCE NO CODIFICADO | ARROYO DE LA RAYA | 462317 | 4279358 | 30 | Ciudad Real | SANTA CRUZ DE MUDELA | Vertido en zona de categoría II | NO |  | Otros | Otros: Desbaste/rotofiltro + Separador de grasas + reactor biológico por fangos activos + arqueta de control y toma de muestras | PH | No | 9 | 6 | ud pH | No
38-2009 | VI-020/09-CR | 2012-04-26 12:56 | Autorización de vertido | EDARI Balneario Cervantes | Balneario Cervantes, S.A. | A13258603 | URBANA |  | 250 |  |  |  |  | PC5309-PV5174 | 14600 | Vertido a aguas Superficiales | CAUCE NO CODIFICADO | ARROYO DE LA RAYA | 462317 | 4279358 | 30 | Ciudad Real | SANTA CRUZ DE MUDELA | Vertido en zona de categoría II | NO |  | Otros | Otros: Desbaste/rotofiltro + Separador de grasas + reactor biológico por fangos activos + arqueta de control y toma de muestras | VOLUMEN DE VERTIDO | No | 14600 |  | m3/año | No
38-2009 | VI-020/09-CR | 2012-04-26 12:56 | Autorización de vertido | EDARI Balneario Cervantes | Balneario Cervantes, S.A. | A13258603 | URBANA |  | 250 |  |  |  |  | PC5309-PV5174 | 14600 | Vertido a aguas Superficiales | CAUCE NO CODIFICADO | ARROYO DE LA RAYA | 462317 | 4279358 | 30 | Ciudad Real | SANTA CRUZ DE MUDELA | Vertido en zona de categoría II | NO |  | Otros | Otros: Desbaste/rotofiltro + Separador de grasas + reactor biológico por fangos activos + arqueta de control y toma de muestras | SOLIDOS EN SUSPENSION | No | 35 |  | mg/L | No
38-2009 | VI-020/09-CR | 2012-04-26 12:56 | Autorización de vertido | EDARI Balneario Cervantes | Balneario Cervantes, S.A. | A13258603 | URBANA |  | 250 |  |  |  |  | PC5309-PV5174 | 14600 | Vertido a aguas Superficiales | CAUCE NO CODIFICADO | ARROYO DE LA RAYA | 462317 | 4279358 | 30 | Ciudad Real | SANTA CRUZ DE MUDELA | Vertido en zona de categoría II | NO |  | Otros | Otros: Desbaste/rotofiltro + Separador de grasas + reactor biológico por fangos activos + arqueta de control y toma de muestras | ACEITES Y GRASAS | No | 10 |  | mg/L | No
38-2009 | VI-020/09-CR | 2012-04-26 12:56 | Autorización de vertido | EDARI Balneario Cervantes | Balneario Cervantes, S.A. | A13258603 | URBANA |  | 250 |  |  |  |  | PC5309-PV5174 | 14600 | Vertido a aguas Superficiales | CAUCE NO CODIFICADO | ARROYO DE LA RAYA | 462317 | 4279358 | 30 | Ciudad Real | SANTA CRUZ DE MUDELA | Vertido en zona de categoría II | NO |  | Otros | Otros: Desbaste/rotofiltro + Separador de grasas + reactor biológico por fangos activos + arqueta de control y toma de muestras | DEMANDA BIOQUIMICA DE OXIGENO 5 DIAS | No | 25 |  | mg O2/L | No
4-2007 | VU-019/02-TO | 2009-03-10 09:32 | Autorización de vertido | EDAR Ayto de Madridejos | Ayuntamiento de Madridejos | P4508800B | URBANA | Urbano | 16167 | MADRIDEJOS | ES8450870001010 |  |  | PC2707-PV2535 | 912500 | Vertido a aguas Superficiales | RIO AMARGUILLO |  | 455016 | 4367787 | 30 | Toledo | MADRIDEJOS | Vertido en zona de categoría I | NO | ES08450870001010E | Tratamiento secundario | Tratamiento secundario: Fangos activados; Tratamiento secundario: Lechos bacterianos o biofiltros | DEMANDA QUIMICA DE OXIGENO | No | 125 |  | mg O2/L | No
4-2007 | VU-019/02-TO | 2009-03-10 09:32 | Autorización de vertido | EDAR Ayto de Madridejos | Ayuntamiento de Madridejos | P4508800B | URBANA | Urbano | 16167 | MADRIDEJOS | ES8450870001010 |  |  | PC2707-PV2535 | 912500 | Vertido a aguas Superficiales | RIO AMARGUILLO |  | 455016 | 4367787 | 30 | Toledo | MADRIDEJOS | Vertido en zona de categoría I | NO | ES08450870001010E | Tratamiento secundario | Tratamiento secundario: Fangos activados; Tratamiento secundario: Lechos bacterianos o biofiltros | DEMANDA BIOQUIMICA DE OXIGENO 5 DIAS | No | 25 |  | mg O2/L | No
4-2007 | VU-019/02-TO | 2009-03-10 09:32 | Autorización de vertido | EDAR Ayto de Madridejos | Ayuntamiento de Madridejos | P4508800B | URBANA | Urbano | 16167 | MADRIDEJOS | ES8450870001010 |  |  | PC2707-PV2535 | 912500 | Vertido a aguas Superficiales | RIO AMARGUILLO |  | 455016 | 4367787 | 30 | Toledo | MADRIDEJOS | Vertido en zona de categoría I | NO | ES08450870001010E | Tratamiento secundario | Tratamiento secundario: Fangos activados; Tratamiento secundario: Lechos bacterianos o biofiltros | SOLIDOS EN SUSPENSION | No | 35 |  | mg/L | No
4-2007 | VU-019/02-TO | 2009-03-10 09:32 | Autorización de vertido | EDAR Ayto de Madridejos | Ayuntamiento de Madridejos | P4508800B | URBANA | Urbano | 16167 | MADRIDEJOS | ES8450870001010 |  |  | PC2707-PV2535 | 912500 | Vertido a aguas Superficiales | RIO AMARGUILLO |  | 455016 | 4367787 | 30 | Toledo | MADRIDEJOS | Vertido en zona de categoría I | NO | ES08450870001010E | Tratamiento secundario | Tratamiento secundario: Fangos activados; Tratamiento secundario: Lechos bacterianos o biofiltros | FOSFORO TOTAL | No | 2 |  | mg P/L | No
4-2007 | VU-019/02-TO | 2009-03-10 09:32 | Autorización de vertido | EDAR Ayto de Madridejos | Ayuntamiento de Madridejos | P4508800B | URBANA | Urbano | 16167 | MADRIDEJOS | ES8450870001010 |  |  | PC2707-PV2535 | 912500 | Vertido a aguas Superficiales | RIO AMARGUILLO |  | 455016 | 4367787 | 30 | Toledo | MADRIDEJOS | Vertido en zona de categoría I | NO | ES08450870001010E | Tratamiento secundario | Tratamiento secundario: Fangos activados; Tratamiento secundario: Lechos bacterianos o biofiltros | NITROGENO TOTAL | No | 15 |  | mg N/L | No
4-2010 | VI-007/10-BA | 2012-04-09 11:44 | Autorización de vertido | EDAR ENDESA (Torremejía) | ENDESA DISTRIBUCIÓN ELÉCTRICA, S.L. | B82846817 | URBANA |  | 0 |  |  |  |  | PC7992-PV7777 | 0.8 | Vertido a aguas Subterraneas Indirecto |  |  | 728551 | 4298447 | 29 | Badajoz | TORREMEJÍA | Vertido en zona de categoría I | NO |  | Fosa séptica | Fosa séptica: Fosa séptica | VOLUMEN DE VERTIDO | No | 0.8 |  | m3/año | No
4-2010 | VI-007/10-BA | 2012-04-09 11:44 | Autorización de vertido | EDAR ENDESA (Torremejía) | ENDESA DISTRIBUCIÓN ELÉCTRICA, S.L. | B82846817 | URBANA |  | 0 |  |  |  |  | PC7992-PV7777 | 0.8 | Vertido a aguas Subterraneas Indirecto |  |  | 728551 | 4298447 | 29 | Badajoz | TORREMEJÍA | Vertido en zona de categoría I | NO |  | Fosa séptica | Fosa séptica: Fosa séptica | SOLIDOS EN SUSPENSION | No | 80 |  | mg/L | No
4-2010 | VI-007/10-BA | 2012-04-09 11:44 | Autorización de vertido | EDAR ENDESA (Torremejía) | ENDESA DISTRIBUCIÓN ELÉCTRICA, S.L. | B82846817 | URBANA |  | 0 |  |  |  |  | PC7992-PV7777 | 0.8 | Vertido a aguas Subterraneas Indirecto |  |  | 728551 | 4298447 | 29 | Badajoz | TORREMEJÍA | Vertido en zona de categoría I | NO |  | Fosa séptica | Fosa séptica: Fosa séptica | DEMANDA QUIMICA DE OXIGENO | No | 160 |  | mg O2/L | No
4-2010 | VI-007/10-BA | 2012-04-09 11:44 | Autorización de vertido | EDAR ENDESA (Torremejía) | ENDESA DISTRIBUCIÓN ELÉCTRICA, S.L. | B82846817 | URBANA |  | 0 |  |  |  |  | PC7992-PV7777 | 0.8 | Vertido a aguas Subterraneas Indirecto |  |  | 728551 | 4298447 | 29 | Badajoz | TORREMEJÍA | Vertido en zona de categoría I | NO |  | Fosa séptica | Fosa séptica: Fosa séptica | DEMANDA BIOQUIMICA DE OXIGENO 5 DIAS | No | 40 |  | mg O2/L | No
21-2008 | VU-004/08-CU | 2009-07-31 16:44 | Autorización de vertido | EDAR Ayto de Belmonte | Ayuntamiento de Belmonte | P1603300C | URBANA | Urbano | 2912 | BELMONTE | ES8160330001010 |  |  | PC2622-PV2452 | 130000 | Vertido a aguas Superficiales | RIO MONREAL |  | 521831 | 4377011 | 30 | Cuenca | BELMONTE | Vertido en zona de categoría II | NO | ES08160330001010E | Pretratamiento; Tratamiento secundario; Más riguroso | Pretratamiento: Desbaste; Pretratamiento: Desarenado; Pretratamiento: Desengrasado; Tratamiento secundario: Fangos activados; Más riguroso: Nitrificación - Desnitrificación | FOSFORO TOTAL | No | 2 |  | mg P/L | No
21-2008 | VU-004/08-CU | 2009-07-31 16:44 | Autorización de vertido | EDAR Ayto de Belmonte | Ayuntamiento de Belmonte | P1603300C | URBANA | Urbano | 2912 | BELMONTE | ES8160330001010 |  |  | PC2622-PV2452 | 130000 | Vertido a aguas Superficiales | RIO MONREAL |  | 521831 | 4377011 | 30 | Cuenca | BELMONTE | Vertido en zona de categoría II | NO | ES08160330001010E | Pretratamiento; Tratamiento secundario; Más riguroso | Pretratamiento: Desbaste; Pretratamiento: Desarenado; Pretratamiento: Desengrasado; Tratamiento secundario: Fangos activados; Más riguroso: Nitrificación - Desnitrificación | DEMANDA QUIMICA DE OXIGENO | No | 125 |  | mg O2/L | No
21-2008 | VU-004/08-CU | 2009-07-31 16:44 | Autorización de vertido | EDAR Ayto de Belmonte | Ayuntamiento de Belmonte | P1603300C | URBANA | Urbano | 2912 | BELMONTE | ES8160330001010 |  |  | PC2622-PV2452 | 130000 | Vertido a aguas Superficiales | RIO MONREAL |  | 521831 | 4377011 | 30 | Cuenca | BELMONTE | Vertido en zona de categoría II | NO | ES08160330001010E | Pretratamiento; Tratamiento secundario; Más riguroso | Pretratamiento: Desbaste; Pretratamiento: Desarenado; Pretratamiento: Desengrasado; Tratamiento secundario: Fangos activados; Más riguroso: Nitrificación - Desnitrificación | DEMANDA BIOQUIMICA DE OXIGENO 5 DIAS | No | 25 |  | mg O2/L | No
21-2008 | VU-004/08-CU | 2009-07-31 16:44 | Autorización de vertido | EDAR Ayto de Belmonte | Ayuntamiento de Belmonte | P1603300C | URBANA | Urbano | 2912 | BELMONTE | ES8160330001010 |  |  | PC2622-PV2452 | 130000 | Vertido a aguas Superficiales | RIO MONREAL |  | 521831 | 4377011 | 30 | Cuenca | BELMONTE | Vertido en zona de categoría II | NO | ES08160330001010E | Pretratamiento; Tratamiento secundario; Más riguroso | Pretratamiento: Desbaste; Pretratamiento: Desarenado; Pretratamiento: Desengrasado; Tratamiento secundario: Fangos activados; Más riguroso: Nitrificación - Desnitrificación | NITROGENO TOTAL | No | 15 |  | mg N/L | No
21-2008 | VU-004/08-CU | 2009-07-31 16:44 | Autorización de vertido | EDAR Ayto de Belmonte | Ayuntamiento de Belmonte | P1603300C | URBANA | Urbano | 2912 | BELMONTE | ES8160330001010 |  |  | PC2622-PV2452 | 130000 | Vertido a aguas Superficiales | RIO MONREAL |  | 521831 | 4377011 | 30 | Cuenca | BELMONTE | Vertido en zona de categoría II | NO | ES08160330001010E | Pretratamiento; Tratamiento secundario; Más riguroso | Pretratamiento: Desbaste; Pretratamiento: Desarenado; Pretratamiento: Desengrasado; Tratamiento secundario: Fangos activados; Más riguroso: Nitrificación - Desnitrificación | SOLIDOS EN SUSPENSION | No | 35 |  | mg/L | No
39-2009 | VI-030/09-CR | 2011-03-09 10:05 | Autorización de vertido | EDARI Grúas Jaime Peco, S.L. | Grúas Jaime Peco, S.L. | B13217021 | URBANA |  | 6 |  |  |  |  | PC4942-PV4834 | 86.4 | Vertido a aguas Subterraneas Indirecto |  |  | 425598 | 4317384 | 30 | Ciudad Real | MIGUELTURRA | Vertido en zona de categoría I | NO |  | Sistema de infiltración | Sistema de infiltración: Sistema de infiltración | VOLUMEN DE VERTIDO | No | 86.4 |  | m3/año | No
39-2009 | VI-030/09-CR | 2011-03-09 10:05 | Autorización de vertido | EDARI Grúas Jaime Peco, S.L. | Grúas Jaime Peco, S.L. | B13217021 | URBANA |  | 6 |  |  |  |  | PC4942-PV4834 | 86.4 | Vertido a aguas Subterraneas Indirecto |  |  | 425598 | 4317384 | 30 | Ciudad Real | MIGUELTURRA | Vertido en zona de categoría I | NO |  | Sistema de infiltración | Sistema de infiltración: Sistema de infiltración | SOLIDOS EN SUSPENSION | No | 80 |  | mg/L | No
39-2009 | VI-030/09-CR | 2011-03-09 10:05 | Autorización de vertido | EDARI Grúas Jaime Peco, S.L. | Grúas Jaime Peco, S.L. | B13217021 | URBANA |  | 6 |  |  |  |  | PC4942-PV4834 | 86.4 | Vertido a aguas Subterraneas Indirecto |  |  | 425598 | 4317384 | 30 | Ciudad Real | MIGUELTURRA | Vertido en zona de categoría I | NO |  | Sistema de infiltración | Sistema de infiltración: Sistema de infiltración | DEMANDA BIOQUIMICA DE OXIGENO 5 DIAS | No | 40 |  | mg O2/L | No
39-2009 | VI-030/09-CR | 2011-03-09 10:05 | Autorización de vertido | EDARI Grúas Jaime Peco, S.L. | Grúas Jaime Peco, S.L. | B13217021 | URBANA |  | 6 |  |  |  |  | PC4942-PV4834 | 86.4 | Vertido a aguas Subterraneas Indirecto |  |  | 425598 | 4317384 | 30 | Ciudad Real | MIGUELTURRA | Vertido en zona de categoría I | NO |  | Sistema de infiltración | Sistema de infiltración: Sistema de infiltración | DEMANDA QUIMICA DE OXIGENO | No | 160 |  | mg O2/L | No
10-2005 | VU-017/06-CR | 2009-10-30 10:36 | Autorización de vertido | EDAR Ayto de Valenzuela de Calatrava | Ayuntamiento de Valenzuela de Calatrava | P1308800J | URBANA | Urbano | 1049 | No definido | NODEF |  |  | PC2724-PV2552 | 76650 | Vertido a aguas Superficiales | ARROYO PELLEJERO |  | 433989 | 4301709 | 30 | Ciudad Real | VALENZUELA DE CALATRAVA | Vertido en zona de categoría II | NO | NODEF | Pretratamiento; Tratamiento secundario | Pretratamiento: Desbaste; Tratamiento secundario: Fangos activados | DEMANDA QUIMICA DE OXIGENO | No | 125 |  | mg O2/L | No
10-2005 | VU-017/06-CR | 2009-10-30 10:36 | Autorización de vertido | EDAR Ayto de Valenzuela de Calatrava | Ayuntamiento de Valenzuela de Calatrava | P1308800J | URBANA | Urbano | 1049 | No definido | NODEF |  |  | PC2724-PV2552 | 76650 | Vertido a aguas Superficiales | ARROYO PELLEJERO |  | 433989 | 4301709 | 30 | Ciudad Real | VALENZUELA DE CALATRAVA | Vertido en zona de categoría II | NO | NODEF | Pretratamiento; Tratamiento secundario | Pretratamiento: Desbaste; Tratamiento secundario: Fangos activados | DEMANDA BIOQUIMICA DE OXIGENO 5 DIAS | No | 25 |  | mg O2/L | No
10-2005 | VU-017/06-CR | 2009-10-30 10:36 | Autorización de vertido | EDAR Ayto de Valenzuela de Calatrava | Ayuntamiento de Valenzuela de Calatrava | P1308800J | URBANA | Urbano | 1049 | No definido | NODEF |  |  | PC2724-PV2552 | 76650 | Vertido a aguas Superficiales | ARROYO PELLEJERO |  | 433989 | 4301709 | 30 | Ciudad Real | VALENZUELA DE CALATRAVA | Vertido en zona de categoría II | NO | NODEF | Pretratamiento; Tratamiento secundario | Pretratamiento: Desbaste; Tratamiento secundario: Fangos activados | SOLIDOS EN SUSPENSION | No | 35 |  | mg/L | No
10-2005 | VU-017/06-CR | 2009-10-30 10:36 | Autorización de vertido | EDAR Ayto de Valenzuela de Calatrava | Ayuntamiento de Valenzuela de Calatrava | P1308800J | URBANA | Urbano | 1049 | No definido | NODEF |  |  | PC2724-PV2552 | 76650 | Vertido a aguas Superficiales | ARROYO PELLEJERO |  | 433989 | 4301709 | 30 | Ciudad Real | VALENZUELA DE CALATRAVA | Vertido en zona de categoría II | NO | NODEF | Pretratamiento; Tratamiento secundario | Pretratamiento: Desbaste; Tratamiento secundario: Fangos activados | CAUDAL MAXIMO | No | 0 |  | m3/h | No
50-2009 | VU-004/09-BA | 2010-09-24 14:20 | Autorización de vertido | EDAR Zahínos | Ayuntamiento de Zahínos | P0615900H | URBANA | Urbano | 4000 | ZAHINOS | ES11061590001010 |  |  | PC6765-PV6562 | 292000 | Vertido a aguas Superficiales | ARROYO DEL JUDIO |  | 677896 | 4244935 | 29 | Badajoz | JEREZ DE LOS CABALLEROS | Vertido en zona de categoría I | NO | ES11061590001010E | Pretratamiento; Tratamiento secundario; Más riguroso | Pretratamiento: Desbaste; Pretratamiento: Desarenado; Pretratamiento: Desengrasado; Tratamiento secundario: Fangos activados; Más riguroso: Desinfección (cloración); Más riguroso: Nitrificación - Desnitrificación; Más riguroso: Eliminación de Fósforo | NITROGENO TOTAL | No | 15 |  | mg N/L | No
50-2009 | VU-004/09-BA | 2010-09-24 14:20 | Autorización de vertido | EDAR Zahínos | Ayuntamiento de Zahínos | P0615900H | URBANA | Urbano | 4000 | ZAHINOS | ES11061590001010 |  |  | PC6765-PV6562 | 292000 | Vertido a aguas Superficiales | ARROYO DEL JUDIO |  | 677896 | 4244935 | 29 | Badajoz | JEREZ DE LOS CABALLEROS | Vertido en zona de categoría I | NO | ES11061590001010E | Pretratamiento; Tratamiento secundario; Más riguroso | Pretratamiento: Desbaste; Pretratamiento: Desarenado; Pretratamiento: Desengrasado; Tratamiento secundario: Fangos activados; Más riguroso: Desinfección (cloración); Más riguroso: Nitrificación - Desnitrificación; Más riguroso: Eliminación de Fósforo | FOSFORO TOTAL | No | 2 |  | mg P/L | No
50-2009 | VU-004/09-BA | 2010-09-24 14:20 | Autorización de vertido | EDAR Zahínos | Ayuntamiento de Zahínos | P0615900H | URBANA | Urbano | 4000 | ZAHINOS | ES11061590001010 |  |  | PC6765-PV6562 | 292000 | Vertido a aguas Superficiales | ARROYO DEL JUDIO |  | 677896 | 4244935 | 29 | Badajoz | JEREZ DE LOS CABALLEROS | Vertido en zona de categoría I | NO | ES11061590001010E | Pretratamiento; Tratamiento secundario; Más riguroso | Pretratamiento: Desbaste; Pretratamiento: Desarenado; Pretratamiento: Desengrasado; Tratamiento secundario: Fangos activados; Más riguroso: Desinfección (cloración); Más riguroso: Nitrificación - Desnitrificación; Más riguroso: Eliminación de Fósforo | SOLIDOS EN SUSPENSION | No | 35 |  | mg/L | No
50-2009 | VU-004/09-BA | 2010-09-24 14:20 | Autorización de vertido | EDAR Zahínos | Ayuntamiento de Zahínos | P0615900H | URBANA | Urbano | 4000 | ZAHINOS | ES11061590001010 |  |  | PC6765-PV6562 | 292000 | Vertido a aguas Superficiales | ARROYO DEL JUDIO |  | 677896 | 4244935 | 29 | Badajoz | JEREZ DE LOS CABALLEROS | Vertido en zona de categoría I | NO | ES11061590001010E | Pretratamiento; Tratamiento secundario; Más riguroso | Pretratamiento: Desbaste; Pretratamiento: Desarenado; Pretratamiento: Desengrasado; Tratamiento secundario: Fangos activados; Más riguroso: Desinfección (cloración); Más riguroso: Nitrificación - Desnitrificación; Más riguroso: Eliminación de Fósforo | DEMANDA BIOQUIMICA DE OXIGENO 5 DIAS | No | 25 |  | mg O2/L | No
50-2009 | VU-004/09-BA | 2010-09-24 14:20 | Autorización de vertido | EDAR Zahínos | Ayuntamiento de Zahínos | P0615900H | URBANA | Urbano | 4000 | ZAHINOS | ES11061590001010 |  |  | PC6765-PV6562 | 292000 | Vertido a aguas Superficiales | ARROYO DEL JUDIO |  | 677896 | 4244935 | 29 | Badajoz | JEREZ DE LOS CABALLEROS | Vertido en zona de categoría I | NO | ES11061590001010E | Pretratamiento; Tratamiento secundario; Más riguroso | Pretratamiento: Desbaste; Pretratamiento: Desarenado; Pretratamiento: Desengrasado; Tratamiento secundario: Fangos activados; Más riguroso: Desinfección (cloración); Más riguroso: Nitrificación - Desnitrificación; Más riguroso: Eliminación de Fósforo | DEMANDA QUIMICA DE OXIGENO | No | 125 |  | mg O2/L | No
50-2009 | VU-004/09-BA | 2010-09-24 14:20 | Autorización de vertido | EDAR Zahínos | Ayuntamiento de Zahínos | P0615900H | URBANA | Urbano | 4000 | ZAHINOS | ES11061590001010 |  |  | PC6765-PV6562 | 292000 | Vertido a aguas Superficiales | ARROYO DEL JUDIO |  | 677896 | 4244935 | 29 | Badajoz | JEREZ DE LOS CABALLEROS | Vertido en zona de categoría I | NO | ES11061590001010E | Pretratamiento; Tratamiento secundario; Más riguroso | Pretratamiento: Desbaste; Pretratamiento: Desarenado; Pretratamiento: Desengrasado; Tratamiento secundario: Fangos activados; Más riguroso: Desinfección (cloración); Más riguroso: Nitrificación - Desnitrificación; Más riguroso: Eliminación de Fósforo | AMONIO | No | 4 |  | mg NH4/L | No
52-2009 | VU-005/09-BA | 2018-12-14 08:40 | Autorización de vertido | EDAR La Coronada | Ayuntamiento de La Coronada | P0603900B | URBANA | Urbano | 2950 | CORONADA (LA) | ES11060390001010 |  |  | PC7853-PV7638 | 148920 | Vertido a aguas Superficiales | ARROYO DEL GATO |  | 267847 | 4312807 | 30 | Badajoz | CORONADA (LA) | Vertido en zona de categoría II | NO | ES11060390001010E | Pretratamiento; Tratamiento secundario; Más riguroso; Otros | Pretratamiento: Desbaste; Pretratamiento: Desarenado; Pretratamiento: Desengrasado; Tratamiento secundario: Fangos activados; Más riguroso: Desinfección (cloración); Más riguroso: Ultravioleta; Otros: Lagunaje | AMONIO | No | 4 |  | mg NH4/L | No
52-2009 | VU-005/09-BA | 2018-12-14 08:40 | Autorización de vertido | EDAR La Coronada | Ayuntamiento de La Coronada | P0603900B | URBANA | Urbano | 2950 | CORONADA (LA) | ES11060390001010 |  |  | PC7853-PV7638 | 148920 | Vertido a aguas Superficiales | ARROYO DEL GATO |  | 267847 | 4312807 | 30 | Badajoz | CORONADA (LA) | Vertido en zona de categoría II | NO | ES11060390001010E | Pretratamiento; Tratamiento secundario; Más riguroso; Otros | Pretratamiento: Desbaste; Pretratamiento: Desarenado; Pretratamiento: Desengrasado; Tratamiento secundario: Fangos activados; Más riguroso: Desinfección (cloración); Más riguroso: Ultravioleta; Otros: Lagunaje | DEMANDA QUIMICA DE OXIGENO | No | 125 |  | mg O2/L | No
52-2009 | VU-005/09-BA | 2018-12-14 08:40 | Autorización de vertido | EDAR La Coronada | Ayuntamiento de La Coronada | P0603900B | URBANA | Urbano | 2950 | CORONADA (LA) | ES11060390001010 |  |  | PC7853-PV7638 | 148920 | Vertido a aguas Superficiales | ARROYO DEL GATO |  | 267847 | 4312807 | 30 | Badajoz | CORONADA (LA) | Vertido en zona de categoría II | NO | ES11060390001010E | Pretratamiento; Tratamiento secundario; Más riguroso; Otros | Pretratamiento: Desbaste; Pretratamiento: Desarenado; Pretratamiento: Desengrasado; Tratamiento secundario: Fangos activados; Más riguroso: Desinfección (cloración); Más riguroso: Ultravioleta; Otros: Lagunaje | DEMANDA BIOQUIMICA DE OXIGENO 5 DIAS | No | 25 |  | mg O2/L | No
52-2009 | VU-005/09-BA | 2018-12-14 08:40 | Autorización de vertido | EDAR La Coronada | Ayuntamiento de La Coronada | P0603900B | URBANA | Urbano | 2950 | CORONADA (LA) | ES11060390001010 |  |  | PC7853-PV7638 | 148920 | Vertido a aguas Superficiales | ARROYO DEL GATO |  | 267847 | 4312807 | 30 | Badajoz | CORONADA (LA) | Vertido en zona de categoría II | NO | ES11060390001010E | Pretratamiento; Tratamiento secundario; Más riguroso; Otros | Pretratamiento: Desbaste; Pretratamiento: Desarenado; Pretratamiento: Desengrasado; Tratamiento secundario: Fangos activados; Más riguroso: Desinfección (cloración); Más riguroso: Ultravioleta; Otros: Lagunaje | SOLIDOS EN SUSPENSION | No | 35 |  | mg/L | No
52-2009 | VU-005/09-BA | 2018-12-14 08:40 | Autorización de vertido | EDAR La Coronada | Ayuntamiento de La Coronada | P0603900B | URBANA | Urbano | 2950 | CORONADA (LA) | ES11060390001010 |  |  | PC7853-PV7638 | 148920 | Vertido a aguas Superficiales | ARROYO DEL GATO |  | 267847 | 4312807 | 30 | Badajoz | CORONADA (LA) | Vertido en zona de categoría II | NO | ES11060390001010E | Pretratamiento; Tratamiento secundario; Más riguroso; Otros | Pretratamiento: Desbaste; Pretratamiento: Desarenado; Pretratamiento: Desengrasado; Tratamiento secundario: Fangos activados; Más riguroso: Desinfección (cloración); Más riguroso: Ultravioleta; Otros: Lagunaje | FOSFORO TOTAL | No | 4 |  | mg P/L | No
52-2009 | VU-005/09-BA | 2018-12-14 08:40 | Autorización de vertido | EDAR La Coronada | Ayuntamiento de La Coronada | P0603900B | URBANA | Urbano | 2950 | CORONADA (LA) | ES11060390001010 |  |  | PC7853-PV7638 | 148920 | Vertido a aguas Superficiales | ARROYO DEL GATO |  | 267847 | 4312807 | 30 | Badajoz | CORONADA (LA) | Vertido en zona de categoría II | NO | ES11060390001010E | Pretratamiento; Tratamiento secundario; Más riguroso; Otros | Pretratamiento: Desbaste; Pretratamiento: Desarenado; Pretratamiento: Desengrasado; Tratamiento secundario: Fangos activados; Más riguroso: Desinfección (cloración); Más riguroso: Ultravioleta; Otros: Lagunaje | NITROGENO TOTAL | No | 20 |  | mg N/L | No
54-2009 | VU-008/09-BA | 2010-07-22 13:15 | Autorización de vertido | EDAR Valdebotoa (Badajoz) | Ayuntamiento de Badajoz | P0601500B | URBANA | Urbano | 1188 | No definido | NODEF |  |  | PC3374-PV3178 | 240800 | Vertido a aguas Superficiales | RIO GEVORA |  | 679354 | 4314238 | 29 | Badajoz | BADAJOZ | Vertido en zona de categoría II | NO | NODEF | Pretratamiento; Tratamiento primario; Tratamiento secundario; Más riguroso | Pretratamiento: Desbaste; Pretratamiento: Desarenado; Pretratamiento: Desengrasado; Tratamiento primario: Decantación primaria; Tratamiento secundario: Fangos activados; Más riguroso: Desinfección (cloración); Más riguroso: Nitrificación - Desnitrificación; Más riguroso: Eliminación de Fósforo | NITROGENO TOTAL | No | 20 |  | mg N/L | No
54-2009 | VU-008/09-BA | 2010-07-22 13:15 | Autorización de vertido | EDAR Valdebotoa (Badajoz) | Ayuntamiento de Badajoz | P0601500B | URBANA | Urbano | 1188 | No definido | NODEF |  |  | PC3374-PV3178 | 240800 | Vertido a aguas Superficiales | RIO GEVORA |  | 679354 | 4314238 | 29 | Badajoz | BADAJOZ | Vertido en zona de categoría II | NO | NODEF | Pretratamiento; Tratamiento primario; Tratamiento secundario; Más riguroso | Pretratamiento: Desbaste; Pretratamiento: Desarenado; Pretratamiento: Desengrasado; Tratamiento primario: Decantación primaria; Tratamiento secundario: Fangos activados; Más riguroso: Desinfección (cloración); Más riguroso: Nitrificación - Desnitrificación; Más riguroso: Eliminación de Fósforo | AMONIO | No | 4 |  | mg NH4/L | No
54-2009 | VU-008/09-BA | 2010-07-22 13:15 | Autorización de vertido | EDAR Valdebotoa (Badajoz) | Ayuntamiento de Badajoz | P0601500B | URBANA | Urbano | 1188 | No definido | NODEF |  |  | PC3374-PV3178 | 240800 | Vertido a aguas Superficiales | RIO GEVORA |  | 679354 | 4314238 | 29 | Badajoz | BADAJOZ | Vertido en zona de categoría II | NO | NODEF | Pretratamiento; Tratamiento primario; Tratamiento secundario; Más riguroso | Pretratamiento: Desbaste; Pretratamiento: Desarenado; Pretratamiento: Desengrasado; Tratamiento primario: Decantación primaria; Tratamiento secundario: Fangos activados; Más riguroso: Desinfección (cloración); Más riguroso: Nitrificación - Desnitrificación; Más riguroso: Eliminación de Fósforo | DEMANDA QUIMICA DE OXIGENO | No | 125 |  | mg O2/L | No
54-2009 | VU-008/09-BA | 2010-07-22 13:15 | Autorización de vertido | EDAR Valdebotoa (Badajoz) | Ayuntamiento de Badajoz | P0601500B | URBANA | Urbano | 1188 | No definido | NODEF |  |  | PC3374-PV3178 | 240800 | Vertido a aguas Superficiales | RIO GEVORA |  | 679354 | 4314238 | 29 | Badajoz | BADAJOZ | Vertido en zona de categoría II | NO | NODEF | Pretratamiento; Tratamiento primario; Tratamiento secundario; Más riguroso | Pretratamiento: Desbaste; Pretratamiento: Desarenado; Pretratamiento: Desengrasado; Tratamiento primario: Decantación primaria; Tratamiento secundario: Fangos activados; Más riguroso: Desinfección (cloración); Más riguroso: Nitrificación - Desnitrificación; Más riguroso: Eliminación de Fósforo | SOLIDOS EN SUSPENSION | No | 35 |  | mg/L | No
54-2009 | VU-008/09-BA | 2010-07-22 13:15 | Autorización de vertido | EDAR Valdebotoa (Badajoz) | Ayuntamiento de Badajoz | P0601500B | URBANA | Urbano | 1188 | No definido | NODEF |  |  | PC3374-PV3178 | 240800 | Vertido a aguas Superficiales | RIO GEVORA |  | 679354 | 4314238 | 29 | Badajoz | BADAJOZ | Vertido en zona de categoría II | NO | NODEF | Pretratamiento; Tratamiento primario; Tratamiento secundario; Más riguroso | Pretratamiento: Desbaste; Pretratamiento: Desarenado; Pretratamiento: Desengrasado; Tratamiento primario: Decantación primaria; Tratamiento secundario: Fangos activados; Más riguroso: Desinfección (cloración); Más riguroso: Nitrificación - Desnitrificación; Más riguroso: Eliminación de Fósforo | DEMANDA BIOQUIMICA DE OXIGENO 5 DIAS | No | 25 |  | mg O2/L | No
54-2009 | VU-008/09-BA | 2010-07-22 13:15 | Autorización de vertido | EDAR Valdebotoa (Badajoz) | Ayuntamiento de Badajoz | P0601500B | URBANA | Urbano | 1188 | No definido | NODEF |  |  | PC3374-PV3178 | 240800 | Vertido a aguas Superficiales | RIO GEVORA |  | 679354 | 4314238 | 29 | Badajoz | BADAJOZ | Vertido en zona de categoría II | NO | NODEF | Pretratamiento; Tratamiento primario; Tratamiento secundario; Más riguroso | Pretratamiento: Desbaste; Pretratamiento: Desarenado; Pretratamiento: Desengrasado; Tratamiento primario: Decantación primaria; Tratamiento secundario: Fangos activados; Más riguroso: Desinfección (cloración); Más riguroso: Nitrificación - Desnitrificación; Más riguroso: Eliminación de Fósforo | FOSFORO TOTAL | No | 4 |  | mg P/L | No
55-2009 | VU-009/09-BA | 2018-09-11 18:24 | Autorización de vertido | EDAR La Codosera | Ayuntamiento de La Codosera | P0603700F | URBANA | Urbano | 4000 | CODOSERA (LA) | ES11060370002010 |  |  | PC7356-PV7159 | 292000 | Vertido a aguas Superficiales | RIO GEVORA |  | 660678 | 4341989 | 29 | Badajoz | CODOSERA, LA | Vertido en zona de categoría I | NO | ES11060370002010E | Pretratamiento; Tratamiento secundario; Más riguroso | Pretratamiento: Desbaste; Pretratamiento: Desarenado; Pretratamiento: Desengrasado; Tratamiento secundario: Fangos activados; Más riguroso: Desinfección (cloración); Más riguroso: Eliminación de Fósforo | PH | No | 9 | 6 | ud pH | No
55-2009 | VU-009/09-BA | 2018-09-11 18:24 | Autorización de vertido | EDAR La Codosera | Ayuntamiento de La Codosera | P0603700F | URBANA | Urbano | 4000 | CODOSERA (LA) | ES11060370002010 |  |  | PC7356-PV7159 | 292000 | Vertido a aguas Superficiales | RIO GEVORA |  | 660678 | 4341989 | 29 | Badajoz | CODOSERA, LA | Vertido en zona de categoría I | NO | ES11060370002010E | Pretratamiento; Tratamiento secundario; Más riguroso | Pretratamiento: Desbaste; Pretratamiento: Desarenado; Pretratamiento: Desengrasado; Tratamiento secundario: Fangos activados; Más riguroso: Desinfección (cloración); Más riguroso: Eliminación de Fósforo | NITROGENO TOTAL | No | 15 |  | mg N/L | No
55-2009 | VU-009/09-BA | 2018-09-11 18:24 | Autorización de vertido | EDAR La Codosera | Ayuntamiento de La Codosera | P0603700F | URBANA | Urbano | 4000 | CODOSERA (LA) | ES11060370002010 |  |  | PC7356-PV7159 | 292000 | Vertido a aguas Superficiales | RIO GEVORA |  | 660678 | 4341989 | 29 | Badajoz | CODOSERA, LA | Vertido en zona de categoría I | NO | ES11060370002010E | Pretratamiento; Tratamiento secundario; Más riguroso | Pretratamiento: Desbaste; Pretratamiento: Desarenado; Pretratamiento: Desengrasado; Tratamiento secundario: Fangos activados; Más riguroso: Desinfección (cloración); Más riguroso: Eliminación de Fósforo | CAUDAL MAXIMO | No | 800 |  | m3/h | No
55-2009 | VU-009/09-BA | 2018-09-11 18:24 | Autorización de vertido | EDAR La Codosera | Ayuntamiento de La Codosera | P0603700F | URBANA | Urbano | 4000 | CODOSERA (LA) | ES11060370002010 |  |  | PC7356-PV7159 | 292000 | Vertido a aguas Superficiales | RIO GEVORA |  | 660678 | 4341989 | 29 | Badajoz | CODOSERA, LA | Vertido en zona de categoría I | NO | ES11060370002010E | Pretratamiento; Tratamiento secundario; Más riguroso | Pretratamiento: Desbaste; Pretratamiento: Desarenado; Pretratamiento: Desengrasado; Tratamiento secundario: Fangos activados; Más riguroso: Desinfección (cloración); Más riguroso: Eliminación de Fósforo | FOSFORO TOTAL | No | 2 |  | mg P/L | No
55-2009 | VU-009/09-BA | 2018-09-11 18:24 | Autorización de vertido | EDAR La Codosera | Ayuntamiento de La Codosera | P0603700F | URBANA | Urbano | 4000 | CODOSERA (LA) | ES11060370002010 |  |  | PC7356-PV7159 | 292000 | Vertido a aguas Superficiales | RIO GEVORA |  | 660678 | 4341989 | 29 | Badajoz | CODOSERA, LA | Vertido en zona de categoría I | NO | ES11060370002010E | Pretratamiento; Tratamiento secundario; Más riguroso | Pretratamiento: Desbaste; Pretratamiento: Desarenado; Pretratamiento: Desengrasado; Tratamiento secundario: Fangos activados; Más riguroso: Desinfección (cloración); Más riguroso: Eliminación de Fósforo | DEMANDA QUIMICA DE OXIGENO | No | 125 |  | mg O2/L | No
55-2009 | VU-009/09-BA | 2018-09-11 18:24 | Autorización de vertido | EDAR La Codosera | Ayuntamiento de La Codosera | P0603700F | URBANA | Urbano | 4000 | CODOSERA (LA) | ES11060370002010 |  |  | PC7356-PV7159 | 292000 | Vertido a aguas Superficiales | RIO GEVORA |  | 660678 | 4341989 | 29 | Badajoz | CODOSERA, LA | Vertido en zona de categoría I | NO | ES11060370002010E | Pretratamiento; Tratamiento secundario; Más riguroso | Pretratamiento: Desbaste; Pretratamiento: Desarenado; Pretratamiento: Desengrasado; Tratamiento secundario: Fangos activados; Más riguroso: Desinfección (cloración); Más riguroso: Eliminación de Fósforo | AMONIO | No | 4 |  | mg NH4/L | No
55-2009 | VU-009/09-BA | 2018-09-11 18:24 | Autorización de vertido | EDAR La Codosera | Ayuntamiento de La Codosera | P0603700F | URBANA | Urbano | 4000 | CODOSERA (LA) | ES11060370002010 |  |  | PC7356-PV7159 | 292000 | Vertido a aguas Superficiales | RIO GEVORA |  | 660678 | 4341989 | 29 | Badajoz | CODOSERA, LA | Vertido en zona de categoría I | NO | ES11060370002010E | Pretratamiento; Tratamiento secundario; Más riguroso | Pretratamiento: Desbaste; Pretratamiento: Desarenado; Pretratamiento: Desengrasado; Tratamiento secundario: Fangos activados; Más riguroso: Desinfección (cloración); Más riguroso: Eliminación de Fósforo | SOLIDOS EN SUSPENSION | No | 35 |  | mg/L | No
55-2009 | VU-009/09-BA | 2018-09-11 18:24 | Autorización de vertido | EDAR La Codosera | Ayuntamiento de La Codosera | P0603700F | URBANA | Urbano | 4000 | CODOSERA (LA) | ES11060370002010 |  |  | PC7356-PV7159 | 292000 | Vertido a aguas Superficiales | RIO GEVORA |  | 660678 | 4341989 | 29 | Badajoz | CODOSERA, LA | Vertido en zona de categoría I | NO | ES11060370002010E | Pretratamiento; Tratamiento secundario; Más riguroso | Pretratamiento: Desbaste; Pretratamiento: Desarenado; Pretratamiento: Desengrasado; Tratamiento secundario: Fangos activados; Más riguroso: Desinfección (cloración); Más riguroso: Eliminación de Fósforo | DEMANDA BIOQUIMICA DE OXIGENO 5 DIAS | No | 25 |  | mg O2/L | No
57-2009 | VU-010/09-BA | 2013-01-02 08:39 | Autorización de vertido | EDAR Guareña-Oliva de Mérida-Cristina | Ayuntamiento de Oliva de Mérida | P0609400G | URBANA | Urbano | 2750 | GUARENA | ES11060600003010 | Menos de 30% de aguas residuales industriales |  | PC5754-PV5611 | 117895 | Vertido a aguas Superficiales | CAUCE NO CODIFICADO | Arroyo del Caballo | 747372 | 4304240 | 29 | Badajoz | OLIVA DE MÉRIDA | Vertido en zona de categoría I | NO | ES11060600003010E | Pretratamiento; Tratamiento secundario; Más riguroso | Pretratamiento: Desbaste; Pretratamiento: Desarenado; Pretratamiento: Desengrasado; Tratamiento secundario: Fangos activados; Más riguroso: Desinfección (cloración); Más riguroso: Nitrificación - Desnitrificación; Más riguroso: Eliminación de Fósforo | NITROGENO TOTAL | No | 15 |  | mg N/L | No
57-2009 | VU-010/09-BA | 2013-01-02 08:39 | Autorización de vertido | EDAR Guareña-Oliva de Mérida-Cristina | Ayuntamiento de Oliva de Mérida | P0609400G | URBANA | Urbano | 2750 | GUARENA | ES11060600003010 | Menos de 30% de aguas residuales industriales |  | PC5754-PV5611 | 117895 | Vertido a aguas Superficiales | CAUCE NO CODIFICADO | Arroyo del Caballo | 747372 | 4304240 | 29 | Badajoz | OLIVA DE MÉRIDA | Vertido en zona de categoría I | NO | ES11060600003010E | Pretratamiento; Tratamiento secundario; Más riguroso | Pretratamiento: Desbaste; Pretratamiento: Desarenado; Pretratamiento: Desengrasado; Tratamiento secundario: Fangos activados; Más riguroso: Desinfección (cloración); Más riguroso: Nitrificación - Desnitrificación; Más riguroso: Eliminación de Fósforo | AMONIO | No | 4 |  | mg NH4/L | No
57-2009 | VU-010/09-BA | 2013-01-02 08:39 | Autorización de vertido | EDAR Guareña-Oliva de Mérida-Cristina | Ayuntamiento de Oliva de Mérida | P0609400G | URBANA | Urbano | 2750 | GUARENA | ES11060600003010 | Menos de 30% de aguas residuales industriales |  | PC5754-PV5611 | 117895 | Vertido a aguas Superficiales | CAUCE NO CODIFICADO | Arroyo del Caballo | 747372 | 4304240 | 29 | Badajoz | OLIVA DE MÉRIDA | Vertido en zona de categoría I | NO | ES11060600003010E | Pretratamiento; Tratamiento secundario; Más riguroso | Pretratamiento: Desbaste; Pretratamiento: Desarenado; Pretratamiento: Desengrasado; Tratamiento secundario: Fangos activados; Más riguroso: Desinfección (cloración); Más riguroso: Nitrificación - Desnitrificación; Más riguroso: Eliminación de Fósforo | ACEITES Y GRASAS | No | 5 |  | mg/L | No
57-2009 | VU-010/09-BA | 2013-01-02 08:39 | Autorización de vertido | EDAR Guareña-Oliva de Mérida-Cristina | Ayuntamiento de Oliva de Mérida | P0609400G | URBANA | Urbano | 2750 | GUARENA | ES11060600003010 | Menos de 30% de aguas residuales industriales |  | PC5754-PV5611 | 117895 | Vertido a aguas Superficiales | CAUCE NO CODIFICADO | Arroyo del Caballo | 747372 | 4304240 | 29 | Badajoz | OLIVA DE MÉRIDA | Vertido en zona de categoría I | NO | ES11060600003010E | Pretratamiento; Tratamiento secundario; Más riguroso | Pretratamiento: Desbaste; Pretratamiento: Desarenado; Pretratamiento: Desengrasado; Tratamiento secundario: Fangos activados; Más riguroso: Desinfección (cloración); Más riguroso: Nitrificación - Desnitrificación; Más riguroso: Eliminación de Fósforo | DEMANDA QUIMICA DE OXIGENO | No | 125 |  | mg O2/L | No
57-2009 | VU-010/09-BA | 2013-01-02 08:39 | Autorización de vertido | EDAR Guareña-Oliva de Mérida-Cristina | Ayuntamiento de Oliva de Mérida | P0609400G | URBANA | Urbano | 2750 | GUARENA | ES11060600003010 | Menos de 30% de aguas residuales industriales |  | PC5754-PV5611 | 117895 | Vertido a aguas Superficiales | CAUCE NO CODIFICADO | Arroyo del Caballo | 747372 | 4304240 | 29 | Badajoz | OLIVA DE MÉRIDA | Vertido en zona de categoría I | NO | ES11060600003010E | Pretratamiento; Tratamiento secundario; Más riguroso | Pretratamiento: Desbaste; Pretratamiento: Desarenado; Pretratamiento: Desengrasado; Tratamiento secundario: Fangos activados; Más riguroso: Desinfección (cloración); Más riguroso: Nitrificación - Desnitrificación; Más riguroso: Eliminación de Fósforo | DEMANDA BIOQUIMICA DE OXIGENO 5 DIAS | No | 25 |  | mg O2/L | No
57-2009 | VU-010/09-BA | 2013-01-02 08:39 | Autorización de vertido | EDAR Guareña-Oliva de Mérida-Cristina | Ayuntamiento de Oliva de Mérida | P0609400G | URBANA | Urbano | 2750 | GUARENA | ES11060600003010 | Menos de 30% de aguas residuales industriales |  | PC5754-PV5611 | 117895 | Vertido a aguas Superficiales | CAUCE NO CODIFICADO | Arroyo del Caballo | 747372 | 4304240 | 29 | Badajoz | OLIVA DE MÉRIDA | Vertido en zona de categoría I | NO | ES11060600003010E | Pretratamiento; Tratamiento secundario; Más riguroso | Pretratamiento: Desbaste; Pretratamiento: Desarenado; Pretratamiento: Desengrasado; Tratamiento secundario: Fangos activados; Más riguroso: Desinfección (cloración); Más riguroso: Nitrificación - Desnitrificación; Más riguroso: Eliminación de Fósforo | SOLIDOS EN SUSPENSION | No | 35 |  | mg/L | No
57-2009 | VU-010/09-BA | 2013-01-02 08:39 | Autorización de vertido | EDAR Guareña-Oliva de Mérida-Cristina | Ayuntamiento de Oliva de Mérida | P0609400G | URBANA | Urbano | 2750 | GUARENA | ES11060600003010 | Menos de 30% de aguas residuales industriales |  | PC5754-PV5611 | 117895 | Vertido a aguas Superficiales | CAUCE NO CODIFICADO | Arroyo del Caballo | 747372 | 4304240 | 29 | Badajoz | OLIVA DE MÉRIDA | Vertido en zona de categoría I | NO | ES11060600003010E | Pretratamiento; Tratamiento secundario; Más riguroso | Pretratamiento: Desbaste; Pretratamiento: Desarenado; Pretratamiento: Desengrasado; Tratamiento secundario: Fangos activados; Más riguroso: Desinfección (cloración); Más riguroso: Nitrificación - Desnitrificación; Más riguroso: Eliminación de Fósforo | FOSFORO TOTAL | No | 2 |  | mg P/L | No
59-2009 | VU-012/09-CC | 2014-12-16 11:28 | Autorización de vertido | EDAR Alonso de Ojeda | Ayuntamiento de Miajadas | P1012400F | URBANA | Urbano | 378 | No definido | NODEF |  |  | PC7529-PV7336 | 20695 | Vertido a aguas Superficiales | ARROYO DEL HORNILLO |  | 244511 | 4331867 | 30 | Cáceres | MIAJADAS | Vertido en zona de categoría III | NO | NODEF | Pretratamiento; Tratamiento secundario; Más riguroso | Pretratamiento: Desbaste; Pretratamiento: Desarenado; Tratamiento secundario: Fangos activados; Más riguroso: Eliminación de Fósforo | DEMANDA QUIMICA DE OXIGENO | No | 125 |  | mg O2/L | No
59-2009 | VU-012/09-CC | 2014-12-16 11:28 | Autorización de vertido | EDAR Alonso de Ojeda | Ayuntamiento de Miajadas | P1012400F | URBANA | Urbano | 378 | No definido | NODEF |  |  | PC7529-PV7336 | 20695 | Vertido a aguas Superficiales | ARROYO DEL HORNILLO |  | 244511 | 4331867 | 30 | Cáceres | MIAJADAS | Vertido en zona de categoría III | NO | NODEF | Pretratamiento; Tratamiento secundario; Más riguroso | Pretratamiento: Desbaste; Pretratamiento: Desarenado; Tratamiento secundario: Fangos activados; Más riguroso: Eliminación de Fósforo | DEMANDA BIOQUIMICA DE OXIGENO 5 DIAS | No | 25 |  | mg O2/L | No
59-2009 | VU-012/09-CC | 2014-12-16 11:28 | Autorización de vertido | EDAR Alonso de Ojeda | Ayuntamiento de Miajadas | P1012400F | URBANA | Urbano | 378 | No definido | NODEF |  |  | PC7529-PV7336 | 20695 | Vertido a aguas Superficiales | ARROYO DEL HORNILLO |  | 244511 | 4331867 | 30 | Cáceres | MIAJADAS | Vertido en zona de categoría III | NO | NODEF | Pretratamiento; Tratamiento secundario; Más riguroso | Pretratamiento: Desbaste; Pretratamiento: Desarenado; Tratamiento secundario: Fangos activados; Más riguroso: Eliminación de Fósforo | SOLIDOS EN SUSPENSION | No | 35 |  | mg/L | No
60-2009 | VU-013/09-CC | 2015-02-27 14:16 | Autorización de vertido | EDAR Casar de Miajadas | Ayuntamiento de Miajadas | P1012400F | URBANA | Urbano | 329 | No definido | NODEF |  |  | PC6518-PV6311 | 18013 | Vertido a aguas Superficiales | RIO ALCOLLARIN |  | 256254 | 4334129 | 30 | Cáceres | MIAJADAS | Vertido en zona de categoría I | NO | NODEF | Pretratamiento; Tratamiento secundario; Más riguroso | Pretratamiento: Desbaste; Tratamiento secundario: Fangos activados; Más riguroso: Desinfección (cloración); Más riguroso: Eliminación de Fósforo | DEMANDA BIOQUIMICA DE OXIGENO 5 DIAS | No | 25 |  | mg O2/L | No
60-2009 | VU-013/09-CC | 2015-02-27 14:16 | Autorización de vertido | EDAR Casar de Miajadas | Ayuntamiento de Miajadas | P1012400F | URBANA | Urbano | 329 | No definido | NODEF |  |  | PC6518-PV6311 | 18013 | Vertido a aguas Superficiales | RIO ALCOLLARIN |  | 256254 | 4334129 | 30 | Cáceres | MIAJADAS | Vertido en zona de categoría I | NO | NODEF | Pretratamiento; Tratamiento secundario; Más riguroso | Pretratamiento: Desbaste; Tratamiento secundario: Fangos activados; Más riguroso: Desinfección (cloración); Más riguroso: Eliminación de Fósforo | SOLIDOS EN SUSPENSION | No | 35 |  | mg/L | No
60-2009 | VU-013/09-CC | 2015-02-27 14:16 | Autorización de vertido | EDAR Casar de Miajadas | Ayuntamiento de Miajadas | P1012400F | URBANA | Urbano | 329 | No definido | NODEF |  |  | PC6518-PV6311 | 18013 | Vertido a aguas Superficiales | RIO ALCOLLARIN |  | 256254 | 4334129 | 30 | Cáceres | MIAJADAS | Vertido en zona de categoría I | NO | NODEF | Pretratamiento; Tratamiento secundario; Más riguroso | Pretratamiento: Desbaste; Tratamiento secundario: Fangos activados; Más riguroso: Desinfección (cloración); Más riguroso: Eliminación de Fósforo | DEMANDA QUIMICA DE OXIGENO | No | 125 |  | mg O2/L | No
31-2008 | VI-037/08-CR | 2013-02-04 12:23 | Autorización de vertido | EDARI Fundación Diagrama Intervención Psicosocial | Fundación Diagrama Intervención Psicosocial | G73038457 | URBANA | Urbano | 5 |  |  |  |  | PC5554-PV5419 | 1861 | Vertido a aguas Subterraneas Indirecto |  |  | 423325 | 4333324 | 30 | Ciudad Real | FERNÁN CABALLERO | Vertido en zona de categoría I | NO |  | Pretratamiento; Tratamiento primario; Tratamiento secundario; Otros | Pretratamiento: Desengrasado; Tratamiento primario: Decantación primaria; Tratamiento secundario: Lechos bacterianos o biofiltros; Otros: zanja filtrante | ACEITES Y GRASAS | No | 10 |  | mg/L | No
31-2008 | VI-037/08-CR | 2013-02-04 12:23 | Autorización de vertido | EDARI Fundación Diagrama Intervención Psicosocial | Fundación Diagrama Intervención Psicosocial | G73038457 | URBANA | Urbano | 5 |  |  |  |  | PC5554-PV5419 | 1861 | Vertido a aguas Subterraneas Indirecto |  |  | 423325 | 4333324 | 30 | Ciudad Real | FERNÁN CABALLERO | Vertido en zona de categoría I | NO |  | Pretratamiento; Tratamiento primario; Tratamiento secundario; Otros | Pretratamiento: Desengrasado; Tratamiento primario: Decantación primaria; Tratamiento secundario: Lechos bacterianos o biofiltros; Otros: zanja filtrante | DEMANDA QUIMICA DE OXIGENO | No | 160 |  | mg O2/L | No
31-2008 | VI-037/08-CR | 2013-02-04 12:23 | Autorización de vertido | EDARI Fundación Diagrama Intervención Psicosocial | Fundación Diagrama Intervención Psicosocial | G73038457 | URBANA | Urbano | 5 |  |  |  |  | PC5554-PV5419 | 1861 | Vertido a aguas Subterraneas Indirecto |  |  | 423325 | 4333324 | 30 | Ciudad Real | FERNÁN CABALLERO | Vertido en zona de categoría I | NO |  | Pretratamiento; Tratamiento primario; Tratamiento secundario; Otros | Pretratamiento: Desengrasado; Tratamiento primario: Decantación primaria; Tratamiento secundario: Lechos bacterianos o biofiltros; Otros: zanja filtrante | DEMANDA BIOQUIMICA DE OXIGENO 5 DIAS | No | 40 |  | mg O2/L | No
31-2008 | VI-037/08-CR | 2013-02-04 12:23 | Autorización de vertido | EDARI Fundación Diagrama Intervención Psicosocial | Fundación Diagrama Intervención Psicosocial | G73038457 | URBANA | Urbano | 5 |  |  |  |  | PC5554-PV5419 | 1861 | Vertido a aguas Subterraneas Indirecto |  |  | 423325 | 4333324 | 30 | Ciudad Real | FERNÁN CABALLERO | Vertido en zona de categoría I | NO |  | Pretratamiento; Tratamiento primario; Tratamiento secundario; Otros | Pretratamiento: Desengrasado; Tratamiento primario: Decantación primaria; Tratamiento secundario: Lechos bacterianos o biofiltros; Otros: zanja filtrante | SOLIDOS EN SUSPENSION | No | 80 |  | mg/L | No
31-2008 | VI-037/08-CR | 2013-02-04 12:23 | Autorización de vertido | EDARI Fundación Diagrama Intervención Psicosocial | Fundación Diagrama Intervención Psicosocial | G73038457 | URBANA | Urbano | 10 |  |  |  |  | PC5555-PV5420 | 3290 | Vertido a aguas Subterraneas Indirecto |  |  | 423454 | 4333431 | 30 | Ciudad Real | FERNÁN CABALLERO | Vertido en zona de categoría I | NO |  | Pretratamiento; Tratamiento primario; Tratamiento secundario; Otros | Pretratamiento: Desengrasado; Tratamiento primario: Decantación primaria; Tratamiento secundario: Lechos bacterianos o biofiltros; Otros: Zanja filtrante | ACEITES Y GRASAS | No | 10 |  | mg/L | No
31-2008 | VI-037/08-CR | 2013-02-04 12:23 | Autorización de vertido | EDARI Fundación Diagrama Intervención Psicosocial | Fundación Diagrama Intervención Psicosocial | G73038457 | URBANA | Urbano | 10 |  |  |  |  | PC5555-PV5420 | 3290 | Vertido a aguas Subterraneas Indirecto |  |  | 423454 | 4333431 | 30 | Ciudad Real | FERNÁN CABALLERO | Vertido en zona de categoría I | NO |  | Pretratamiento; Tratamiento primario; Tratamiento secundario; Otros | Pretratamiento: Desengrasado; Tratamiento primario: Decantación primaria; Tratamiento secundario: Lechos bacterianos o biofiltros; Otros: Zanja filtrante | DEMANDA QUIMICA DE OXIGENO | No | 160 |  | mg O2/L | No
31-2008 | VI-037/08-CR | 2013-02-04 12:23 | Autorización de vertido | EDARI Fundación Diagrama Intervención Psicosocial | Fundación Diagrama Intervención Psicosocial | G73038457 | URBANA | Urbano | 10 |  |  |  |  | PC5555-PV5420 | 3290 | Vertido a aguas Subterraneas Indirecto |  |  | 423454 | 4333431 | 30 | Ciudad Real | FERNÁN CABALLERO | Vertido en zona de categoría I | NO |  | Pretratamiento; Tratamiento primario; Tratamiento secundario; Otros | Pretratamiento: Desengrasado; Tratamiento primario: Decantación primaria; Tratamiento secundario: Lechos bacterianos o biofiltros; Otros: Zanja filtrante | SOLIDOS EN SUSPENSION | No | 80 |  | mg/L | No
31-2008 | VI-037/08-CR | 2013-02-04 12:23 | Autorización de vertido | EDARI Fundación Diagrama Intervención Psicosocial | Fundación Diagrama Intervención Psicosocial | G73038457 | URBANA | Urbano | 10 |  |  |  |  | PC5555-PV5420 | 3290 | Vertido a aguas Subterraneas Indirecto |  |  | 423454 | 4333431 | 30 | Ciudad Real | FERNÁN CABALLERO | Vertido en zona de categoría I | NO |  | Pretratamiento; Tratamiento primario; Tratamiento secundario; Otros | Pretratamiento: Desengrasado; Tratamiento primario: Decantación primaria; Tratamiento secundario: Lechos bacterianos o biofiltros; Otros: Zanja filtrante | DEMANDA BIOQUIMICA DE OXIGENO 5 DIAS | No | 40 |  | mg O2/L | No
75-2009 | VU-024/09-BA | 2010-12-13 13:31 | Autorización de vertido | EDARU Monesterio | Ayuntamiento de Monesterio | P0608500E | URBANA | Urbano | 10874 | MONESTERIO | ES11060850001010 |  |  | PC6456-PV6248 | 406132 | Vertido a aguas Superficiales | CAUCE NO CODIFICADO | Arroyo de la Dehesa | 738353 | 4219959 | 29 | Badajoz | MONESTERIO | Vertido en zona de categoría II | NO | ES11060850001010E | Pretratamiento; Tratamiento primario; Tratamiento secundario; Más riguroso | Pretratamiento: Desbaste; Pretratamiento: Desarenado; Pretratamiento: Desengrasado; Tratamiento primario: Decantación primaria; Tratamiento secundario: Fangos activados; Más riguroso: Desinfección (cloración); Más riguroso: Nitrificación - Desnitrificación; Más riguroso: Eliminación de Fósforo | NITROGENO TOTAL | No | 15 |  | mg N/L | No
75-2009 | VU-024/09-BA | 2010-12-13 13:31 | Autorización de vertido | EDARU Monesterio | Ayuntamiento de Monesterio | P0608500E | URBANA | Urbano | 10874 | MONESTERIO | ES11060850001010 |  |  | PC6456-PV6248 | 406132 | Vertido a aguas Superficiales | CAUCE NO CODIFICADO | Arroyo de la Dehesa | 738353 | 4219959 | 29 | Badajoz | MONESTERIO | Vertido en zona de categoría II | NO | ES11060850001010E | Pretratamiento; Tratamiento primario; Tratamiento secundario; Más riguroso | Pretratamiento: Desbaste; Pretratamiento: Desarenado; Pretratamiento: Desengrasado; Tratamiento primario: Decantación primaria; Tratamiento secundario: Fangos activados; Más riguroso: Desinfección (cloración); Más riguroso: Nitrificación - Desnitrificación; Más riguroso: Eliminación de Fósforo | FOSFORO TOTAL | No | 2 |  | mg P/L | No
75-2009 | VU-024/09-BA | 2010-12-13 13:31 | Autorización de vertido | EDARU Monesterio | Ayuntamiento de Monesterio | P0608500E | URBANA | Urbano | 10874 | MONESTERIO | ES11060850001010 |  |  | PC6456-PV6248 | 406132 | Vertido a aguas Superficiales | CAUCE NO CODIFICADO | Arroyo de la Dehesa | 738353 | 4219959 | 29 | Badajoz | MONESTERIO | Vertido en zona de categoría II | NO | ES11060850001010E | Pretratamiento; Tratamiento primario; Tratamiento secundario; Más riguroso | Pretratamiento: Desbaste; Pretratamiento: Desarenado; Pretratamiento: Desengrasado; Tratamiento primario: Decantación primaria; Tratamiento secundario: Fangos activados; Más riguroso: Desinfección (cloración); Más riguroso: Nitrificación - Desnitrificación; Más riguroso: Eliminación de Fósforo | SOLIDOS EN SUSPENSION | No | 35 |  | mg/L | No
75-2009 | VU-024/09-BA | 2010-12-13 13:31 | Autorización de vertido | EDARU Monesterio | Ayuntamiento de Monesterio | P0608500E | URBANA | Urbano | 10874 | MONESTERIO | ES11060850001010 |  |  | PC6456-PV6248 | 406132 | Vertido a aguas Superficiales | CAUCE NO CODIFICADO | Arroyo de la Dehesa | 738353 | 4219959 | 29 | Badajoz | MONESTERIO | Vertido en zona de categoría II | NO | ES11060850001010E | Pretratamiento; Tratamiento primario; Tratamiento secundario; Más riguroso | Pretratamiento: Desbaste; Pretratamiento: Desarenado; Pretratamiento: Desengrasado; Tratamiento primario: Decantación primaria; Tratamiento secundario: Fangos activados; Más riguroso: Desinfección (cloración); Más riguroso: Nitrificación - Desnitrificación; Más riguroso: Eliminación de Fósforo | DEMANDA BIOQUIMICA DE OXIGENO 5 DIAS | No | 25 |  | mg O2/L | No
75-2009 | VU-024/09-BA | 2010-12-13 13:31 | Autorización de vertido | EDARU Monesterio | Ayuntamiento de Monesterio | P0608500E | URBANA | Urbano | 10874 | MONESTERIO | ES11060850001010 |  |  | PC6456-PV6248 | 406132 | Vertido a aguas Superficiales | CAUCE NO CODIFICADO | Arroyo de la Dehesa | 738353 | 4219959 | 29 | Badajoz | MONESTERIO | Vertido en zona de categoría II | NO | ES11060850001010E | Pretratamiento; Tratamiento primario; Tratamiento secundario; Más riguroso | Pretratamiento: Desbaste; Pretratamiento: Desarenado; Pretratamiento: Desengrasado; Tratamiento primario: Decantación primaria; Tratamiento secundario: Fangos activados; Más riguroso: Desinfección (cloración); Más riguroso: Nitrificación - Desnitrificación; Más riguroso: Eliminación de Fósforo | DEMANDA QUIMICA DE OXIGENO | No | 125 |  | mg O2/L | No
81-2009 | VU-001/10-BA | 2013-01-02 08:38 | Autorización de vertido | EDAR Valencia del Ventoso | Ayuntamiento de Valencia del Ventoso | P0614100F | URBANA | Urbano | 2800 | VALENCIA DEL VENTOSO | ES11061410002010 | Menos de 30% de aguas residuales industriales |  | PC7866-PV7651 | 138868 | Vertido a aguas Superficiales | RIO ARDILA |  | 718314 | 4237444 | 29 | Badajoz | VALENCIA DEL VENTOSO | Vertido en zona de categoría I | NO | ES11061410002010E | Pretratamiento; Tratamiento secundario; Más riguroso | Pretratamiento: Desbaste; Pretratamiento: Desarenado; Pretratamiento: Desengrasado; Tratamiento secundario: Fangos activados; Más riguroso: Desinfección (cloración); Más riguroso: Eliminación de Fósforo | DEMANDA BIOQUIMICA DE OXIGENO 5 DIAS | No | 25 |  | mg O2/L | No
81-2009 | VU-001/10-BA | 2013-01-02 08:38 | Autorización de vertido | EDAR Valencia del Ventoso | Ayuntamiento de Valencia del Ventoso | P0614100F | URBANA | Urbano | 2800 | VALENCIA DEL VENTOSO | ES11061410002010 | Menos de 30% de aguas residuales industriales |  | PC7866-PV7651 | 138868 | Vertido a aguas Superficiales | RIO ARDILA |  | 718314 | 4237444 | 29 | Badajoz | VALENCIA DEL VENTOSO | Vertido en zona de categoría I | NO | ES11061410002010E | Pretratamiento; Tratamiento secundario; Más riguroso | Pretratamiento: Desbaste; Pretratamiento: Desarenado; Pretratamiento: Desengrasado; Tratamiento secundario: Fangos activados; Más riguroso: Desinfección (cloración); Más riguroso: Eliminación de Fósforo | CAUDAL MAXIMO | No | 20 |  | m3/h | No
81-2009 | VU-001/10-BA | 2013-01-02 08:38 | Autorización de vertido | EDAR Valencia del Ventoso | Ayuntamiento de Valencia del Ventoso | P0614100F | URBANA | Urbano | 2800 | VALENCIA DEL VENTOSO | ES11061410002010 | Menos de 30% de aguas residuales industriales |  | PC7866-PV7651 | 138868 | Vertido a aguas Superficiales | RIO ARDILA |  | 718314 | 4237444 | 29 | Badajoz | VALENCIA DEL VENTOSO | Vertido en zona de categoría I | NO | ES11061410002010E | Pretratamiento; Tratamiento secundario; Más riguroso | Pretratamiento: Desbaste; Pretratamiento: Desarenado; Pretratamiento: Desengrasado; Tratamiento secundario: Fangos activados; Más riguroso: Desinfección (cloración); Más riguroso: Eliminación de Fósforo | NITROGENO TOTAL | No | 20 |  | mg N/L | No
81-2009 | VU-001/10-BA | 2013-01-02 08:38 | Autorización de vertido | EDAR Valencia del Ventoso | Ayuntamiento de Valencia del Ventoso | P0614100F | URBANA | Urbano | 2800 | VALENCIA DEL VENTOSO | ES11061410002010 | Menos de 30% de aguas residuales industriales |  | PC7866-PV7651 | 138868 | Vertido a aguas Superficiales | RIO ARDILA |  | 718314 | 4237444 | 29 | Badajoz | VALENCIA DEL VENTOSO | Vertido en zona de categoría I | NO | ES11061410002010E | Pretratamiento; Tratamiento secundario; Más riguroso | Pretratamiento: Desbaste; Pretratamiento: Desarenado; Pretratamiento: Desengrasado; Tratamiento secundario: Fangos activados; Más riguroso: Desinfección (cloración); Más riguroso: Eliminación de Fósforo | SOLIDOS EN SUSPENSION | No | 35 |  | mg/L | No
81-2009 | VU-001/10-BA | 2013-01-02 08:38 | Autorización de vertido | EDAR Valencia del Ventoso | Ayuntamiento de Valencia del Ventoso | P0614100F | URBANA | Urbano | 2800 | VALENCIA DEL VENTOSO | ES11061410002010 | Menos de 30% de aguas residuales industriales |  | PC7866-PV7651 | 138868 | Vertido a aguas Superficiales | RIO ARDILA |  | 718314 | 4237444 | 29 | Badajoz | VALENCIA DEL VENTOSO | Vertido en zona de categoría I | NO | ES11061410002010E | Pretratamiento; Tratamiento secundario; Más riguroso | Pretratamiento: Desbaste; Pretratamiento: Desarenado; Pretratamiento: Desengrasado; Tratamiento secundario: Fangos activados; Más riguroso: Desinfección (cloración); Más riguroso: Eliminación de Fósforo | DEMANDA QUIMICA DE OXIGENO | No | 125 |  | mg O2/L | No
81-2009 | VU-001/10-BA | 2013-01-02 08:38 | Autorización de vertido | EDAR Valencia del Ventoso | Ayuntamiento de Valencia del Ventoso | P0614100F | URBANA | Urbano | 2800 | VALENCIA DEL VENTOSO | ES11061410002010 | Menos de 30% de aguas residuales industriales |  | PC7866-PV7651 | 138868 | Vertido a aguas Superficiales | RIO ARDILA |  | 718314 | 4237444 | 29 | Badajoz | VALENCIA DEL VENTOSO | Vertido en zona de categoría I | NO | ES11061410002010E | Pretratamiento; Tratamiento secundario; Más riguroso | Pretratamiento: Desbaste; Pretratamiento: Desarenado; Pretratamiento: Desengrasado; Tratamiento secundario: Fangos activados; Más riguroso: Desinfección (cloración); Más riguroso: Eliminación de Fósforo | AMONIO | No | 4 |  | mg NH4/L | No
81-2009 | VU-001/10-BA | 2013-01-02 08:38 | Autorización de vertido | EDAR Valencia del Ventoso | Ayuntamiento de Valencia del Ventoso | P0614100F | URBANA | Urbano | 2800 | VALENCIA DEL VENTOSO | ES11061410002010 | Menos de 30% de aguas residuales industriales |  | PC7866-PV7651 | 138868 | Vertido a aguas Superficiales | RIO ARDILA |  | 718314 | 4237444 | 29 | Badajoz | VALENCIA DEL VENTOSO | Vertido en zona de categoría I | NO | ES11061410002010E | Pretratamiento; Tratamiento secundario; Más riguroso | Pretratamiento: Desbaste; Pretratamiento: Desarenado; Pretratamiento: Desengrasado; Tratamiento secundario: Fangos activados; Más riguroso: Desinfección (cloración); Más riguroso: Eliminación de Fósforo | FOSFORO TOTAL | No | 4 |  | mg P/L | No
16-2005 | VU-008/06-CR | 2013-05-16 12:18 | Autorización de vertido | EDAR Ayto de Calzada de Calatrava-Aldea del Rey | Ayuntamiento de Aldea del Rey | P1300900F | URBANA | Urbano | 5849 | ALDEA DEL REY- CALZADA DE CALATRAVA | ES8130090001010 |  |  | PC5761-PV5617 | 315068 | Vertido a aguas Superficiales | CAUCE NO CODIFICADO | Arroyo Buenvecino | 430187 | 4288151 | 30 | Ciudad Real | CALZADA DE CALATRAVA | Vertido en zona de categoría I | NO | ES08130090001010E | Pretratamiento; Tratamiento secundario; Más riguroso | Pretratamiento: Desbaste; Pretratamiento: Desarenado; Pretratamiento: Desengrasado; Tratamiento secundario: Fangos activados; Más riguroso: Eliminación de Fósforo | NITROGENO TOTAL | No | 15 |  | mg N/L | No
16-2005 | VU-008/06-CR | 2013-05-16 12:18 | Autorización de vertido | EDAR Ayto de Calzada de Calatrava-Aldea del Rey | Ayuntamiento de Aldea del Rey | P1300900F | URBANA | Urbano | 5849 | ALDEA DEL REY- CALZADA DE CALATRAVA | ES8130090001010 |  |  | PC5761-PV5617 | 315068 | Vertido a aguas Superficiales | CAUCE NO CODIFICADO | Arroyo Buenvecino | 430187 | 4288151 | 30 | Ciudad Real | CALZADA DE CALATRAVA | Vertido en zona de categoría I | NO | ES08130090001010E | Pretratamiento; Tratamiento secundario; Más riguroso | Pretratamiento: Desbaste; Pretratamiento: Desarenado; Pretratamiento: Desengrasado; Tratamiento secundario: Fangos activados; Más riguroso: Eliminación de Fósforo | FOSFORO TOTAL | No | 2 |  | mg P/L | No
16-2005 | VU-008/06-CR | 2013-05-16 12:18 | Autorización de vertido | EDAR Ayto de Calzada de Calatrava-Aldea del Rey | Ayuntamiento de Aldea del Rey | P1300900F | URBANA | Urbano | 5849 | ALDEA DEL REY- CALZADA DE CALATRAVA | ES8130090001010 |  |  | PC5761-PV5617 | 315068 | Vertido a aguas Superficiales | CAUCE NO CODIFICADO | Arroyo Buenvecino | 430187 | 4288151 | 30 | Ciudad Real | CALZADA DE CALATRAVA | Vertido en zona de categoría I | NO | ES08130090001010E | Pretratamiento; Tratamiento secundario; Más riguroso | Pretratamiento: Desbaste; Pretratamiento: Desarenado; Pretratamiento: Desengrasado; Tratamiento secundario: Fangos activados; Más riguroso: Eliminación de Fósforo | DEMANDA QUIMICA DE OXIGENO | No | 125 |  | mg O2/L | No
16-2005 | VU-008/06-CR | 2013-05-16 12:18 | Autorización de vertido | EDAR Ayto de Calzada de Calatrava-Aldea del Rey | Ayuntamiento de Aldea del Rey | P1300900F | URBANA | Urbano | 5849 | ALDEA DEL REY- CALZADA DE CALATRAVA | ES8130090001010 |  |  | PC5761-PV5617 | 315068 | Vertido a aguas Superficiales | CAUCE NO CODIFICADO | Arroyo Buenvecino | 430187 | 4288151 | 30 | Ciudad Real | CALZADA DE CALATRAVA | Vertido en zona de categoría I | NO | ES08130090001010E | Pretratamiento; Tratamiento secundario; Más riguroso | Pretratamiento: Desbaste; Pretratamiento: Desarenado; Pretratamiento: Desengrasado; Tratamiento secundario: Fangos activados; Más riguroso: Eliminación de Fósforo | DEMANDA BIOQUIMICA DE OXIGENO 5 DIAS | No | 25 |  | mg O2/L | No
16-2005 | VU-008/06-CR | 2013-05-16 12:18 | Autorización de vertido | EDAR Ayto de Calzada de Calatrava-Aldea del Rey | Ayuntamiento de Aldea del Rey | P1300900F | URBANA | Urbano | 5849 | ALDEA DEL REY- CALZADA DE CALATRAVA | ES8130090001010 |  |  | PC5761-PV5617 | 315068 | Vertido a aguas Superficiales | CAUCE NO CODIFICADO | Arroyo Buenvecino | 430187 | 4288151 | 30 | Ciudad Real | CALZADA DE CALATRAVA | Vertido en zona de categoría I | NO | ES08130090001010E | Pretratamiento; Tratamiento secundario; Más riguroso | Pretratamiento: Desbaste; Pretratamiento: Desarenado; Pretratamiento: Desengrasado; Tratamiento secundario: Fangos activados; Más riguroso: Eliminación de Fósforo | SOLIDOS EN SUSPENSION | No | 35 |  | mg/L | No
16-2005 | VU-008/06-CR | 2013-05-16 12:18 | Autorización de vertido | EDAR Ayto de Calzada de Calatrava-Aldea del Rey | Ayuntamiento de Aldea del Rey | P1300900F | URBANA | Urbano | 2701 | ALDEA DEL REY- CALZADA DE CALATRAVA | ES8130090001010 |  |  | PC8424-PV5617 | 146876 | Vertido a aguas Superficiales | CAUCE NO CODIFICADO | Arroyo Buenvecino | 430187 | 4288151 | 30 | Ciudad Real | CALZADA DE CALATRAVA | Vertido en zona de categoría I | NO | ES08130090001010E | Pretratamiento; Tratamiento secundario; Más riguroso | Pretratamiento: Desbaste; Pretratamiento: Desarenado; Pretratamiento: Desengrasado; Tratamiento secundario: Fangos activados; Más riguroso: Eliminación de Fósforo | NITROGENO TOTAL | No | 15 |  | mg N/L | No
16-2005 | VU-008/06-CR | 2013-05-16 12:18 | Autorización de vertido | EDAR Ayto de Calzada de Calatrava-Aldea del Rey | Ayuntamiento de Aldea del Rey | P1300900F | URBANA | Urbano | 2701 | ALDEA DEL REY- CALZADA DE CALATRAVA | ES8130090001010 |  |  | PC8424-PV5617 | 146876 | Vertido a aguas Superficiales | CAUCE NO CODIFICADO | Arroyo Buenvecino | 430187 | 4288151 | 30 | Ciudad Real | CALZADA DE CALATRAVA | Vertido en zona de categoría I | NO | ES08130090001010E | Pretratamiento; Tratamiento secundario; Más riguroso | Pretratamiento: Desbaste; Pretratamiento: Desarenado; Pretratamiento: Desengrasado; Tratamiento secundario: Fangos activados; Más riguroso: Eliminación de Fósforo | FOSFORO TOTAL | No | 2 |  | mg P/L | No
16-2005 | VU-008/06-CR | 2013-05-16 12:18 | Autorización de vertido | EDAR Ayto de Calzada de Calatrava-Aldea del Rey | Ayuntamiento de Aldea del Rey | P1300900F | URBANA | Urbano | 2701 | ALDEA DEL REY- CALZADA DE CALATRAVA | ES8130090001010 |  |  | PC8424-PV5617 | 146876 | Vertido a aguas Superficiales | CAUCE NO CODIFICADO | Arroyo Buenvecino | 430187 | 4288151 | 30 | Ciudad Real | CALZADA DE CALATRAVA | Vertido en zona de categoría I | NO | ES08130090001010E | Pretratamiento; Tratamiento secundario; Más riguroso | Pretratamiento: Desbaste; Pretratamiento: Desarenado; Pretratamiento: Desengrasado; Tratamiento secundario: Fangos activados; Más riguroso: Eliminación de Fósforo | DEMANDA QUIMICA DE OXIGENO | No | 125 |  | mg O2/L | No
16-2005 | VU-008/06-CR | 2013-05-16 12:18 | Autorización de vertido | EDAR Ayto de Calzada de Calatrava-Aldea del Rey | Ayuntamiento de Aldea del Rey | P1300900F | URBANA | Urbano | 2701 | ALDEA DEL REY- CALZADA DE CALATRAVA | ES8130090001010 |  |  | PC8424-PV5617 | 146876 | Vertido a aguas Superficiales | CAUCE NO CODIFICADO | Arroyo Buenvecino | 430187 | 4288151 | 30 | Ciudad Real | CALZADA DE CALATRAVA | Vertido en zona de categoría I | NO | ES08130090001010E | Pretratamiento; Tratamiento secundario; Más riguroso | Pretratamiento: Desbaste; Pretratamiento: Desarenado; Pretratamiento: Desengrasado; Tratamiento secundario: Fangos activados; Más riguroso: Eliminación de Fósforo | DEMANDA BIOQUIMICA DE OXIGENO 5 DIAS | No | 25 |  | mg O2/L | No
16-2005 | VU-008/06-CR | 2013-05-16 12:18 | Autorización de vertido | EDAR Ayto de Calzada de Calatrava-Aldea del Rey | Ayuntamiento de Aldea del Rey | P1300900F | URBANA | Urbano | 2701 | ALDEA DEL REY- CALZADA DE CALATRAVA | ES8130090001010 |  |  | PC8424-PV5617 | 146876 | Vertido a aguas Superficiales | CAUCE NO CODIFICADO | Arroyo Buenvecino | 430187 | 4288151 | 30 | Ciudad Real | CALZADA DE CALATRAVA | Vertido en zona de categoría I | NO | ES08130090001010E | Pretratamiento; Tratamiento secundario; Más riguroso | Pretratamiento: Desbaste; Pretratamiento: Desarenado; Pretratamiento: Desengrasado; Tratamiento secundario: Fangos activados; Más riguroso: Eliminación de Fósforo | SOLIDOS EN SUSPENSION | No | 35 |  | mg/L | No
16-2005 | VU-008/06-CR | 2013-05-16 12:18 | Autorización de vertido | EDAR Ayto de Calzada de Calatrava-Aldea del Rey | Ayuntamiento de Calzada de Calatrava | P1302700H | URBANA | Urbano | 5849 | ALDEA DEL REY- CALZADA DE CALATRAVA | ES8130090001010 |  |  | PC5761-PV5617 | 315068 | Vertido a aguas Superficiales | CAUCE NO CODIFICADO | Arroyo Buenvecino | 430187 | 4288151 | 30 | Ciudad Real | CALZADA DE CALATRAVA | Vertido en zona de categoría I | NO | ES08130090001010E | Pretratamiento; Tratamiento secundario; Más riguroso | Pretratamiento: Desbaste; Pretratamiento: Desarenado; Pretratamiento: Desengrasado; Tratamiento secundario: Fangos activados; Más riguroso: Eliminación de Fósforo | NITROGENO TOTAL | No | 15 |  | mg N/L | No
16-2005 | VU-008/06-CR | 2013-05-16 12:18 | Autorización de vertido | EDAR Ayto de Calzada de Calatrava-Aldea del Rey | Ayuntamiento de Calzada de Calatrava | P1302700H | URBANA | Urbano | 5849 | ALDEA DEL REY- CALZADA DE CALATRAVA | ES8130090001010 |  |  | PC5761-PV5617 | 315068 | Vertido a aguas Superficiales | CAUCE NO CODIFICADO | Arroyo Buenvecino | 430187 | 4288151 | 30 | Ciudad Real | CALZADA DE CALATRAVA | Vertido en zona de categoría I | NO | ES08130090001010E | Pretratamiento; Tratamiento secundario; Más riguroso | Pretratamiento: Desbaste; Pretratamiento: Desarenado; Pretratamiento: Desengrasado; Tratamiento secundario: Fangos activados; Más riguroso: Eliminación de Fósforo | FOSFORO TOTAL | No | 2 |  | mg P/L | No
16-2005 | VU-008/06-CR | 2013-05-16 12:18 | Autorización de vertido | EDAR Ayto de Calzada de Calatrava-Aldea del Rey | Ayuntamiento de Calzada de Calatrava | P1302700H | URBANA | Urbano | 5849 | ALDEA DEL REY- CALZADA DE CALATRAVA | ES8130090001010 |  |  | PC5761-PV5617 | 315068 | Vertido a aguas Superficiales | CAUCE NO CODIFICADO | Arroyo Buenvecino | 430187 | 4288151 | 30 | Ciudad Real | CALZADA DE CALATRAVA | Vertido en zona de categoría I | NO | ES08130090001010E | Pretratamiento; Tratamiento secundario; Más riguroso | Pretratamiento: Desbaste; Pretratamiento: Desarenado; Pretratamiento: Desengrasado; Tratamiento secundario: Fangos activados; Más riguroso: Eliminación de Fósforo | DEMANDA QUIMICA DE OXIGENO | No | 125 |  | mg O2/L | No
16-2005 | VU-008/06-CR | 2013-05-16 12:18 | Autorización de vertido | EDAR Ayto de Calzada de Calatrava-Aldea del Rey | Ayuntamiento de Calzada de Calatrava | P1302700H | URBANA | Urbano | 5849 | ALDEA DEL REY- CALZADA DE CALATRAVA | ES8130090001010 |  |  | PC5761-PV5617 | 315068 | Vertido a aguas Superficiales | CAUCE NO CODIFICADO | Arroyo Buenvecino | 430187 | 4288151 | 30 | Ciudad Real | CALZADA DE CALATRAVA | Vertido en zona de categoría I | NO | ES08130090001010E | Pretratamiento; Tratamiento secundario; Más riguroso | Pretratamiento: Desbaste; Pretratamiento: Desarenado; Pretratamiento: Desengrasado; Tratamiento secundario: Fangos activados; Más riguroso: Eliminación de Fósforo | DEMANDA BIOQUIMICA DE OXIGENO 5 DIAS | No | 25 |  | mg O2/L | No
16-2005 | VU-008/06-CR | 2013-05-16 12:18 | Autorización de vertido | EDAR Ayto de Calzada de Calatrava-Aldea del Rey | Ayuntamiento de Calzada de Calatrava | P1302700H | URBANA | Urbano | 5849 | ALDEA DEL REY- CALZADA DE CALATRAVA | ES8130090001010 |  |  | PC5761-PV5617 | 315068 | Vertido a aguas Superficiales | CAUCE NO CODIFICADO | Arroyo Buenvecino | 430187 | 4288151 | 30 | Ciudad Real | CALZADA DE CALATRAVA | Vertido en zona de categoría I | NO | ES08130090001010E | Pretratamiento; Tratamiento secundario; Más riguroso | Pretratamiento: Desbaste; Pretratamiento: Desarenado; Pretratamiento: Desengrasado; Tratamiento secundario: Fangos activados; Más riguroso: Eliminación de Fósforo | SOLIDOS EN SUSPENSION | No | 35 |  | mg/L | No
16-2005 | VU-008/06-CR | 2013-05-16 12:18 | Autorización de vertido | EDAR Ayto de Calzada de Calatrava-Aldea del Rey | Ayuntamiento de Calzada de Calatrava | P1302700H | URBANA | Urbano | 2701 | ALDEA DEL REY- CALZADA DE CALATRAVA | ES8130090001010 |  |  | PC8424-PV5617 | 146876 | Vertido a aguas Superficiales | CAUCE NO CODIFICADO | Arroyo Buenvecino | 430187 | 4288151 | 30 | Ciudad Real | CALZADA DE CALATRAVA | Vertido en zona de categoría I | NO | ES08130090001010E | Pretratamiento; Tratamiento secundario; Más riguroso | Pretratamiento: Desbaste; Pretratamiento: Desarenado; Pretratamiento: Desengrasado; Tratamiento secundario: Fangos activados; Más riguroso: Eliminación de Fósforo | NITROGENO TOTAL | No | 15 |  | mg N/L | No
16-2005 | VU-008/06-CR | 2013-05-16 12:18 | Autorización de vertido | EDAR Ayto de Calzada de Calatrava-Aldea del Rey | Ayuntamiento de Calzada de Calatrava | P1302700H | URBANA | Urbano | 2701 | ALDEA DEL REY- CALZADA DE CALATRAVA | ES8130090001010 |  |  | PC8424-PV5617 | 146876 | Vertido a aguas Superficiales | CAUCE NO CODIFICADO | Arroyo Buenvecino | 430187 | 4288151 | 30 | Ciudad Real | CALZADA DE CALATRAVA | Vertido en zona de categoría I | NO | ES08130090001010E | Pretratamiento; Tratamiento secundario; Más riguroso | Pretratamiento: Desbaste; Pretratamiento: Desarenado; Pretratamiento: Desengrasado; Tratamiento secundario: Fangos activados; Más riguroso: Eliminación de Fósforo | FOSFORO TOTAL | No | 2 |  | mg P/L | No
16-2005 | VU-008/06-CR | 2013-05-16 12:18 | Autorización de vertido | EDAR Ayto de Calzada de Calatrava-Aldea del Rey | Ayuntamiento de Calzada de Calatrava | P1302700H | URBANA | Urbano | 2701 | ALDEA DEL REY- CALZADA DE CALATRAVA | ES8130090001010 |  |  | PC8424-PV5617 | 146876 | Vertido a aguas Superficiales | CAUCE NO CODIFICADO | Arroyo Buenvecino | 430187 | 4288151 | 30 | Ciudad Real | CALZADA DE CALATRAVA | Vertido en zona de categoría I | NO | ES08130090001010E | Pretratamiento; Tratamiento secundario; Más riguroso | Pretratamiento: Desbaste; Pretratamiento: Desarenado; Pretratamiento: Desengrasado; Tratamiento secundario: Fangos activados; Más riguroso: Eliminación de Fósforo | DEMANDA QUIMICA DE OXIGENO | No | 125 |  | mg O2/L | No
16-2005 | VU-008/06-CR | 2013-05-16 12:18 | Autorización de vertido | EDAR Ayto de Calzada de Calatrava-Aldea del Rey | Ayuntamiento de Calzada de Calatrava | P1302700H | URBANA | Urbano | 2701 | ALDEA DEL REY- CALZADA DE CALATRAVA | ES8130090001010 |  |  | PC8424-PV5617 | 146876 | Vertido a aguas Superficiales | CAUCE NO CODIFICADO | Arroyo Buenvecino | 430187 | 4288151 | 30 | Ciudad Real | CALZADA DE CALATRAVA | Vertido en zona de categoría I | NO | ES08130090001010E | Pretratamiento; Tratamiento secundario; Más riguroso | Pretratamiento: Desbaste; Pretratamiento: Desarenado; Pretratamiento: Desengrasado; Tratamiento secundario: Fangos activados; Más riguroso: Eliminación de Fósforo | DEMANDA BIOQUIMICA DE OXIGENO 5 DIAS | No | 25 |  | mg O2/L | No
16-2005 | VU-008/06-CR | 2013-05-16 12:18 | Autorización de vertido | EDAR Ayto de Calzada de Calatrava-Aldea del Rey | Ayuntamiento de Calzada de Calatrava | P1302700H | URBANA | Urbano | 2701 | ALDEA DEL REY- CALZADA DE CALATRAVA | ES8130090001010 |  |  | PC8424-PV5617 | 146876 | Vertido a aguas Superficiales | CAUCE NO CODIFICADO | Arroyo Buenvecino | 430187 | 4288151 | 30 | Ciudad Real | CALZADA DE CALATRAVA | Vertido en zona de categoría I | NO | ES08130090001010E | Pretratamiento; Tratamiento secundario; Más riguroso | Pretratamiento: Desbaste; Pretratamiento: Desarenado; Pretratamiento: Desengrasado; Tratamiento secundario: Fangos activados; Más riguroso: Eliminación de Fósforo | SOLIDOS EN SUSPENSION | No | 35 |  | mg/L | No
35-2008 | VU-008/03-BA-REV1 | 2010-03-03 17:40 | Autorización de vertido | EDARU Aceuchal | Ayuntamiento de Aceuchal | P0600200J | URBANA | Urbano | 6800 | ACEUCHAL | ES11060020001010 |  |  | PC5641-PV5504 | 391689 | Vertido a aguas Superficiales | ARROYO DEL PRADO |  | 717144 | 4280483 | 29 | Badajoz | ACEUCHAL | Vertido en zona de categoría II | NO | ES11060020001010E | Pretratamiento; Tratamiento secundario; Más riguroso | Pretratamiento: Desbaste; Pretratamiento: Desarenado; Pretratamiento: Desengrasado; Tratamiento secundario: Fangos activados; Más riguroso: Nitrificación - Desnitrificación; Más riguroso: Eliminación de Fósforo | DEMANDA BIOQUIMICA DE OXIGENO 5 DIAS | No | 25 |  | mg O2/L | No
35-2008 | VU-008/03-BA-REV1 | 2010-03-03 17:40 | Autorización de vertido | EDARU Aceuchal | Ayuntamiento de Aceuchal | P0600200J | URBANA | Urbano | 6800 | ACEUCHAL | ES11060020001010 |  |  | PC5641-PV5504 | 391689 | Vertido a aguas Superficiales | ARROYO DEL PRADO |  | 717144 | 4280483 | 29 | Badajoz | ACEUCHAL | Vertido en zona de categoría II | NO | ES11060020001010E | Pretratamiento; Tratamiento secundario; Más riguroso | Pretratamiento: Desbaste; Pretratamiento: Desarenado; Pretratamiento: Desengrasado; Tratamiento secundario: Fangos activados; Más riguroso: Nitrificación - Desnitrificación; Más riguroso: Eliminación de Fósforo | NITROGENO TOTAL | No | 20 |  | mg N/L | No
35-2008 | VU-008/03-BA-REV1 | 2010-03-03 17:40 | Autorización de vertido | EDARU Aceuchal | Ayuntamiento de Aceuchal | P0600200J | URBANA | Urbano | 6800 | ACEUCHAL | ES11060020001010 |  |  | PC5641-PV5504 | 391689 | Vertido a aguas Superficiales | ARROYO DEL PRADO |  | 717144 | 4280483 | 29 | Badajoz | ACEUCHAL | Vertido en zona de categoría II | NO | ES11060020001010E | Pretratamiento; Tratamiento secundario; Más riguroso | Pretratamiento: Desbaste; Pretratamiento: Desarenado; Pretratamiento: Desengrasado; Tratamiento secundario: Fangos activados; Más riguroso: Nitrificación - Desnitrificación; Más riguroso: Eliminación de Fósforo | SOLIDOS EN SUSPENSION | No | 35 |  | mg/L | No
35-2008 | VU-008/03-BA-REV1 | 2010-03-03 17:40 | Autorización de vertido | EDARU Aceuchal | Ayuntamiento de Aceuchal | P0600200J | URBANA | Urbano | 6800 | ACEUCHAL | ES11060020001010 |  |  | PC5641-PV5504 | 391689 | Vertido a aguas Superficiales | ARROYO DEL PRADO |  | 717144 | 4280483 | 29 | Badajoz | ACEUCHAL | Vertido en zona de categoría II | NO | ES11060020001010E | Pretratamiento; Tratamiento secundario; Más riguroso | Pretratamiento: Desbaste; Pretratamiento: Desarenado; Pretratamiento: Desengrasado; Tratamiento secundario: Fangos activados; Más riguroso: Nitrificación - Desnitrificación; Más riguroso: Eliminación de Fósforo | AMONIO | No | 4 |  | mg NH4/L | No
35-2008 | VU-008/03-BA-REV1 | 2010-03-03 17:40 | Autorización de vertido | EDARU Aceuchal | Ayuntamiento de Aceuchal | P0600200J | URBANA | Urbano | 6800 | ACEUCHAL | ES11060020001010 |  |  | PC5641-PV5504 | 391689 | Vertido a aguas Superficiales | ARROYO DEL PRADO |  | 717144 | 4280483 | 29 | Badajoz | ACEUCHAL | Vertido en zona de categoría II | NO | ES11060020001010E | Pretratamiento; Tratamiento secundario; Más riguroso | Pretratamiento: Desbaste; Pretratamiento: Desarenado; Pretratamiento: Desengrasado; Tratamiento secundario: Fangos activados; Más riguroso: Nitrificación - Desnitrificación; Más riguroso: Eliminación de Fósforo | FOSFORO TOTAL | No | 4 |  | mg P/L | No
35-2008 | VU-008/03-BA-REV1 | 2010-03-03 17:40 | Autorización de vertido | EDARU Aceuchal | Ayuntamiento de Aceuchal | P0600200J | URBANA | Urbano | 6800 | ACEUCHAL | ES11060020001010 |  |  | PC5641-PV5504 | 391689 | Vertido a aguas Superficiales | ARROYO DEL PRADO |  | 717144 | 4280483 | 29 | Badajoz | ACEUCHAL | Vertido en zona de categoría II | NO | ES11060020001010E | Pretratamiento; Tratamiento secundario; Más riguroso | Pretratamiento: Desbaste; Pretratamiento: Desarenado; Pretratamiento: Desengrasado; Tratamiento secundario: Fangos activados; Más riguroso: Nitrificación - Desnitrificación; Más riguroso: Eliminación de Fósforo | DEMANDA QUIMICA DE OXIGENO | No | 125 |  | mg O2/L | No
90-2009 | VI-030/09-BA | 2014-01-23 14:38 | Autorización de vertido | EDAR INTRABISA | INTRABISA, S.L. | B06558100 | URBANA |  | 6 |  |  |  |  | PC8041-PV7826 | 240 | Vertido a aguas Superficiales | ARROYO DE LA MARINA |  | 278707 | 4263062 | 30 | Badajoz | PERALEDA DEL ZAUCEJO | Vertido en zona de categoría III | NO |  | Otros | Otros: Depuradora compacta | DEMANDA BIOQUIMICA DE OXIGENO 5 DIAS | No | 25 |  | mg O2/L | No
90-2009 | VI-030/09-BA | 2014-01-23 14:38 | Autorización de vertido | EDAR INTRABISA | INTRABISA, S.L. | B06558100 | URBANA |  | 6 |  |  |  |  | PC8041-PV7826 | 240 | Vertido a aguas Superficiales | ARROYO DE LA MARINA |  | 278707 | 4263062 | 30 | Badajoz | PERALEDA DEL ZAUCEJO | Vertido en zona de categoría III | NO |  | Otros | Otros: Depuradora compacta | VOLUMEN DE VERTIDO | No | 240 |  | m3/año | No
90-2009 | VI-030/09-BA | 2014-01-23 14:38 | Autorización de vertido | EDAR INTRABISA | INTRABISA, S.L. | B06558100 | URBANA |  | 6 |  |  |  |  | PC8041-PV7826 | 240 | Vertido a aguas Superficiales | ARROYO DE LA MARINA |  | 278707 | 4263062 | 30 | Badajoz | PERALEDA DEL ZAUCEJO | Vertido en zona de categoría III | NO |  | Otros | Otros: Depuradora compacta | DEMANDA QUIMICA DE OXIGENO | No | 125 |  | mg O2/L | No
90-2009 | VI-030/09-BA | 2014-01-23 14:38 | Autorización de vertido | EDAR INTRABISA | INTRABISA, S.L. | B06558100 | URBANA |  | 6 |  |  |  |  | PC8041-PV7826 | 240 | Vertido a aguas Superficiales | ARROYO DE LA MARINA |  | 278707 | 4263062 | 30 | Badajoz | PERALEDA DEL ZAUCEJO | Vertido en zona de categoría III | NO |  | Otros | Otros: Depuradora compacta | SOLIDOS EN SUSPENSION | No | 35 |  | mg/L | No
38-2008 | VI-032/08-CR | 2011-10-28 13:28 | Autorización de vertido | EDARI El Hidalgo Hotels, S.L. (Aseos y cocina PK 194, A-IV. Valdepeñas) | El Hidalgo Hotels, S.L. | B85036853 | URBANA |  | 0 |  |  |  |  | PC5180-PV5056 | 4380 | Vertido a aguas Subterraneas Indirecto |  |  | 465356 | 4297119 | 30 | Ciudad Real | VALDEPEÑAS | Vertido en zona de categoría I | NO |  | Sistema de infiltración | Sistema de infiltración: Sistema de infiltración | DEMANDA QUIMICA DE OXIGENO | No | 160 |  | mg O2/L | No
38-2008 | VI-032/08-CR | 2011-10-28 13:28 | Autorización de vertido | EDARI El Hidalgo Hotels, S.L. (Aseos y cocina PK 194, A-IV. Valdepeñas) | El Hidalgo Hotels, S.L. | B85036853 | URBANA |  | 0 |  |  |  |  | PC5180-PV5056 | 4380 | Vertido a aguas Subterraneas Indirecto |  |  | 465356 | 4297119 | 30 | Ciudad Real | VALDEPEÑAS | Vertido en zona de categoría I | NO |  | Sistema de infiltración | Sistema de infiltración: Sistema de infiltración | VOLUMEN DE VERTIDO | No | 4380 |  | m3/año | No
38-2008 | VI-032/08-CR | 2011-10-28 13:28 | Autorización de vertido | EDARI El Hidalgo Hotels, S.L. (Aseos y cocina PK 194, A-IV. Valdepeñas) | El Hidalgo Hotels, S.L. | B85036853 | URBANA |  | 0 |  |  |  |  | PC5180-PV5056 | 4380 | Vertido a aguas Subterraneas Indirecto |  |  | 465356 | 4297119 | 30 | Ciudad Real | VALDEPEÑAS | Vertido en zona de categoría I | NO |  | Sistema de infiltración | Sistema de infiltración: Sistema de infiltración | CAUDAL MAXIMO | No | 1.6 |  | m3/h | No
38-2008 | VI-032/08-CR | 2011-10-28 13:28 | Autorización de vertido | EDARI El Hidalgo Hotels, S.L. (Aseos y cocina PK 194, A-IV. Valdepeñas) | El Hidalgo Hotels, S.L. | B85036853 | URBANA |  | 0 |  |  |  |  | PC5180-PV5056 | 4380 | Vertido a aguas Subterraneas Indirecto |  |  | 465356 | 4297119 | 30 | Ciudad Real | VALDEPEÑAS | Vertido en zona de categoría I | NO |  | Sistema de infiltración | Sistema de infiltración: Sistema de infiltración | DEMANDA BIOQUIMICA DE OXIGENO 5 DIAS | No | 40 |  | mg O2/L | No
38-2008 | VI-032/08-CR | 2011-10-28 13:28 | Autorización de vertido | EDARI El Hidalgo Hotels, S.L. (Aseos y cocina PK 194, A-IV. Valdepeñas) | El Hidalgo Hotels, S.L. | B85036853 | URBANA |  | 0 |  |  |  |  | PC5180-PV5056 | 4380 | Vertido a aguas Subterraneas Indirecto |  |  | 465356 | 4297119 | 30 | Ciudad Real | VALDEPEÑAS | Vertido en zona de categoría I | NO |  | Sistema de infiltración | Sistema de infiltración: Sistema de infiltración | ACEITES Y GRASAS | No | 10 |  | mg/L | No
38-2008 | VI-032/08-CR | 2011-10-28 13:28 | Autorización de vertido | EDARI El Hidalgo Hotels, S.L. (Aseos y cocina PK 194, A-IV. Valdepeñas) | El Hidalgo Hotels, S.L. | B85036853 | URBANA |  | 0 |  |  |  |  | PC5180-PV5056 | 4380 | Vertido a aguas Subterraneas Indirecto |  |  | 465356 | 4297119 | 30 | Ciudad Real | VALDEPEÑAS | Vertido en zona de categoría I | NO |  | Sistema de infiltración | Sistema de infiltración: Sistema de infiltración | SOLIDOS EN SUSPENSION | No | 80 |  | mg/L | No
40-2008 | VU-006/03-BA-REV1 | 2010-03-03 14:35 | Autorización de vertido | EDARU Alange | Ayuntamiento de Alange | P0600400F | URBANA | Urbano | 2018 | ALANGE | ES11060040001010 |  |  | PC7863-PV7648 | 138284 | Vertido a aguas Superficiales | RIO MATACHEL |  | 737276 | 4297487 | 29 | Badajoz | ALANGE | Vertido en zona de categoría II | NO | ES11060040001010E | Pretratamiento; Tratamiento secundario; Más riguroso | Pretratamiento: Desbaste; Pretratamiento: Desarenado; Pretratamiento: Desengrasado; Tratamiento secundario: Fangos activados; Más riguroso: Desinfección (cloración) | NITROGENO TOTAL | No | 20 |  | mg N/L | No
40-2008 | VU-006/03-BA-REV1 | 2010-03-03 14:35 | Autorización de vertido | EDARU Alange | Ayuntamiento de Alange | P0600400F | URBANA | Urbano | 2018 | ALANGE | ES11060040001010 |  |  | PC7863-PV7648 | 138284 | Vertido a aguas Superficiales | RIO MATACHEL |  | 737276 | 4297487 | 29 | Badajoz | ALANGE | Vertido en zona de categoría II | NO | ES11060040001010E | Pretratamiento; Tratamiento secundario; Más riguroso | Pretratamiento: Desbaste; Pretratamiento: Desarenado; Pretratamiento: Desengrasado; Tratamiento secundario: Fangos activados; Más riguroso: Desinfección (cloración) | SOLIDOS EN SUSPENSION | No | 35 |  | mg/L | No
40-2008 | VU-006/03-BA-REV1 | 2010-03-03 14:35 | Autorización de vertido | EDARU Alange | Ayuntamiento de Alange | P0600400F | URBANA | Urbano | 2018 | ALANGE | ES11060040001010 |  |  | PC7863-PV7648 | 138284 | Vertido a aguas Superficiales | RIO MATACHEL |  | 737276 | 4297487 | 29 | Badajoz | ALANGE | Vertido en zona de categoría II | NO | ES11060040001010E | Pretratamiento; Tratamiento secundario; Más riguroso | Pretratamiento: Desbaste; Pretratamiento: Desarenado; Pretratamiento: Desengrasado; Tratamiento secundario: Fangos activados; Más riguroso: Desinfección (cloración) | FOSFORO TOTAL | No | 4 |  | mg P/L | No
40-2008 | VU-006/03-BA-REV1 | 2010-03-03 14:35 | Autorización de vertido | EDARU Alange | Ayuntamiento de Alange | P0600400F | URBANA | Urbano | 2018 | ALANGE | ES11060040001010 |  |  | PC7863-PV7648 | 138284 | Vertido a aguas Superficiales | RIO MATACHEL |  | 737276 | 4297487 | 29 | Badajoz | ALANGE | Vertido en zona de categoría II | NO | ES11060040001010E | Pretratamiento; Tratamiento secundario; Más riguroso | Pretratamiento: Desbaste; Pretratamiento: Desarenado; Pretratamiento: Desengrasado; Tratamiento secundario: Fangos activados; Más riguroso: Desinfección (cloración) | CAUDAL MAXIMO | No | 50 |  | m3/h | No
40-2008 | VU-006/03-BA-REV1 | 2010-03-03 14:35 | Autorización de vertido | EDARU Alange | Ayuntamiento de Alange | P0600400F | URBANA | Urbano | 2018 | ALANGE | ES11060040001010 |  |  | PC7863-PV7648 | 138284 | Vertido a aguas Superficiales | RIO MATACHEL |  | 737276 | 4297487 | 29 | Badajoz | ALANGE | Vertido en zona de categoría II | NO | ES11060040001010E | Pretratamiento; Tratamiento secundario; Más riguroso | Pretratamiento: Desbaste; Pretratamiento: Desarenado; Pretratamiento: Desengrasado; Tratamiento secundario: Fangos activados; Más riguroso: Desinfección (cloración) | AMONIO | No | 4 |  | mg NH4/L | No
40-2008 | VU-006/03-BA-REV1 | 2010-03-03 14:35 | Autorización de vertido | EDARU Alange | Ayuntamiento de Alange | P0600400F | URBANA | Urbano | 2018 | ALANGE | ES11060040001010 |  |  | PC7863-PV7648 | 138284 | Vertido a aguas Superficiales | RIO MATACHEL |  | 737276 | 4297487 | 29 | Badajoz | ALANGE | Vertido en zona de categoría II | NO | ES11060040001010E | Pretratamiento; Tratamiento secundario; Más riguroso | Pretratamiento: Desbaste; Pretratamiento: Desarenado; Pretratamiento: Desengrasado; Tratamiento secundario: Fangos activados; Más riguroso: Desinfección (cloración) | DEMANDA BIOQUIMICA DE OXIGENO 5 DIAS | No | 25 |  | mg O2/L | No
40-2008 | VU-006/03-BA-REV1 | 2010-03-03 14:35 | Autorización de vertido | EDARU Alange | Ayuntamiento de Alange | P0600400F | URBANA | Urbano | 2018 | ALANGE | ES11060040001010 |  |  | PC7863-PV7648 | 138284 | Vertido a aguas Superficiales | RIO MATACHEL |  | 737276 | 4297487 | 29 | Badajoz | ALANGE | Vertido en zona de categoría II | NO | ES11060040001010E | Pretratamiento; Tratamiento secundario; Más riguroso | Pretratamiento: Desbaste; Pretratamiento: Desarenado; Pretratamiento: Desengrasado; Tratamiento secundario: Fangos activados; Más riguroso: Desinfección (cloración) | DEMANDA QUIMICA DE OXIGENO | No | 125 |  | mg O2/L | No
41-2008 | VU-005/03-BA-REV1 | 2012-02-22 17:06 | Autorización de vertido | EDARU Alburquerque | Ayuntamiento de Alburquerque | P0600600A | URBANA | Urbano | 7121 | ALBURQUERQUE | ES11060060001010 | Menos de 30% de aguas residuales industriales |  | PC5635-PV5498 | 571955 | Vertido a aguas Superficiales | CAUCE NO CODIFICADO | Arroyo de la Laja | 671170 | 4345191 | 29 | Badajoz | ALBURQUERQUE | Vertido en zona de categoría I | NO | ES11060060001010E | Pretratamiento; Tratamiento primario; Tratamiento secundario; Más riguroso | Pretratamiento: Desbaste; Pretratamiento: Desarenado; Pretratamiento: Desengrasado; Tratamiento primario: Físico-Químico; Tratamiento secundario: Fangos activados; Más riguroso: Desinfección (cloración); Más riguroso: Nitrificación - Desnitrificación; Más riguroso: Eliminación de Fósforo | SOLIDOS EN SUSPENSION | No | 35 |  | mg/L | No
41-2008 | VU-005/03-BA-REV1 | 2012-02-22 17:06 | Autorización de vertido | EDARU Alburquerque | Ayuntamiento de Alburquerque | P0600600A | URBANA | Urbano | 7121 | ALBURQUERQUE | ES11060060001010 | Menos de 30% de aguas residuales industriales |  | PC5635-PV5498 | 571955 | Vertido a aguas Superficiales | CAUCE NO CODIFICADO | Arroyo de la Laja | 671170 | 4345191 | 29 | Badajoz | ALBURQUERQUE | Vertido en zona de categoría I | NO | ES11060060001010E | Pretratamiento; Tratamiento primario; Tratamiento secundario; Más riguroso | Pretratamiento: Desbaste; Pretratamiento: Desarenado; Pretratamiento: Desengrasado; Tratamiento primario: Físico-Químico; Tratamiento secundario: Fangos activados; Más riguroso: Desinfección (cloración); Más riguroso: Nitrificación - Desnitrificación; Más riguroso: Eliminación de Fósforo | NITROGENO TOTAL | No | 15 |  | mg N/L | No
41-2008 | VU-005/03-BA-REV1 | 2012-02-22 17:06 | Autorización de vertido | EDARU Alburquerque | Ayuntamiento de Alburquerque | P0600600A | URBANA | Urbano | 7121 | ALBURQUERQUE | ES11060060001010 | Menos de 30% de aguas residuales industriales |  | PC5635-PV5498 | 571955 | Vertido a aguas Superficiales | CAUCE NO CODIFICADO | Arroyo de la Laja | 671170 | 4345191 | 29 | Badajoz | ALBURQUERQUE | Vertido en zona de categoría I | NO | ES11060060001010E | Pretratamiento; Tratamiento primario; Tratamiento secundario; Más riguroso | Pretratamiento: Desbaste; Pretratamiento: Desarenado; Pretratamiento: Desengrasado; Tratamiento primario: Físico-Químico; Tratamiento secundario: Fangos activados; Más riguroso: Desinfección (cloración); Más riguroso: Nitrificación - Desnitrificación; Más riguroso: Eliminación de Fósforo | FOSFORO TOTAL | No | 2 |  | mg P/L | No
41-2008 | VU-005/03-BA-REV1 | 2012-02-22 17:06 | Autorización de vertido | EDARU Alburquerque | Ayuntamiento de Alburquerque | P0600600A | URBANA | Urbano | 7121 | ALBURQUERQUE | ES11060060001010 | Menos de 30% de aguas residuales industriales |  | PC5635-PV5498 | 571955 | Vertido a aguas Superficiales | CAUCE NO CODIFICADO | Arroyo de la Laja | 671170 | 4345191 | 29 | Badajoz | ALBURQUERQUE | Vertido en zona de categoría I | NO | ES11060060001010E | Pretratamiento; Tratamiento primario; Tratamiento secundario; Más riguroso | Pretratamiento: Desbaste; Pretratamiento: Desarenado; Pretratamiento: Desengrasado; Tratamiento primario: Físico-Químico; Tratamiento secundario: Fangos activados; Más riguroso: Desinfección (cloración); Más riguroso: Nitrificación - Desnitrificación; Más riguroso: Eliminación de Fósforo | DEMANDA BIOQUIMICA DE OXIGENO 5 DIAS | No | 25 |  | mg O2/L | No
41-2008 | VU-005/03-BA-REV1 | 2012-02-22 17:06 | Autorización de vertido | EDARU Alburquerque | Ayuntamiento de Alburquerque | P0600600A | URBANA | Urbano | 7121 | ALBURQUERQUE | ES11060060001010 | Menos de 30% de aguas residuales industriales |  | PC5635-PV5498 | 571955 | Vertido a aguas Superficiales | CAUCE NO CODIFICADO | Arroyo de la Laja | 671170 | 4345191 | 29 | Badajoz | ALBURQUERQUE | Vertido en zona de categoría I | NO | ES11060060001010E | Pretratamiento; Tratamiento primario; Tratamiento secundario; Más riguroso | Pretratamiento: Desbaste; Pretratamiento: Desarenado; Pretratamiento: Desengrasado; Tratamiento primario: Físico-Químico; Tratamiento secundario: Fangos activados; Más riguroso: Desinfección (cloración); Más riguroso: Nitrificación - Desnitrificación; Más riguroso: Eliminación de Fósforo | AMONIO | No | 4 |  | mg NH4/L | No
41-2008 | VU-005/03-BA-REV1 | 2012-02-22 17:06 | Autorización de vertido | EDARU Alburquerque | Ayuntamiento de Alburquerque | P0600600A | URBANA | Urbano | 7121 | ALBURQUERQUE | ES11060060001010 | Menos de 30% de aguas residuales industriales |  | PC5635-PV5498 | 571955 | Vertido a aguas Superficiales | CAUCE NO CODIFICADO | Arroyo de la Laja | 671170 | 4345191 | 29 | Badajoz | ALBURQUERQUE | Vertido en zona de categoría I | NO | ES11060060001010E | Pretratamiento; Tratamiento primario; Tratamiento secundario; Más riguroso | Pretratamiento: Desbaste; Pretratamiento: Desarenado; Pretratamiento: Desengrasado; Tratamiento primario: Físico-Químico; Tratamiento secundario: Fangos activados; Más riguroso: Desinfección (cloración); Más riguroso: Nitrificación - Desnitrificación; Más riguroso: Eliminación de Fósforo | DEMANDA QUIMICA DE OXIGENO | No | 125 |  | mg O2/L | No
43-2008 | VI-026/08-CU | 2009-07-20 11:36 | Autorización de vertido | EDARI Quintería Casa de Honorato, S.L. | Quintería Casa de Honorato, S.L. | B16254450 | URBANA |  | 0 |  |  |  |  | PC2084-PV1977 | 140 | Vertido a aguas Subterraneas Indirecto |  |  | 511375 | 4365832 | 30 | Cuenca | MOTA DEL CUERVO | Vertido en zona de categoría I | NO |  | Sistema de infiltración | Sistema de infiltración: Sistema de infiltración | VOLUMEN DE VERTIDO | No | 140 |  | m3/año | No
43-2008 | VI-026/08-CU | 2009-07-20 11:36 | Autorización de vertido | EDARI Quintería Casa de Honorato, S.L. | Quintería Casa de Honorato, S.L. | B16254450 | URBANA |  | 0 |  |  |  |  | PC2084-PV1977 | 140 | Vertido a aguas Subterraneas Indirecto |  |  | 511375 | 4365832 | 30 | Cuenca | MOTA DEL CUERVO | Vertido en zona de categoría I | NO |  | Sistema de infiltración | Sistema de infiltración: Sistema de infiltración | SOLIDOS EN SUSPENSION | No | 80 |  | mg/L | No
43-2008 | VI-026/08-CU | 2009-07-20 11:36 | Autorización de vertido | EDARI Quintería Casa de Honorato, S.L. | Quintería Casa de Honorato, S.L. | B16254450 | URBANA |  | 0 |  |  |  |  | PC2084-PV1977 | 140 | Vertido a aguas Subterraneas Indirecto |  |  | 511375 | 4365832 | 30 | Cuenca | MOTA DEL CUERVO | Vertido en zona de categoría I | NO |  | Sistema de infiltración | Sistema de infiltración: Sistema de infiltración | ACEITES Y GRASAS | No | 20 |  | mg/L | No
43-2008 | VI-026/08-CU | 2009-07-20 11:36 | Autorización de vertido | EDARI Quintería Casa de Honorato, S.L. | Quintería Casa de Honorato, S.L. | B16254450 | URBANA |  | 0 |  |  |  |  | PC2084-PV1977 | 140 | Vertido a aguas Subterraneas Indirecto |  |  | 511375 | 4365832 | 30 | Cuenca | MOTA DEL CUERVO | Vertido en zona de categoría I | NO |  | Sistema de infiltración | Sistema de infiltración: Sistema de infiltración | DEMANDA QUIMICA DE OXIGENO | No | 160 |  | mg O2/L | No
43-2008 | VI-026/08-CU | 2009-07-20 11:36 | Autorización de vertido | EDARI Quintería Casa de Honorato, S.L. | Quintería Casa de Honorato, S.L. | B16254450 | URBANA |  | 0 |  |  |  |  | PC2084-PV1977 | 140 | Vertido a aguas Subterraneas Indirecto |  |  | 511375 | 4365832 | 30 | Cuenca | MOTA DEL CUERVO | Vertido en zona de categoría I | NO |  | Sistema de infiltración | Sistema de infiltración: Sistema de infiltración | DEMANDA BIOQUIMICA DE OXIGENO 5 DIAS | No | 40 |  | mg O2/L | No
44-2008 | VU-003/01-BA-REV1 | 2012-04-20 11:35 | Autorización de vertido | EDAR Aljucén | Ayuntamiento de Aljucén | P0600900E | URBANA | Urbano | 580 | No definido | NODEF |  |  | PC5661-PV5524 | 17060 | Vertido a aguas Superficiales | RIO ALJUCEN |  | 730362 | 4325254 | 29 | Badajoz | ALJUCÉN | Vertido en zona de categoría I | NO | NODEF | Pretratamiento; Tratamiento primario; Tratamiento secundario; Otros | Pretratamiento: Desbaste; Pretratamiento: Desarenado; Pretratamiento: Desengrasado; Tratamiento primario: Decantación primaria; Tratamiento secundario: Lechos bacterianos o biofiltros; Otros: Decantador-Digestor y Biodiscos | DEMANDA BIOQUIMICA DE OXIGENO 5 DIAS | No | 25 |  | mg O2/L | No
44-2008 | VU-003/01-BA-REV1 | 2012-04-20 11:35 | Autorización de vertido | EDAR Aljucén | Ayuntamiento de Aljucén | P0600900E | URBANA | Urbano | 580 | No definido | NODEF |  |  | PC5661-PV5524 | 17060 | Vertido a aguas Superficiales | RIO ALJUCEN |  | 730362 | 4325254 | 29 | Badajoz | ALJUCÉN | Vertido en zona de categoría I | NO | NODEF | Pretratamiento; Tratamiento primario; Tratamiento secundario; Otros | Pretratamiento: Desbaste; Pretratamiento: Desarenado; Pretratamiento: Desengrasado; Tratamiento primario: Decantación primaria; Tratamiento secundario: Lechos bacterianos o biofiltros; Otros: Decantador-Digestor y Biodiscos | DEMANDA QUIMICA DE OXIGENO | No | 125 |  | mg O2/L | No
44-2008 | VU-003/01-BA-REV1 | 2012-04-20 11:35 | Autorización de vertido | EDAR Aljucén | Ayuntamiento de Aljucén | P0600900E | URBANA | Urbano | 580 | No definido | NODEF |  |  | PC5661-PV5524 | 17060 | Vertido a aguas Superficiales | RIO ALJUCEN |  | 730362 | 4325254 | 29 | Badajoz | ALJUCÉN | Vertido en zona de categoría I | NO | NODEF | Pretratamiento; Tratamiento primario; Tratamiento secundario; Otros | Pretratamiento: Desbaste; Pretratamiento: Desarenado; Pretratamiento: Desengrasado; Tratamiento primario: Decantación primaria; Tratamiento secundario: Lechos bacterianos o biofiltros; Otros: Decantador-Digestor y Biodiscos | SOLIDOS EN SUSPENSION | No | 35 |  | mg/L | No
11-2007 | VU-001/07-BA | 2009-05-18 10:30 | Autorización de vertido | EDAR Don Benito-Vva. de la Serena | Ayuntamiento de Don Benito | P0604400B | URBANA | Urbano | 23279 | DON BENITO-VILLANUEVA DE LA SERENA | ES11061530005010 |  |  | PC4564-PV4433 | 2899954 | Vertido a aguas Superficiales | RIO GUADIANA |  | 249600 | 4320000 | 30 | Badajoz | DON BENITO | Vertido en zona de categoría I | NO | ES11061530005010E | Pretratamiento; Tratamiento primario; Tratamiento secundario; Más riguroso | Pretratamiento: Desbaste; Pretratamiento: Desarenado; Pretratamiento: Desengrasado; Tratamiento primario: Decantación primaria; Tratamiento secundario: Fangos activados; Más riguroso: Desinfección (cloración); Más riguroso: Eliminación de Fósforo | DEMANDA QUIMICA DE OXIGENO | No | 125 |  | mg O2/L | No
11-2007 | VU-001/07-BA | 2009-05-18 10:30 | Autorización de vertido | EDAR Don Benito-Vva. de la Serena | Ayuntamiento de Don Benito | P0604400B | URBANA | Urbano | 23279 | DON BENITO-VILLANUEVA DE LA SERENA | ES11061530005010 |  |  | PC4564-PV4433 | 2899954 | Vertido a aguas Superficiales | RIO GUADIANA |  | 249600 | 4320000 | 30 | Badajoz | DON BENITO | Vertido en zona de categoría I | NO | ES11061530005010E | Pretratamiento; Tratamiento primario; Tratamiento secundario; Más riguroso | Pretratamiento: Desbaste; Pretratamiento: Desarenado; Pretratamiento: Desengrasado; Tratamiento primario: Decantación primaria; Tratamiento secundario: Fangos activados; Más riguroso: Desinfección (cloración); Más riguroso: Eliminación de Fósforo | SOLIDOS EN SUSPENSION | No | 35 |  | mg/L | No
11-2007 | VU-001/07-BA | 2009-05-18 10:30 | Autorización de vertido | EDAR Don Benito-Vva. de la Serena | Ayuntamiento de Don Benito | P0604400B | URBANA | Urbano | 23279 | DON BENITO-VILLANUEVA DE LA SERENA | ES11061530005010 |  |  | PC4564-PV4433 | 2899954 | Vertido a aguas Superficiales | RIO GUADIANA |  | 249600 | 4320000 | 30 | Badajoz | DON BENITO | Vertido en zona de categoría I | NO | ES11061530005010E | Pretratamiento; Tratamiento primario; Tratamiento secundario; Más riguroso | Pretratamiento: Desbaste; Pretratamiento: Desarenado; Pretratamiento: Desengrasado; Tratamiento primario: Decantación primaria; Tratamiento secundario: Fangos activados; Más riguroso: Desinfección (cloración); Más riguroso: Eliminación de Fósforo | FOSFORO TOTAL | No | 2 |  | mg P/L | No
11-2007 | VU-001/07-BA | 2009-05-18 10:30 | Autorización de vertido | EDAR Don Benito-Vva. de la Serena | Ayuntamiento de Don Benito | P0604400B | URBANA | Urbano | 23279 | DON BENITO-VILLANUEVA DE LA SERENA | ES11061530005010 |  |  | PC4564-PV4433 | 2899954 | Vertido a aguas Superficiales | RIO GUADIANA |  | 249600 | 4320000 | 30 | Badajoz | DON BENITO | Vertido en zona de categoría I | NO | ES11061530005010E | Pretratamiento; Tratamiento primario; Tratamiento secundario; Más riguroso | Pretratamiento: Desbaste; Pretratamiento: Desarenado; Pretratamiento: Desengrasado; Tratamiento primario: Decantación primaria; Tratamiento secundario: Fangos activados; Más riguroso: Desinfección (cloración); Más riguroso: Eliminación de Fósforo | DEMANDA BIOQUIMICA DE OXIGENO 5 DIAS | No | 25 |  | mg O2/L | No
11-2007 | VU-001/07-BA | 2009-05-18 10:30 | Autorización de vertido | EDAR Don Benito-Vva. de la Serena | Ayuntamiento de Don Benito | P0604400B | URBANA | Urbano | 23279 | DON BENITO-VILLANUEVA DE LA SERENA | ES11061530005010 |  |  | PC4564-PV4433 | 2899954 | Vertido a aguas Superficiales | RIO GUADIANA |  | 249600 | 4320000 | 30 | Badajoz | DON BENITO | Vertido en zona de categoría I | NO | ES11061530005010E | Pretratamiento; Tratamiento primario; Tratamiento secundario; Más riguroso | Pretratamiento: Desbaste; Pretratamiento: Desarenado; Pretratamiento: Desengrasado; Tratamiento primario: Decantación primaria; Tratamiento secundario: Fangos activados; Más riguroso: Desinfección (cloración); Más riguroso: Eliminación de Fósforo | COLIFORMES TOTALES (UFC/100ML) | No | 10000 |  | UFC/100 mL | No
11-2007 | VU-001/07-BA | 2009-05-18 10:30 | Autorización de vertido | EDAR Don Benito-Vva. de la Serena | Ayuntamiento de Don Benito | P0604400B | URBANA | Urbano | 23279 | DON BENITO-VILLANUEVA DE LA SERENA | ES11061530005010 |  |  | PC4564-PV4433 | 2899954 | Vertido a aguas Superficiales | RIO GUADIANA |  | 249600 | 4320000 | 30 | Badajoz | DON BENITO | Vertido en zona de categoría I | NO | ES11061530005010E | Pretratamiento; Tratamiento primario; Tratamiento secundario; Más riguroso | Pretratamiento: Desbaste; Pretratamiento: Desarenado; Pretratamiento: Desengrasado; Tratamiento primario: Decantación primaria; Tratamiento secundario: Fangos activados; Más riguroso: Desinfección (cloración); Más riguroso: Eliminación de Fósforo | ESCHERICHIA COLI | No | 2000 |  | UFC/100 mL | No
11-2007 | VU-001/07-BA | 2009-05-18 10:30 | Autorización de vertido | EDAR Don Benito-Vva. de la Serena | Ayuntamiento de Don Benito | P0604400B | URBANA | Urbano | 23279 | DON BENITO-VILLANUEVA DE LA SERENA | ES11061530005010 |  |  | PC4564-PV4433 | 2899954 | Vertido a aguas Superficiales | RIO GUADIANA |  | 249600 | 4320000 | 30 | Badajoz | DON BENITO | Vertido en zona de categoría I | NO | ES11061530005010E | Pretratamiento; Tratamiento primario; Tratamiento secundario; Más riguroso | Pretratamiento: Desbaste; Pretratamiento: Desarenado; Pretratamiento: Desengrasado; Tratamiento primario: Decantación primaria; Tratamiento secundario: Fangos activados; Más riguroso: Desinfección (cloración); Más riguroso: Eliminación de Fósforo | ENTEROCOCOS (UFC/100ML) | No | 1000 |  | UFC/100 mL | No
11-2007 | VU-001/07-BA | 2009-05-18 10:30 | Autorización de vertido | EDAR Don Benito-Vva. de la Serena | Ayuntamiento de Don Benito | P0604400B | URBANA | Urbano | 23279 | DON BENITO-VILLANUEVA DE LA SERENA | ES11061530005010 |  |  | PC4564-PV4433 | 2899954 | Vertido a aguas Superficiales | RIO GUADIANA |  | 249600 | 4320000 | 30 | Badajoz | DON BENITO | Vertido en zona de categoría I | NO | ES11061530005010E | Pretratamiento; Tratamiento primario; Tratamiento secundario; Más riguroso | Pretratamiento: Desbaste; Pretratamiento: Desarenado; Pretratamiento: Desengrasado; Tratamiento primario: Decantación primaria; Tratamiento secundario: Fangos activados; Más riguroso: Desinfección (cloración); Más riguroso: Eliminación de Fósforo | COLIFORMES FECALES (UFC/100ML) | No | 2000 |  | UFC/100 mL | No
48-2008 | VI-025/08-CU | 2011-10-11 13:52 | Autorización de vertido | EDARI Hostelería La Sima, S.L. | Hostelería La Sima, S.L. | B16164907 | URBANA | Urbano | 600 |  |  |  |  | PC5150-PV5033 | 43800 | Vertido a aguas Superficiales | CAUCE NO CODIFICADO | Arroyo Valleja Peña Cervera | 555634 | 4389136 | 30 | Cuenca | CASTILLO DE GARCIMUÑOZ | Vertido en zona de categoría II | NO |  | Pretratamiento; Tratamiento secundario; Otros | Pretratamiento: Tanque de regulación; Pretratamiento: Desbaste; Pretratamiento: Desengrasado; Tratamiento secundario: Fangos activados; Otros: Depósito de acumulación; Otros: Filtración | DEMANDA BIOQUIMICA DE OXIGENO 5 DIAS | No | 25 |  | mg O2/L | No
48-2008 | VI-025/08-CU | 2011-10-11 13:52 | Autorización de vertido | EDARI Hostelería La Sima, S.L. | Hostelería La Sima, S.L. | B16164907 | URBANA | Urbano | 600 |  |  |  |  | PC5150-PV5033 | 43800 | Vertido a aguas Superficiales | CAUCE NO CODIFICADO | Arroyo Valleja Peña Cervera | 555634 | 4389136 | 30 | Cuenca | CASTILLO DE GARCIMUÑOZ | Vertido en zona de categoría II | NO |  | Pretratamiento; Tratamiento secundario; Otros | Pretratamiento: Tanque de regulación; Pretratamiento: Desbaste; Pretratamiento: Desengrasado; Tratamiento secundario: Fangos activados; Otros: Depósito de acumulación; Otros: Filtración | SOLIDOS EN SUSPENSION | No | 35 |  | mg/L | No
48-2008 | VI-025/08-CU | 2011-10-11 13:52 | Autorización de vertido | EDARI Hostelería La Sima, S.L. | Hostelería La Sima, S.L. | B16164907 | URBANA | Urbano | 600 |  |  |  |  | PC5150-PV5033 | 43800 | Vertido a aguas Superficiales | CAUCE NO CODIFICADO | Arroyo Valleja Peña Cervera | 555634 | 4389136 | 30 | Cuenca | CASTILLO DE GARCIMUÑOZ | Vertido en zona de categoría II | NO |  | Pretratamiento; Tratamiento secundario; Otros | Pretratamiento: Tanque de regulación; Pretratamiento: Desbaste; Pretratamiento: Desengrasado; Tratamiento secundario: Fangos activados; Otros: Depósito de acumulación; Otros: Filtración | DEMANDA QUIMICA DE OXIGENO | No | 125 |  | mg O2/L | No
48-2008 | VI-025/08-CU | 2011-10-11 13:52 | Autorización de vertido | EDARI Hostelería La Sima, S.L. | Hostelería La Sima, S.L. | B16164907 | URBANA | Urbano | 600 |  |  |  |  | PC5150-PV5033 | 43800 | Vertido a aguas Superficiales | CAUCE NO CODIFICADO | Arroyo Valleja Peña Cervera | 555634 | 4389136 | 30 | Cuenca | CASTILLO DE GARCIMUÑOZ | Vertido en zona de categoría II | NO |  | Pretratamiento; Tratamiento secundario; Otros | Pretratamiento: Tanque de regulación; Pretratamiento: Desbaste; Pretratamiento: Desengrasado; Tratamiento secundario: Fangos activados; Otros: Depósito de acumulación; Otros: Filtración | ACEITES Y GRASAS | No | 10 |  | mg/L | No
48-2008 | VI-025/08-CU | 2011-10-11 13:52 | Autorización de vertido | EDARI Hostelería La Sima, S.L. | Hostelería La Sima, S.L. | B16164907 | URBANA | Urbano | 600 |  |  |  |  | PC5150-PV5033 | 43800 | Vertido a aguas Superficiales | CAUCE NO CODIFICADO | Arroyo Valleja Peña Cervera | 555634 | 4389136 | 30 | Cuenca | CASTILLO DE GARCIMUÑOZ | Vertido en zona de categoría II | NO |  | Pretratamiento; Tratamiento secundario; Otros | Pretratamiento: Tanque de regulación; Pretratamiento: Desbaste; Pretratamiento: Desengrasado; Tratamiento secundario: Fangos activados; Otros: Depósito de acumulación; Otros: Filtración | CAUDAL MAXIMO | No | 12 |  | m3/h | No
50-2008 | VU-019/03-BA-REV1 | 2008-12-30 18:38 | Autorización de vertido | EDARU Calamonte | Ayuntamiento de Calamonte | P0602500A | URBANA | Urbano | 6155 | CALAMONTE | ES11060250001010 |  |  | PC6453-PV6245 | 489107 | Vertido a aguas Superficiales | CAUCE NO CODIFICADO | Arroyo del Pueblo | 725911 | 4309451 | 29 | Badajoz | CALAMONTE | Vertido en zona de categoría II | NO | ES11060250001010E | Pretratamiento; Tratamiento primario; Tratamiento secundario; Más riguroso | Pretratamiento: Desbaste; Pretratamiento: Desarenado; Pretratamiento: Desengrasado; Tratamiento primario: Físico-Químico; Tratamiento secundario: Fangos activados; Más riguroso: Desinfección (cloración); Más riguroso: Nitrificación - Desnitrificación | SOLIDOS EN SUSPENSION | No | 35 |  | mg/L | No
50-2008 | VU-019/03-BA-REV1 | 2008-12-30 18:38 | Autorización de vertido | EDARU Calamonte | Ayuntamiento de Calamonte | P0602500A | URBANA | Urbano | 6155 | CALAMONTE | ES11060250001010 |  |  | PC6453-PV6245 | 489107 | Vertido a aguas Superficiales | CAUCE NO CODIFICADO | Arroyo del Pueblo | 725911 | 4309451 | 29 | Badajoz | CALAMONTE | Vertido en zona de categoría II | NO | ES11060250001010E | Pretratamiento; Tratamiento primario; Tratamiento secundario; Más riguroso | Pretratamiento: Desbaste; Pretratamiento: Desarenado; Pretratamiento: Desengrasado; Tratamiento primario: Físico-Químico; Tratamiento secundario: Fangos activados; Más riguroso: Desinfección (cloración); Más riguroso: Nitrificación - Desnitrificación | DEMANDA BIOQUIMICA DE OXIGENO 5 DIAS | No | 25 |  | mg O2/L | No
50-2008 | VU-019/03-BA-REV1 | 2008-12-30 18:38 | Autorización de vertido | EDARU Calamonte | Ayuntamiento de Calamonte | P0602500A | URBANA | Urbano | 6155 | CALAMONTE | ES11060250001010 |  |  | PC6453-PV6245 | 489107 | Vertido a aguas Superficiales | CAUCE NO CODIFICADO | Arroyo del Pueblo | 725911 | 4309451 | 29 | Badajoz | CALAMONTE | Vertido en zona de categoría II | NO | ES11060250001010E | Pretratamiento; Tratamiento primario; Tratamiento secundario; Más riguroso | Pretratamiento: Desbaste; Pretratamiento: Desarenado; Pretratamiento: Desengrasado; Tratamiento primario: Físico-Químico; Tratamiento secundario: Fangos activados; Más riguroso: Desinfección (cloración); Más riguroso: Nitrificación - Desnitrificación | FOSFORO TOTAL | No | 4 |  | mg P/L | No
50-2008 | VU-019/03-BA-REV1 | 2008-12-30 18:38 | Autorización de vertido | EDARU Calamonte | Ayuntamiento de Calamonte | P0602500A | URBANA | Urbano | 6155 | CALAMONTE | ES11060250001010 |  |  | PC6453-PV6245 | 489107 | Vertido a aguas Superficiales | CAUCE NO CODIFICADO | Arroyo del Pueblo | 725911 | 4309451 | 29 | Badajoz | CALAMONTE | Vertido en zona de categoría II | NO | ES11060250001010E | Pretratamiento; Tratamiento primario; Tratamiento secundario; Más riguroso | Pretratamiento: Desbaste; Pretratamiento: Desarenado; Pretratamiento: Desengrasado; Tratamiento primario: Físico-Químico; Tratamiento secundario: Fangos activados; Más riguroso: Desinfección (cloración); Más riguroso: Nitrificación - Desnitrificación | ACEITES Y GRASAS | No | 5 |  | mg/L | No
50-2008 | VU-019/03-BA-REV1 | 2008-12-30 18:38 | Autorización de vertido | EDARU Calamonte | Ayuntamiento de Calamonte | P0602500A | URBANA | Urbano | 6155 | CALAMONTE | ES11060250001010 |  |  | PC6453-PV6245 | 489107 | Vertido a aguas Superficiales | CAUCE NO CODIFICADO | Arroyo del Pueblo | 725911 | 4309451 | 29 | Badajoz | CALAMONTE | Vertido en zona de categoría II | NO | ES11060250001010E | Pretratamiento; Tratamiento primario; Tratamiento secundario; Más riguroso | Pretratamiento: Desbaste; Pretratamiento: Desarenado; Pretratamiento: Desengrasado; Tratamiento primario: Físico-Químico; Tratamiento secundario: Fangos activados; Más riguroso: Desinfección (cloración); Más riguroso: Nitrificación - Desnitrificación | DEMANDA QUIMICA DE OXIGENO | No | 125 |  | mg O2/L | No
50-2008 | VU-019/03-BA-REV1 | 2008-12-30 18:38 | Autorización de vertido | EDARU Calamonte | Ayuntamiento de Calamonte | P0602500A | URBANA | Urbano | 6155 | CALAMONTE | ES11060250001010 |  |  | PC6453-PV6245 | 489107 | Vertido a aguas Superficiales | CAUCE NO CODIFICADO | Arroyo del Pueblo | 725911 | 4309451 | 29 | Badajoz | CALAMONTE | Vertido en zona de categoría II | NO | ES11060250001010E | Pretratamiento; Tratamiento primario; Tratamiento secundario; Más riguroso | Pretratamiento: Desbaste; Pretratamiento: Desarenado; Pretratamiento: Desengrasado; Tratamiento primario: Físico-Químico; Tratamiento secundario: Fangos activados; Más riguroso: Desinfección (cloración); Más riguroso: Nitrificación - Desnitrificación | AMONIO | No | 4 |  | mg NH4/L | No
50-2008 | VU-019/03-BA-REV1 | 2008-12-30 18:38 | Autorización de vertido | EDARU Calamonte | Ayuntamiento de Calamonte | P0602500A | URBANA | Urbano | 6155 | CALAMONTE | ES11060250001010 |  |  | PC6453-PV6245 | 489107 | Vertido a aguas Superficiales | CAUCE NO CODIFICADO | Arroyo del Pueblo | 725911 | 4309451 | 29 | Badajoz | CALAMONTE | Vertido en zona de categoría II | NO | ES11060250001010E | Pretratamiento; Tratamiento primario; Tratamiento secundario; Más riguroso | Pretratamiento: Desbaste; Pretratamiento: Desarenado; Pretratamiento: Desengrasado; Tratamiento primario: Físico-Químico; Tratamiento secundario: Fangos activados; Más riguroso: Desinfección (cloración); Más riguroso: Nitrificación - Desnitrificación | NITROGENO TOTAL | No | 20 |  | mg N/L | No
24-2005 | VU-012/07-CU-EHE | 2018-11-27 13:47 | Autorización de vertido | EDAR Ayto de El Hito | Ayuntamiento de El Hito | P1610600G | URBANA |  | 0 |  |  |  |  | PC6693-PV6495 | 9125 | Vertido a aguas Subterraneas Indirecto |  |  | 525970 | 4412080 | 30 | Cuenca | HITO, EL | Vertido en zona de categoría I | NO |  | Tanque Imhoff | Tanque Imhoff: Tanque Imhoff | VOLUMEN DE VERTIDO | No | 9125 |  | m3/año | No
24-2005 | VU-012/07-CU-EHE | 2018-11-27 13:47 | Autorización de vertido | EDAR Ayto de El Hito | Ayuntamiento de El Hito | P1610600G | URBANA |  | 0 |  |  |  |  | PC6693-PV6495 | 9125 | Vertido a aguas Subterraneas Indirecto |  |  | 525970 | 4412080 | 30 | Cuenca | HITO, EL | Vertido en zona de categoría I | NO |  | Tanque Imhoff | Tanque Imhoff: Tanque Imhoff | SOLIDOS EN SUSPENSION | No | 35 |  | mg/L | No
24-2005 | VU-012/07-CU-EHE | 2018-11-27 13:47 | Autorización de vertido | EDAR Ayto de El Hito | Ayuntamiento de El Hito | P1610600G | URBANA |  | 0 |  |  |  |  | PC6693-PV6495 | 9125 | Vertido a aguas Subterraneas Indirecto |  |  | 525970 | 4412080 | 30 | Cuenca | HITO, EL | Vertido en zona de categoría I | NO |  | Tanque Imhoff | Tanque Imhoff: Tanque Imhoff | DEMANDA BIOQUIMICA DE OXIGENO 5 DIAS | No | 25 |  | mg O2/L | No
24-2005 | VU-012/07-CU-EHE | 2018-11-27 13:47 | Autorización de vertido | EDAR Ayto de El Hito | Ayuntamiento de El Hito | P1610600G | URBANA |  | 0 |  |  |  |  | PC6693-PV6495 | 9125 | Vertido a aguas Subterraneas Indirecto |  |  | 525970 | 4412080 | 30 | Cuenca | HITO, EL | Vertido en zona de categoría I | NO |  | Tanque Imhoff | Tanque Imhoff: Tanque Imhoff | DEMANDA QUIMICA DE OXIGENO | No | 125 |  | mg O2/L | No
8-2010 | VI-020/10-BA | 2013-11-11 13:35 | Autorización de vertido | Instalación de persona física | Persona física | DNI de persona física | URBANA |  | 3 |  |  |  |  | PC7975-PV7760 | 219 | Vertido a aguas Superficiales | ARROYO ASTILLERO |  | 725884 | 4216820 | 29 | Badajoz | CABEZA LA VACA | Vertido en zona de categoría III | NO |  | Otros | Otros: Decantador-digestor con filtro biológico | DEMANDA QUIMICA DE OXIGENO | No | 125 |  | mg O2/L | No
8-2010 | VI-020/10-BA | 2013-11-11 13:35 | Autorización de vertido | Instalación de persona física | Persona física | DNI de persona física | URBANA |  | 3 |  |  |  |  | PC7975-PV7760 | 219 | Vertido a aguas Superficiales | ARROYO ASTILLERO |  | 725884 | 4216820 | 29 | Badajoz | CABEZA LA VACA | Vertido en zona de categoría III | NO |  | Otros | Otros: Decantador-digestor con filtro biológico | VOLUMEN DE VERTIDO | No | 219 |  | m3/año | No
8-2010 | VI-020/10-BA | 2013-11-11 13:35 | Autorización de vertido | Instalación de persona física | Persona física | DNI de persona física | URBANA |  | 3 |  |  |  |  | PC7975-PV7760 | 219 | Vertido a aguas Superficiales | ARROYO ASTILLERO |  | 725884 | 4216820 | 29 | Badajoz | CABEZA LA VACA | Vertido en zona de categoría III | NO |  | Otros | Otros: Decantador-digestor con filtro biológico | SOLIDOS EN SUSPENSION | No | 35 |  | mg/L | No
8-2010 | VI-020/10-BA | 2013-11-11 13:35 | Autorización de vertido | Instalación de persona física | Persona física | DNI de persona física | URBANA |  | 3 |  |  |  |  | PC7975-PV7760 | 219 | Vertido a aguas Superficiales | ARROYO ASTILLERO |  | 725884 | 4216820 | 29 | Badajoz | CABEZA LA VACA | Vertido en zona de categoría III | NO |  | Otros | Otros: Decantador-digestor con filtro biológico | DEMANDA BIOQUIMICA DE OXIGENO 5 DIAS | No | 25 |  | mg O2/L | No
13-2007 | VI-021/07-BA | 2010-10-19 15:37 | Autorización de vertido | EDAR CUSTOM EXTREMA, S.L. | Custom Extrema, S.L. | B06463087 | INDUSTRIAL | Escorrentia | 0 |  |  |  | 45.40 | PC5623-PV5486 | 9500 | Vertido a aguas Subterraneas Indirecto |  |  | 735645 | 4314595 | 29 | Badajoz | MÉRIDA | Vertido en zona de categoría I | NO |  | Físico; Biológico | Físico: Físico; Biológico: Biológico | HIDROCARBUROS | No | 5 |  | mg/L | No
13-2007 | VI-021/07-BA | 2010-10-19 15:37 | Autorización de vertido | EDAR CUSTOM EXTREMA, S.L. | Custom Extrema, S.L. | B06463087 | INDUSTRIAL | Escorrentia | 0 |  |  |  | 45.40 | PC5623-PV5486 | 9500 | Vertido a aguas Subterraneas Indirecto |  |  | 735645 | 4314595 | 29 | Badajoz | MÉRIDA | Vertido en zona de categoría I | NO |  | Físico; Biológico | Físico: Físico; Biológico: Biológico | SOLIDOS EN SUSPENSION | No | 80 |  | mg/L | No
13-2007 | VI-021/07-BA | 2010-10-19 15:37 | Autorización de vertido | EDAR CUSTOM EXTREMA, S.L. | Custom Extrema, S.L. | B06463087 | INDUSTRIAL | Asimilables a domésticos (Aseos) | 0 |  |  |  | 45.40 | PC5623-PV5486 | 9500 | Vertido a aguas Subterraneas Indirecto |  |  | 735645 | 4314595 | 29 | Badajoz | MÉRIDA | Vertido en zona de categoría I | NO |  | Físico; Biológico | Físico: Físico; Biológico: Biológico | HIDROCARBUROS | No | 5 |  | mg/L | No
13-2007 | VI-021/07-BA | 2010-10-19 15:37 | Autorización de vertido | EDAR CUSTOM EXTREMA, S.L. | Custom Extrema, S.L. | B06463087 | INDUSTRIAL | Escorrentia | 0 |  |  |  | 45.40 | PC5623-PV5486 | 9500 | Vertido a aguas Subterraneas Indirecto |  |  | 735645 | 4314595 | 29 | Badajoz | MÉRIDA | Vertido en zona de categoría I | NO |  | Físico; Biológico | Físico: Físico; Biológico: Biológico | DEMANDA QUIMICA DE OXIGENO | No | 160 |  | mg O2/L | No
13-2007 | VI-021/07-BA | 2010-10-19 15:37 | Autorización de vertido | EDAR CUSTOM EXTREMA, S.L. | Custom Extrema, S.L. | B06463087 | INDUSTRIAL | Asimilables a domésticos (Aseos) | 0 |  |  |  | 45.40 | PC5623-PV5486 | 9500 | Vertido a aguas Subterraneas Indirecto |  |  | 735645 | 4314595 | 29 | Badajoz | MÉRIDA | Vertido en zona de categoría I | NO |  | Físico; Biológico | Físico: Físico; Biológico: Biológico | DEMANDA BIOQUIMICA DE OXIGENO 5 DIAS | No | 40 |  | mg O2/L | No
13-2007 | VI-021/07-BA | 2010-10-19 15:37 | Autorización de vertido | EDAR CUSTOM EXTREMA, S.L. | Custom Extrema, S.L. | B06463087 | INDUSTRIAL | Asimilables a domésticos (Aseos) | 0 |  |  |  | 45.40 | PC5623-PV5486 | 9500 | Vertido a aguas Subterraneas Indirecto |  |  | 735645 | 4314595 | 29 | Badajoz | MÉRIDA | Vertido en zona de categoría I | NO |  | Físico; Biológico | Físico: Físico; Biológico: Biológico | DEMANDA QUIMICA DE OXIGENO | No | 160 |  | mg O2/L | No
13-2007 | VI-021/07-BA | 2010-10-19 15:37 | Autorización de vertido | EDAR CUSTOM EXTREMA, S.L. | Custom Extrema, S.L. | B06463087 | INDUSTRIAL | Escorrentia | 0 |  |  |  | 45.40 | PC5623-PV5486 | 9500 | Vertido a aguas Subterraneas Indirecto |  |  | 735645 | 4314595 | 29 | Badajoz | MÉRIDA | Vertido en zona de categoría I | NO |  | Físico; Biológico | Físico: Físico; Biológico: Biológico | DEMANDA BIOQUIMICA DE OXIGENO 5 DIAS | No | 40 |  | mg O2/L | No
13-2007 | VI-021/07-BA | 2010-10-19 15:37 | Autorización de vertido | EDAR CUSTOM EXTREMA, S.L. | Custom Extrema, S.L. | B06463087 | INDUSTRIAL | Asimilables a domésticos (Aseos) | 0 |  |  |  | 45.40 | PC5623-PV5486 | 9500 | Vertido a aguas Subterraneas Indirecto |  |  | 735645 | 4314595 | 29 | Badajoz | MÉRIDA | Vertido en zona de categoría I | NO |  | Físico; Biológico | Físico: Físico; Biológico: Biológico | SOLIDOS EN SUSPENSION | No | 80 |  | mg/L | No
6-2006 | VI-010/06-BA | 2011-07-22 11:32 | Autorización de vertido | EDARI Bodega Perales | Bodega Perales, S.L. | B84126176 | INDUSTRIAL | Aguas de proceso | 0 |  |  |  | 15.93 | PC7982-PV7767 | 330 | Vertido a aguas Superficiales | RIO GUADIANA | cauce innominado afluente del río Guadianilla a través de un regato | 713267 | 4304052 | 29 | Badajoz | MÉRIDA | Vertido en zona de categoría III | NO |  | Físico; Biológico | Físico: Físico; Biológico: Biológico | FOSFORO TOTAL | No | 2 |  | mg P/L | No
6-2006 | VI-010/06-BA | 2011-07-22 11:32 | Autorización de vertido | EDARI Bodega Perales | Bodega Perales, S.L. | B84126176 | INDUSTRIAL | Aguas de proceso | 0 |  |  |  | 15.93 | PC7982-PV7767 | 330 | Vertido a aguas Superficiales | RIO GUADIANA | cauce innominado afluente del río Guadianilla a través de un regato | 713267 | 4304052 | 29 | Badajoz | MÉRIDA | Vertido en zona de categoría III | NO |  | Físico; Biológico | Físico: Físico; Biológico: Biológico | NITROGENO TOTAL | No | 15 |  | mg N/L | No
6-2006 | VI-010/06-BA | 2011-07-22 11:32 | Autorización de vertido | EDARI Bodega Perales | Bodega Perales, S.L. | B84126176 | INDUSTRIAL | Aguas de proceso | 0 |  |  |  | 15.93 | PC7982-PV7767 | 330 | Vertido a aguas Superficiales | RIO GUADIANA | cauce innominado afluente del río Guadianilla a través de un regato | 713267 | 4304052 | 29 | Badajoz | MÉRIDA | Vertido en zona de categoría III | NO |  | Físico; Biológico | Físico: Físico; Biológico: Biológico | DEMANDA QUIMICA DE OXIGENO | No | 125 |  | mg O2/L | No
6-2006 | VI-010/06-BA | 2011-07-22 11:32 | Autorización de vertido | EDARI Bodega Perales | Bodega Perales, S.L. | B84126176 | INDUSTRIAL | Aguas de proceso | 0 |  |  |  | 15.93 | PC7982-PV7767 | 330 | Vertido a aguas Superficiales | RIO GUADIANA | cauce innominado afluente del río Guadianilla a través de un regato | 713267 | 4304052 | 29 | Badajoz | MÉRIDA | Vertido en zona de categoría III | NO |  | Físico; Biológico | Físico: Físico; Biológico: Biológico | DEMANDA BIOQUIMICA DE OXIGENO 5 DIAS | No | 25 |  | mg O2/L | No
6-2006 | VI-010/06-BA | 2011-07-22 11:32 | Autorización de vertido | EDARI Bodega Perales | Bodega Perales, S.L. | B84126176 | INDUSTRIAL | Aguas de proceso | 0 |  |  |  | 15.93 | PC7982-PV7767 | 330 | Vertido a aguas Superficiales | RIO GUADIANA | cauce innominado afluente del río Guadianilla a través de un regato | 713267 | 4304052 | 29 | Badajoz | MÉRIDA | Vertido en zona de categoría III | NO |  | Físico; Biológico | Físico: Físico; Biológico: Biológico | PH | No | 9 | 6 | ud pH | No
6-2006 | VI-010/06-BA | 2011-07-22 11:32 | Autorización de vertido | EDARI Bodega Perales | Bodega Perales, S.L. | B84126176 | INDUSTRIAL | Aguas de proceso | 0 |  |  |  | 15.93 | PC7982-PV7767 | 330 | Vertido a aguas Superficiales | RIO GUADIANA | cauce innominado afluente del río Guadianilla a través de un regato | 713267 | 4304052 | 29 | Badajoz | MÉRIDA | Vertido en zona de categoría III | NO |  | Físico; Biológico | Físico: Físico; Biológico: Biológico | CONDUCTIVIDAD ELECTRICA A 20ºC | No | 1200 |  | µS/cm | No
6-2006 | VI-010/06-BA | 2011-07-22 11:32 | Autorización de vertido | EDARI Bodega Perales | Bodega Perales, S.L. | B84126176 | INDUSTRIAL | Aguas de proceso | 0 |  |  |  | 15.93 | PC7982-PV7767 | 330 | Vertido a aguas Superficiales | RIO GUADIANA | cauce innominado afluente del río Guadianilla a través de un regato | 713267 | 4304052 | 29 | Badajoz | MÉRIDA | Vertido en zona de categoría III | NO |  | Físico; Biológico | Físico: Físico; Biológico: Biológico | FOSFORO TOTAL | No | 2 |  | mg P/L | No
6-2006 | VI-010/06-BA | 2011-07-22 11:32 | Autorización de vertido | EDARI Bodega Perales | Bodega Perales, S.L. | B84126176 | INDUSTRIAL | Aguas de proceso | 0 |  |  |  | 15.93 | PC7982-PV7767 | 330 | Vertido a aguas Superficiales | RIO GUADIANA | cauce innominado afluente del río Guadianilla a través de un regato | 713267 | 4304052 | 29 | Badajoz | MÉRIDA | Vertido en zona de categoría III | NO |  | Físico; Biológico | Físico: Físico; Biológico: Biológico | CAUDAL MAXIMO | No | 0.18 |  | m3/h | No
6-2006 | VI-010/06-BA | 2011-07-22 11:32 | Autorización de vertido | EDARI Bodega Perales | Bodega Perales, S.L. | B84126176 | INDUSTRIAL | Aguas de proceso | 0 |  |  |  | 15.93 | PC7982-PV7767 | 330 | Vertido a aguas Superficiales | RIO GUADIANA | cauce innominado afluente del río Guadianilla a través de un regato | 713267 | 4304052 | 29 | Badajoz | MÉRIDA | Vertido en zona de categoría III | NO |  | Físico; Biológico | Físico: Físico; Biológico: Biológico | NITROGENO TOTAL | No | 15 |  | mg N/L | No
6-2006 | VI-010/06-BA | 2011-07-22 11:32 | Autorización de vertido | EDARI Bodega Perales | Bodega Perales, S.L. | B84126176 | INDUSTRIAL | Aguas de proceso | 0 |  |  |  | 15.93 | PC7982-PV7767 | 330 | Vertido a aguas Superficiales | RIO GUADIANA | cauce innominado afluente del río Guadianilla a través de un regato | 713267 | 4304052 | 29 | Badajoz | MÉRIDA | Vertido en zona de categoría III | NO |  | Físico; Biológico | Físico: Físico; Biológico: Biológico | CONDUCTIVIDAD ELECTRICA A 20ºC | No | 1200 |  | µS/cm | No
6-2006 | VI-010/06-BA | 2011-07-22 11:32 | Autorización de vertido | EDARI Bodega Perales | Bodega Perales, S.L. | B84126176 | INDUSTRIAL | Aguas de proceso | 0 |  |  |  | 15.93 | PC7982-PV7767 | 330 | Vertido a aguas Superficiales | RIO GUADIANA | cauce innominado afluente del río Guadianilla a través de un regato | 713267 | 4304052 | 29 | Badajoz | MÉRIDA | Vertido en zona de categoría III | NO |  | Físico; Biológico | Físico: Físico; Biológico: Biológico | DEMANDA BIOQUIMICA DE OXIGENO 5 DIAS | No | 25 |  | mg O2/L | No
6-2006 | VI-010/06-BA | 2011-07-22 11:32 | Autorización de vertido | EDARI Bodega Perales | Bodega Perales, S.L. | B84126176 | INDUSTRIAL | Aguas de proceso | 0 |  |  |  | 15.93 | PC7982-PV7767 | 330 | Vertido a aguas Superficiales | RIO GUADIANA | cauce innominado afluente del río Guadianilla a través de un regato | 713267 | 4304052 | 29 | Badajoz | MÉRIDA | Vertido en zona de categoría III | NO |  | Físico; Biológico | Físico: Físico; Biológico: Biológico | SOLIDOS EN SUSPENSION | No | 35 |  | mg/L | No
6-2006 | VI-010/06-BA | 2011-07-22 11:32 | Autorización de vertido | EDARI Bodega Perales | Bodega Perales, S.L. | B84126176 | INDUSTRIAL | Aguas de proceso | 0 |  |  |  | 15.93 | PC7982-PV7767 | 330 | Vertido a aguas Superficiales | RIO GUADIANA | cauce innominado afluente del río Guadianilla a través de un regato | 713267 | 4304052 | 29 | Badajoz | MÉRIDA | Vertido en zona de categoría III | NO |  | Físico; Biológico | Físico: Físico; Biológico: Biológico | DEMANDA QUIMICA DE OXIGENO | No | 125 |  | mg O2/L | No
6-2006 | VI-010/06-BA | 2011-07-22 11:32 | Autorización de vertido | EDARI Bodega Perales | Bodega Perales, S.L. | B84126176 | INDUSTRIAL | Aguas de proceso | 0 |  |  |  | 15.93 | PC7982-PV7767 | 330 | Vertido a aguas Superficiales | RIO GUADIANA | cauce innominado afluente del río Guadianilla a través de un regato | 713267 | 4304052 | 29 | Badajoz | MÉRIDA | Vertido en zona de categoría III | NO |  | Físico; Biológico | Físico: Físico; Biológico: Biológico | SOLIDOS EN SUSPENSION | No | 35 |  | mg/L | No
6-2006 | VI-010/06-BA | 2011-07-22 11:32 | Autorización de vertido | EDARI Bodega Perales | Bodega Perales, S.L. | B84126176 | INDUSTRIAL | Aguas de proceso | 0 |  |  |  | 15.93 | PC7982-PV7767 | 330 | Vertido a aguas Superficiales | RIO GUADIANA | cauce innominado afluente del río Guadianilla a través de un regato | 713267 | 4304052 | 29 | Badajoz | MÉRIDA | Vertido en zona de categoría III | NO |  | Físico; Biológico | Físico: Físico; Biológico: Biológico | CAUDAL MAXIMO | No | 0.18 |  | m3/h | No
6-2006 | VI-010/06-BA | 2011-07-22 11:32 | Autorización de vertido | EDARI Bodega Perales | Bodega Perales, S.L. | B84126176 | INDUSTRIAL | Aguas de proceso | 0 |  |  |  | 15.93 | PC7982-PV7767 | 330 | Vertido a aguas Superficiales | RIO GUADIANA | cauce innominado afluente del río Guadianilla a través de un regato | 713267 | 4304052 | 29 | Badajoz | MÉRIDA | Vertido en zona de categoría III | NO |  | Físico; Biológico | Físico: Físico; Biológico: Biológico | PH | No | 9 | 6 | ud pH | No
15-2007 | VI-014/07-BA | 2009-10-06 16:20 | Autorización de vertido | Instalación de persona física | Persona física | DNI de persona física | URBANA |  | 4 |  |  |  |  | PC7995-PV7780 | 50 | Vertido a aguas Subterraneas Indirecto |  |  | 237495 | 4235358 | 30 | Badajoz | LLERENA | Vertido en zona de categoría II | NO |  | Sistema de infiltración | Sistema de infiltración: Sistema de infiltración | VOLUMEN DE VERTIDO | No | 50 |  | m3/año | No
15-2007 | VI-014/07-BA | 2009-10-06 16:20 | Autorización de vertido | Instalación de persona física | Persona física | DNI de persona física | URBANA |  | 4 |  |  |  |  | PC7995-PV7780 | 50 | Vertido a aguas Subterraneas Indirecto |  |  | 237495 | 4235358 | 30 | Badajoz | LLERENA | Vertido en zona de categoría II | NO |  | Sistema de infiltración | Sistema de infiltración: Sistema de infiltración | DEMANDA QUIMICA DE OXIGENO | No | 160 |  | mg O2/L | No
15-2007 | VI-014/07-BA | 2009-10-06 16:20 | Autorización de vertido | Instalación de persona física | Persona física | DNI de persona física | URBANA |  | 4 |  |  |  |  | PC7995-PV7780 | 50 | Vertido a aguas Subterraneas Indirecto |  |  | 237495 | 4235358 | 30 | Badajoz | LLERENA | Vertido en zona de categoría II | NO |  | Sistema de infiltración | Sistema de infiltración: Sistema de infiltración | DEMANDA BIOQUIMICA DE OXIGENO 5 DIAS | No | 40 |  | mg O2/L | No
15-2007 | VI-014/07-BA | 2009-10-06 16:20 | Autorización de vertido | Instalación de persona física | Persona física | DNI de persona física | URBANA |  | 4 |  |  |  |  | PC7995-PV7780 | 50 | Vertido a aguas Subterraneas Indirecto |  |  | 237495 | 4235358 | 30 | Badajoz | LLERENA | Vertido en zona de categoría II | NO |  | Sistema de infiltración | Sistema de infiltración: Sistema de infiltración | SOLIDOS EN SUSPENSION | No | 80 |  | mg/L | No
26-2005 | VU-036/06-CR | 2023-02-01 09:58 | Autorización de vertido | EDAR Ayto de Porzuna | Ayuntamiento de Porzuna | P1306500H | URBANA | Urbano | 5732 | PORZUNA | ES8130650002010 |  |  | PC7709-PV7502 | 199874 | Vertido a aguas Superficiales | ARROYO DEL TEJAR |  | 398767 | 4335434 | 30 | Ciudad Real | PORZUNA | Vertido en zona de categoría I | NO | ES08130650002010E | Pretratamiento; Tratamiento secundario; Más riguroso | Pretratamiento: Desbaste; Pretratamiento: Desarenado; Pretratamiento: Desengrasado; Tratamiento secundario: Fangos activados; Más riguroso: Desinfección (cloración); Más riguroso: Nitrificación - Desnitrificación; Más riguroso: Eliminación de Fósforo | DEMANDA BIOQUIMICA DE OXIGENO 5 DIAS | No | 25 |  | mg O2/L | No
26-2005 | VU-036/06-CR | 2023-02-01 09:58 | Autorización de vertido | EDAR Ayto de Porzuna | Ayuntamiento de Porzuna | P1306500H | URBANA | Urbano | 5732 | PORZUNA | ES8130650002010 |  |  | PC7709-PV7502 | 199874 | Vertido a aguas Superficiales | ARROYO DEL TEJAR |  | 398767 | 4335434 | 30 | Ciudad Real | PORZUNA | Vertido en zona de categoría I | NO | ES08130650002010E | Pretratamiento; Tratamiento secundario; Más riguroso | Pretratamiento: Desbaste; Pretratamiento: Desarenado; Pretratamiento: Desengrasado; Tratamiento secundario: Fangos activados; Más riguroso: Desinfección (cloración); Más riguroso: Nitrificación - Desnitrificación; Más riguroso: Eliminación de Fósforo | AMONIO | No | 4 |  | mg NH4/L | No
26-2005 | VU-036/06-CR | 2023-02-01 09:58 | Autorización de vertido | EDAR Ayto de Porzuna | Ayuntamiento de Porzuna | P1306500H | URBANA | Urbano | 5732 | PORZUNA | ES8130650002010 |  |  | PC7709-PV7502 | 199874 | Vertido a aguas Superficiales | ARROYO DEL TEJAR |  | 398767 | 4335434 | 30 | Ciudad Real | PORZUNA | Vertido en zona de categoría I | NO | ES08130650002010E | Pretratamiento; Tratamiento secundario; Más riguroso | Pretratamiento: Desbaste; Pretratamiento: Desarenado; Pretratamiento: Desengrasado; Tratamiento secundario: Fangos activados; Más riguroso: Desinfección (cloración); Más riguroso: Nitrificación - Desnitrificación; Más riguroso: Eliminación de Fósforo | NITROGENO TOTAL | No | 15 |  | mg N/L | No
26-2005 | VU-036/06-CR | 2023-02-01 09:58 | Autorización de vertido | EDAR Ayto de Porzuna | Ayuntamiento de Porzuna | P1306500H | URBANA | Urbano | 5732 | PORZUNA | ES8130650002010 |  |  | PC7709-PV7502 | 199874 | Vertido a aguas Superficiales | ARROYO DEL TEJAR |  | 398767 | 4335434 | 30 | Ciudad Real | PORZUNA | Vertido en zona de categoría I | NO | ES08130650002010E | Pretratamiento; Tratamiento secundario; Más riguroso | Pretratamiento: Desbaste; Pretratamiento: Desarenado; Pretratamiento: Desengrasado; Tratamiento secundario: Fangos activados; Más riguroso: Desinfección (cloración); Más riguroso: Nitrificación - Desnitrificación; Más riguroso: Eliminación de Fósforo | SOLIDOS EN SUSPENSION | No | 35 |  | mg/L | No
26-2005 | VU-036/06-CR | 2023-02-01 09:58 | Autorización de vertido | EDAR Ayto de Porzuna | Ayuntamiento de Porzuna | P1306500H | URBANA | Urbano | 5732 | PORZUNA | ES8130650002010 |  |  | PC7709-PV7502 | 199874 | Vertido a aguas Superficiales | ARROYO DEL TEJAR |  | 398767 | 4335434 | 30 | Ciudad Real | PORZUNA | Vertido en zona de categoría I | NO | ES08130650002010E | Pretratamiento; Tratamiento secundario; Más riguroso | Pretratamiento: Desbaste; Pretratamiento: Desarenado; Pretratamiento: Desengrasado; Tratamiento secundario: Fangos activados; Más riguroso: Desinfección (cloración); Más riguroso: Nitrificación - Desnitrificación; Más riguroso: Eliminación de Fósforo | DEMANDA QUIMICA DE OXIGENO | No | 125 |  | mg O2/L | No
26-2005 | VU-036/06-CR | 2023-02-01 09:58 | Autorización de vertido | EDAR Ayto de Porzuna | Ayuntamiento de Porzuna | P1306500H | URBANA | Urbano | 5732 | PORZUNA | ES8130650002010 |  |  | PC7709-PV7502 | 199874 | Vertido a aguas Superficiales | ARROYO DEL TEJAR |  | 398767 | 4335434 | 30 | Ciudad Real | PORZUNA | Vertido en zona de categoría I | NO | ES08130650002010E | Pretratamiento; Tratamiento secundario; Más riguroso | Pretratamiento: Desbaste; Pretratamiento: Desarenado; Pretratamiento: Desengrasado; Tratamiento secundario: Fangos activados; Más riguroso: Desinfección (cloración); Más riguroso: Nitrificación - Desnitrificación; Más riguroso: Eliminación de Fósforo | FOSFORO TOTAL | No | 2 |  | mg P/L | No
7-2006 | VI-029/06-TO | 2019-02-21 12:38 | Autorización de vertido | EDARI CINTRA (Mantenimiento AP-36, PK52, Puebla Almoradiel) | SOCIEDAD ESTATAL DE INFRAESTRUCTURAS DEL TRANSPORTE TERRESTRE SME S.A. | A84476571 | URBANA |  | 8 |  |  |  |  | PC6728-PV6529 | 328 | Vertido a aguas Subterraneas Indirecto |  |  | 493690 | 4386861 | 30 | Toledo | PUEBLA DE ALMORADIEL, LA | Vertido en zona de categoría I | NO |  | Sistema de infiltración | Sistema de infiltración: Sistema de infiltración | VOLUMEN DE VERTIDO | No | 328 |  | m3/año | No
7-2006 | VI-029/06-TO | 2019-02-21 12:38 | Autorización de vertido | EDARI CINTRA (Mantenimiento AP-36, PK52, Puebla Almoradiel) | SOCIEDAD ESTATAL DE INFRAESTRUCTURAS DEL TRANSPORTE TERRESTRE SME S.A. | A84476571 | URBANA |  | 8 |  |  |  |  | PC6728-PV6529 | 328 | Vertido a aguas Subterraneas Indirecto |  |  | 493690 | 4386861 | 30 | Toledo | PUEBLA DE ALMORADIEL, LA | Vertido en zona de categoría I | NO |  | Sistema de infiltración | Sistema de infiltración: Sistema de infiltración | DEMANDA QUIMICA DE OXIGENO | No | 160 |  | mg O2/L | No
7-2006 | VI-029/06-TO | 2019-02-21 12:38 | Autorización de vertido | EDARI CINTRA (Mantenimiento AP-36, PK52, Puebla Almoradiel) | SOCIEDAD ESTATAL DE INFRAESTRUCTURAS DEL TRANSPORTE TERRESTRE SME S.A. | A84476571 | URBANA |  | 8 |  |  |  |  | PC6728-PV6529 | 328 | Vertido a aguas Subterraneas Indirecto |  |  | 493690 | 4386861 | 30 | Toledo | PUEBLA DE ALMORADIEL, LA | Vertido en zona de categoría I | NO |  | Sistema de infiltración | Sistema de infiltración: Sistema de infiltración | DEMANDA BIOQUIMICA DE OXIGENO 5 DIAS | No | 40 |  | mg O2/L | No
7-2006 | VI-029/06-TO | 2019-02-21 12:38 | Autorización de vertido | EDARI CINTRA (Mantenimiento AP-36, PK52, Puebla Almoradiel) | SOCIEDAD ESTATAL DE INFRAESTRUCTURAS DEL TRANSPORTE TERRESTRE SME S.A. | A84476571 | URBANA |  | 8 |  |  |  |  | PC6728-PV6529 | 328 | Vertido a aguas Subterraneas Indirecto |  |  | 493690 | 4386861 | 30 | Toledo | PUEBLA DE ALMORADIEL, LA | Vertido en zona de categoría I | NO |  | Sistema de infiltración | Sistema de infiltración: Sistema de infiltración | SOLIDOS EN SUSPENSION | No | 80 |  | mg/L | No
8-2006 | VI-030/06-CU | 2019-02-21 12:41 | Autorización de vertido | EDARI CINTRA (Peaje AP-36, PK121, San Clemente) | SOCIEDAD ESTATAL DE INFRAESTRUCTURAS DEL TRANSPORTE TERRESTRE SME S.A. | A84476571 | URBANA |  | 8 |  |  |  |  | PC6729-PV6530 | 547 | Vertido a aguas Subterraneas Indirecto |  |  | 547066 | 4357039 | 30 | Cuenca | SAN CLEMENTE | Vertido en zona de categoría I | NO |  | Sistema de infiltración | Sistema de infiltración: Sistema de infiltración | VOLUMEN DE VERTIDO | No | 547 |  | m3/año | No
8-2006 | VI-030/06-CU | 2019-02-21 12:41 | Autorización de vertido | EDARI CINTRA (Peaje AP-36, PK121, San Clemente) | SOCIEDAD ESTATAL DE INFRAESTRUCTURAS DEL TRANSPORTE TERRESTRE SME S.A. | A84476571 | URBANA |  | 8 |  |  |  |  | PC6729-PV6530 | 547 | Vertido a aguas Subterraneas Indirecto |  |  | 547066 | 4357039 | 30 | Cuenca | SAN CLEMENTE | Vertido en zona de categoría I | NO |  | Sistema de infiltración | Sistema de infiltración: Sistema de infiltración | SOLIDOS EN SUSPENSION | No | 80 |  | mg/L | No
8-2006 | VI-030/06-CU | 2019-02-21 12:41 | Autorización de vertido | EDARI CINTRA (Peaje AP-36, PK121, San Clemente) | SOCIEDAD ESTATAL DE INFRAESTRUCTURAS DEL TRANSPORTE TERRESTRE SME S.A. | A84476571 | URBANA |  | 8 |  |  |  |  | PC6729-PV6530 | 547 | Vertido a aguas Subterraneas Indirecto |  |  | 547066 | 4357039 | 30 | Cuenca | SAN CLEMENTE | Vertido en zona de categoría I | NO |  | Sistema de infiltración | Sistema de infiltración: Sistema de infiltración | DEMANDA QUIMICA DE OXIGENO | No | 160 |  | mg O2/L | No
8-2006 | VI-030/06-CU | 2019-02-21 12:41 | Autorización de vertido | EDARI CINTRA (Peaje AP-36, PK121, San Clemente) | SOCIEDAD ESTATAL DE INFRAESTRUCTURAS DEL TRANSPORTE TERRESTRE SME S.A. | A84476571 | URBANA |  | 8 |  |  |  |  | PC6729-PV6530 | 547 | Vertido a aguas Subterraneas Indirecto |  |  | 547066 | 4357039 | 30 | Cuenca | SAN CLEMENTE | Vertido en zona de categoría I | NO |  | Sistema de infiltración | Sistema de infiltración: Sistema de infiltración | DEMANDA BIOQUIMICA DE OXIGENO 5 DIAS | No | 40 |  | mg O2/L | No
55-2008 | VU-012/01-BA-REV1 | 2012-02-22 18:15 | Autorización de vertido | EDAR Guareña-Oliva de Mérida-Cristina | Ayuntamiento de Cristina | P0604100H | URBANA | Urbano | 2750 | GUARENA | ES11060600003010 |  |  | PC5648-PV5511 | 38905 | Vertido a aguas Superficiales | CAUCE NO CODIFICADO | Arroyo del Caballo | 747412 | 4304220 | 29 | Badajoz | OLIVA DE MÉRIDA | Vertido en zona de categoría I | NO | ES11060600003010E | Pretratamiento; Tratamiento primario; Tratamiento secundario; Más riguroso | Pretratamiento: Desbaste; Pretratamiento: Desarenado; Pretratamiento: Desengrasado; Tratamiento primario: Físico-Químico; Tratamiento secundario: Fangos activados; Más riguroso: Desinfección (cloración); Más riguroso: Nitrificación - Desnitrificación; Más riguroso: Eliminación de Fósforo | ACEITES Y GRASAS | No | 5 |  | mg/L | No
55-2008 | VU-012/01-BA-REV1 | 2012-02-22 18:15 | Autorización de vertido | EDAR Guareña-Oliva de Mérida-Cristina | Ayuntamiento de Cristina | P0604100H | URBANA | Urbano | 2750 | GUARENA | ES11060600003010 |  |  | PC5648-PV5511 | 38905 | Vertido a aguas Superficiales | CAUCE NO CODIFICADO | Arroyo del Caballo | 747412 | 4304220 | 29 | Badajoz | OLIVA DE MÉRIDA | Vertido en zona de categoría I | NO | ES11060600003010E | Pretratamiento; Tratamiento primario; Tratamiento secundario; Más riguroso | Pretratamiento: Desbaste; Pretratamiento: Desarenado; Pretratamiento: Desengrasado; Tratamiento primario: Físico-Químico; Tratamiento secundario: Fangos activados; Más riguroso: Desinfección (cloración); Más riguroso: Nitrificación - Desnitrificación; Más riguroso: Eliminación de Fósforo | FOSFORO TOTAL | No | 2 |  | mg P/L | No
55-2008 | VU-012/01-BA-REV1 | 2012-02-22 18:15 | Autorización de vertido | EDAR Guareña-Oliva de Mérida-Cristina | Ayuntamiento de Cristina | P0604100H | URBANA | Urbano | 2750 | GUARENA | ES11060600003010 |  |  | PC5648-PV5511 | 38905 | Vertido a aguas Superficiales | CAUCE NO CODIFICADO | Arroyo del Caballo | 747412 | 4304220 | 29 | Badajoz | OLIVA DE MÉRIDA | Vertido en zona de categoría I | NO | ES11060600003010E | Pretratamiento; Tratamiento primario; Tratamiento secundario; Más riguroso | Pretratamiento: Desbaste; Pretratamiento: Desarenado; Pretratamiento: Desengrasado; Tratamiento primario: Físico-Químico; Tratamiento secundario: Fangos activados; Más riguroso: Desinfección (cloración); Más riguroso: Nitrificación - Desnitrificación; Más riguroso: Eliminación de Fósforo | SOLIDOS EN SUSPENSION | No | 35 |  | mg/L | No
55-2008 | VU-012/01-BA-REV1 | 2012-02-22 18:15 | Autorización de vertido | EDAR Guareña-Oliva de Mérida-Cristina | Ayuntamiento de Cristina | P0604100H | URBANA | Urbano | 2750 | GUARENA | ES11060600003010 |  |  | PC5648-PV5511 | 38905 | Vertido a aguas Superficiales | CAUCE NO CODIFICADO | Arroyo del Caballo | 747412 | 4304220 | 29 | Badajoz | OLIVA DE MÉRIDA | Vertido en zona de categoría I | NO | ES11060600003010E | Pretratamiento; Tratamiento primario; Tratamiento secundario; Más riguroso | Pretratamiento: Desbaste; Pretratamiento: Desarenado; Pretratamiento: Desengrasado; Tratamiento primario: Físico-Químico; Tratamiento secundario: Fangos activados; Más riguroso: Desinfección (cloración); Más riguroso: Nitrificación - Desnitrificación; Más riguroso: Eliminación de Fósforo | DEMANDA QUIMICA DE OXIGENO | No | 125 |  | mg O2/L | No
55-2008 | VU-012/01-BA-REV1 | 2012-02-22 18:15 | Autorización de vertido | EDAR Guareña-Oliva de Mérida-Cristina | Ayuntamiento de Cristina | P0604100H | URBANA | Urbano | 2750 | GUARENA | ES11060600003010 |  |  | PC5648-PV5511 | 38905 | Vertido a aguas Superficiales | CAUCE NO CODIFICADO | Arroyo del Caballo | 747412 | 4304220 | 29 | Badajoz | OLIVA DE MÉRIDA | Vertido en zona de categoría I | NO | ES11060600003010E | Pretratamiento; Tratamiento primario; Tratamiento secundario; Más riguroso | Pretratamiento: Desbaste; Pretratamiento: Desarenado; Pretratamiento: Desengrasado; Tratamiento primario: Físico-Químico; Tratamiento secundario: Fangos activados; Más riguroso: Desinfección (cloración); Más riguroso: Nitrificación - Desnitrificación; Más riguroso: Eliminación de Fósforo | AMONIO | No | 4 |  | mg NH4/L | No
55-2008 | VU-012/01-BA-REV1 | 2012-02-22 18:15 | Autorización de vertido | EDAR Guareña-Oliva de Mérida-Cristina | Ayuntamiento de Cristina | P0604100H | URBANA | Urbano | 2750 | GUARENA | ES11060600003010 |  |  | PC5648-PV5511 | 38905 | Vertido a aguas Superficiales | CAUCE NO CODIFICADO | Arroyo del Caballo | 747412 | 4304220 | 29 | Badajoz | OLIVA DE MÉRIDA | Vertido en zona de categoría I | NO | ES11060600003010E | Pretratamiento; Tratamiento primario; Tratamiento secundario; Más riguroso | Pretratamiento: Desbaste; Pretratamiento: Desarenado; Pretratamiento: Desengrasado; Tratamiento primario: Físico-Químico; Tratamiento secundario: Fangos activados; Más riguroso: Desinfección (cloración); Más riguroso: Nitrificación - Desnitrificación; Más riguroso: Eliminación de Fósforo | NITROGENO TOTAL | No | 15 |  | mg N/L | No
55-2008 | VU-012/01-BA-REV1 | 2012-02-22 18:15 | Autorización de vertido | EDAR Guareña-Oliva de Mérida-Cristina | Ayuntamiento de Cristina | P0604100H | URBANA | Urbano | 2750 | GUARENA | ES11060600003010 |  |  | PC5648-PV5511 | 38905 | Vertido a aguas Superficiales | CAUCE NO CODIFICADO | Arroyo del Caballo | 747412 | 4304220 | 29 | Badajoz | OLIVA DE MÉRIDA | Vertido en zona de categoría I | NO | ES11060600003010E | Pretratamiento; Tratamiento primario; Tratamiento secundario; Más riguroso | Pretratamiento: Desbaste; Pretratamiento: Desarenado; Pretratamiento: Desengrasado; Tratamiento primario: Físico-Químico; Tratamiento secundario: Fangos activados; Más riguroso: Desinfección (cloración); Más riguroso: Nitrificación - Desnitrificación; Más riguroso: Eliminación de Fósforo | DEMANDA BIOQUIMICA DE OXIGENO 5 DIAS | No | 25 |  | mg O2/L | No
57-2008 | VU-030/03-BA-REV1 | 2012-05-30 18:46 | Autorización de vertido | EDAR Feria | Ayuntamiento de Feria | P0604900A | URBANA | Urbano | 1889 | FERIA | ES11060490001010 |  |  | PC5654-PV5517 | 90016 | Vertido a aguas Superficiales | CAUCE NO CODIFICADO | Arroyo del Pilar | 713460 | 4266028 | 29 | Badajoz | FERIA | Vertido en zona de categoría II | NO | ES11060490001010E | Pretratamiento; Tratamiento primario; Tratamiento secundario; Más riguroso | Pretratamiento: Desbaste; Pretratamiento: Desarenado; Pretratamiento: Desengrasado; Tratamiento primario: Físico-Químico; Tratamiento secundario: Fangos activados; Más riguroso: Desinfección (cloración) | AMONIO | No | 4 |  | mg NH4/L | No
57-2008 | VU-030/03-BA-REV1 | 2012-05-30 18:46 | Autorización de vertido | EDAR Feria | Ayuntamiento de Feria | P0604900A | URBANA | Urbano | 1889 | FERIA | ES11060490001010 |  |  | PC5654-PV5517 | 90016 | Vertido a aguas Superficiales | CAUCE NO CODIFICADO | Arroyo del Pilar | 713460 | 4266028 | 29 | Badajoz | FERIA | Vertido en zona de categoría II | NO | ES11060490001010E | Pretratamiento; Tratamiento primario; Tratamiento secundario; Más riguroso | Pretratamiento: Desbaste; Pretratamiento: Desarenado; Pretratamiento: Desengrasado; Tratamiento primario: Físico-Químico; Tratamiento secundario: Fangos activados; Más riguroso: Desinfección (cloración) | NITROGENO TOTAL | No | 20 |  | mg N/L | No
57-2008 | VU-030/03-BA-REV1 | 2012-05-30 18:46 | Autorización de vertido | EDAR Feria | Ayuntamiento de Feria | P0604900A | URBANA | Urbano | 1889 | FERIA | ES11060490001010 |  |  | PC5654-PV5517 | 90016 | Vertido a aguas Superficiales | CAUCE NO CODIFICADO | Arroyo del Pilar | 713460 | 4266028 | 29 | Badajoz | FERIA | Vertido en zona de categoría II | NO | ES11060490001010E | Pretratamiento; Tratamiento primario; Tratamiento secundario; Más riguroso | Pretratamiento: Desbaste; Pretratamiento: Desarenado; Pretratamiento: Desengrasado; Tratamiento primario: Físico-Químico; Tratamiento secundario: Fangos activados; Más riguroso: Desinfección (cloración) | FOSFORO TOTAL | No | 4 |  | mg P/L | No
57-2008 | VU-030/03-BA-REV1 | 2012-05-30 18:46 | Autorización de vertido | EDAR Feria | Ayuntamiento de Feria | P0604900A | URBANA | Urbano | 1889 | FERIA | ES11060490001010 |  |  | PC5654-PV5517 | 90016 | Vertido a aguas Superficiales | CAUCE NO CODIFICADO | Arroyo del Pilar | 713460 | 4266028 | 29 | Badajoz | FERIA | Vertido en zona de categoría II | NO | ES11060490001010E | Pretratamiento; Tratamiento primario; Tratamiento secundario; Más riguroso | Pretratamiento: Desbaste; Pretratamiento: Desarenado; Pretratamiento: Desengrasado; Tratamiento primario: Físico-Químico; Tratamiento secundario: Fangos activados; Más riguroso: Desinfección (cloración) | SOLIDOS EN SUSPENSION | No | 35 |  | mg/L | No
57-2008 | VU-030/03-BA-REV1 | 2012-05-30 18:46 | Autorización de vertido | EDAR Feria | Ayuntamiento de Feria | P0604900A | URBANA | Urbano | 1889 | FERIA | ES11060490001010 |  |  | PC5654-PV5517 | 90016 | Vertido a aguas Superficiales | CAUCE NO CODIFICADO | Arroyo del Pilar | 713460 | 4266028 | 29 | Badajoz | FERIA | Vertido en zona de categoría II | NO | ES11060490001010E | Pretratamiento; Tratamiento primario; Tratamiento secundario; Más riguroso | Pretratamiento: Desbaste; Pretratamiento: Desarenado; Pretratamiento: Desengrasado; Tratamiento primario: Físico-Químico; Tratamiento secundario: Fangos activados; Más riguroso: Desinfección (cloración) | DEMANDA BIOQUIMICA DE OXIGENO 5 DIAS | No | 25 |  | mg O2/L | No
57-2008 | VU-030/03-BA-REV1 | 2012-05-30 18:46 | Autorización de vertido | EDAR Feria | Ayuntamiento de Feria | P0604900A | URBANA | Urbano | 1889 | FERIA | ES11060490001010 |  |  | PC5654-PV5517 | 90016 | Vertido a aguas Superficiales | CAUCE NO CODIFICADO | Arroyo del Pilar | 713460 | 4266028 | 29 | Badajoz | FERIA | Vertido en zona de categoría II | NO | ES11060490001010E | Pretratamiento; Tratamiento primario; Tratamiento secundario; Más riguroso | Pretratamiento: Desbaste; Pretratamiento: Desarenado; Pretratamiento: Desengrasado; Tratamiento primario: Físico-Químico; Tratamiento secundario: Fangos activados; Más riguroso: Desinfección (cloración) | DEMANDA QUIMICA DE OXIGENO | No | 125 |  | mg O2/L | No
58-2008 | VU-025/06-CR-UR1 | 2012-04-20 13:26 | Autorización de vertido | EDAR Ayto de Anchuras (Enjambre) | Ayuntamiento de Anchuras | P1301700I | URBANA |  | 10 |  |  |  |  | PC5299-PV5164 | 7300 | Vertido a aguas Superficiales | ARROYO FRESNEDOSO |  | 340754 | 4377592 | 30 | Ciudad Real | ANCHURAS | Vertido en zona de categoría II | NO |  | Otros | Otros: Equipo depurador compacto por oxidación total | CAUDAL MAXIMO | No | 0 |  | m3/h | No
58-2008 | VU-025/06-CR-UR1 | 2012-04-20 13:26 | Autorización de vertido | EDAR Ayto de Anchuras (Enjambre) | Ayuntamiento de Anchuras | P1301700I | URBANA |  | 10 |  |  |  |  | PC5299-PV5164 | 7300 | Vertido a aguas Superficiales | ARROYO FRESNEDOSO |  | 340754 | 4377592 | 30 | Ciudad Real | ANCHURAS | Vertido en zona de categoría II | NO |  | Otros | Otros: Equipo depurador compacto por oxidación total | DEMANDA QUIMICA DE OXIGENO | No | 125 |  | mg O2/L | No
58-2008 | VU-025/06-CR-UR1 | 2012-04-20 13:26 | Autorización de vertido | EDAR Ayto de Anchuras (Enjambre) | Ayuntamiento de Anchuras | P1301700I | URBANA |  | 10 |  |  |  |  | PC5299-PV5164 | 7300 | Vertido a aguas Superficiales | ARROYO FRESNEDOSO |  | 340754 | 4377592 | 30 | Ciudad Real | ANCHURAS | Vertido en zona de categoría II | NO |  | Otros | Otros: Equipo depurador compacto por oxidación total | DEMANDA BIOQUIMICA DE OXIGENO 5 DIAS | No | 25 |  | mg O2/L | No
58-2008 | VU-025/06-CR-UR1 | 2012-04-20 13:26 | Autorización de vertido | EDAR Ayto de Anchuras (Enjambre) | Ayuntamiento de Anchuras | P1301700I | URBANA |  | 10 |  |  |  |  | PC5299-PV5164 | 7300 | Vertido a aguas Superficiales | ARROYO FRESNEDOSO |  | 340754 | 4377592 | 30 | Ciudad Real | ANCHURAS | Vertido en zona de categoría II | NO |  | Otros | Otros: Equipo depurador compacto por oxidación total | SOLIDOS EN SUSPENSION | No | 35 |  | mg/L | No
58-2008 | VU-025/06-CR-UR1 | 2012-04-20 13:26 | Autorización de vertido | EDAR Ayto de Anchuras (Enjambre) | Ayuntamiento de Anchuras | P1301700I | URBANA |  | 10 |  |  |  |  | PC5299-PV5164 | 7300 | Vertido a aguas Superficiales | ARROYO FRESNEDOSO |  | 340754 | 4377592 | 30 | Ciudad Real | ANCHURAS | Vertido en zona de categoría II | NO |  | Otros | Otros: Equipo depurador compacto por oxidación total | VOLUMEN DE VERTIDO | No | 7300 |  | m3/año | No
17-2007 | VI-031/07-CO | 2009-03-30 12:17 | Autorización de vertido | EDARI S.C.A. Olivarera Nuestra Señora de Guía | S.C.A. Olivarera Nuestra Señora de Guía | F14011100 | INDUSTRIAL | Aguas de proceso | 0 |  |  |  | 15.41 | PC2124-PV2017 | 1600 | Vertido a aguas Superficiales | ARROYO DEL LANCHAR |  | 325593 | 4251004 | 30 | Córdoba | VILLANUEVA DEL DUQUE | Vertido en zona de categoría II | NO |  | Físico; Físico-químico; Biológico; Otros | Físico: Decantador Tamiz rotatorio 3 Depósitos decantadores Filtro multicapa en riñón; Físico-químico: Reactor fisico-quimico por coagulación-floculación; Biológico: Reactor RDB con aireación y agitación; Otros: Depósito de oxidación final con ozono | DEMANDA BIOQUIMICA DE OXIGENO 5 DIAS | No | 25 |  | mg O2/L | No
17-2007 | VI-031/07-CO | 2009-03-30 12:17 | Autorización de vertido | EDARI S.C.A. Olivarera Nuestra Señora de Guía | S.C.A. Olivarera Nuestra Señora de Guía | F14011100 | INDUSTRIAL | Aguas de proceso | 0 |  |  |  | 15.41 | PC2124-PV2017 | 1600 | Vertido a aguas Superficiales | ARROYO DEL LANCHAR |  | 325593 | 4251004 | 30 | Córdoba | VILLANUEVA DEL DUQUE | Vertido en zona de categoría II | NO |  | Físico; Físico-químico; Biológico; Otros | Físico: Decantador Tamiz rotatorio 3 Depósitos decantadores Filtro multicapa en riñón; Físico-químico: Reactor fisico-quimico por coagulación-floculación; Biológico: Reactor RDB con aireación y agitación; Otros: Depósito de oxidación final con ozono | NITROGENO TOTAL | No | 15 |  | mg N/L | No
17-2007 | VI-031/07-CO | 2009-03-30 12:17 | Autorización de vertido | EDARI S.C.A. Olivarera Nuestra Señora de Guía | S.C.A. Olivarera Nuestra Señora de Guía | F14011100 | INDUSTRIAL | Aguas de proceso | 0 |  |  |  | 15.41 | PC2124-PV2017 | 1600 | Vertido a aguas Superficiales | ARROYO DEL LANCHAR |  | 325593 | 4251004 | 30 | Córdoba | VILLANUEVA DEL DUQUE | Vertido en zona de categoría II | NO |  | Físico; Físico-químico; Biológico; Otros | Físico: Decantador Tamiz rotatorio 3 Depósitos decantadores Filtro multicapa en riñón; Físico-químico: Reactor fisico-quimico por coagulación-floculación; Biológico: Reactor RDB con aireación y agitación; Otros: Depósito de oxidación final con ozono | SOLIDOS EN SUSPENSION | No | 35 |  | mg/L | No
17-2007 | VI-031/07-CO | 2009-03-30 12:17 | Autorización de vertido | EDARI S.C.A. Olivarera Nuestra Señora de Guía | S.C.A. Olivarera Nuestra Señora de Guía | F14011100 | INDUSTRIAL | Aguas de proceso | 0 |  |  |  | 15.41 | PC2124-PV2017 | 1600 | Vertido a aguas Superficiales | ARROYO DEL LANCHAR |  | 325593 | 4251004 | 30 | Córdoba | VILLANUEVA DEL DUQUE | Vertido en zona de categoría II | NO |  | Físico; Físico-químico; Biológico; Otros | Físico: Decantador Tamiz rotatorio 3 Depósitos decantadores Filtro multicapa en riñón; Físico-químico: Reactor fisico-quimico por coagulación-floculación; Biológico: Reactor RDB con aireación y agitación; Otros: Depósito de oxidación final con ozono | DEMANDA QUIMICA DE OXIGENO | No | 125 |  | mg O2/L | No
17-2007 | VI-031/07-CO | 2009-03-30 12:17 | Autorización de vertido | EDARI S.C.A. Olivarera Nuestra Señora de Guía | S.C.A. Olivarera Nuestra Señora de Guía | F14011100 | INDUSTRIAL | Aguas de proceso | 0 |  |  |  | 15.41 | PC2124-PV2017 | 1600 | Vertido a aguas Superficiales | ARROYO DEL LANCHAR |  | 325593 | 4251004 | 30 | Córdoba | VILLANUEVA DEL DUQUE | Vertido en zona de categoría II | NO |  | Físico; Físico-químico; Biológico; Otros | Físico: Decantador Tamiz rotatorio 3 Depósitos decantadores Filtro multicapa en riñón; Físico-químico: Reactor fisico-quimico por coagulación-floculación; Biológico: Reactor RDB con aireación y agitación; Otros: Depósito de oxidación final con ozono | ACEITES Y GRASAS | No | 20 |  | mg/L | No
17-2007 | VI-031/07-CO | 2009-03-30 12:17 | Autorización de vertido | EDARI S.C.A. Olivarera Nuestra Señora de Guía | S.C.A. Olivarera Nuestra Señora de Guía | F14011100 | INDUSTRIAL | Aguas de proceso | 0 |  |  |  | 15.41 | PC2124-PV2017 | 1600 | Vertido a aguas Superficiales | ARROYO DEL LANCHAR |  | 325593 | 4251004 | 30 | Córdoba | VILLANUEVA DEL DUQUE | Vertido en zona de categoría II | NO |  | Físico; Físico-químico; Biológico; Otros | Físico: Decantador Tamiz rotatorio 3 Depósitos decantadores Filtro multicapa en riñón; Físico-químico: Reactor fisico-quimico por coagulación-floculación; Biológico: Reactor RDB con aireación y agitación; Otros: Depósito de oxidación final con ozono | INDICE DE FENOLES | No | 0.5 |  | mg/L | No
17-2007 | VI-031/07-CO | 2009-03-30 12:17 | Autorización de vertido | EDARI S.C.A. Olivarera Nuestra Señora de Guía | S.C.A. Olivarera Nuestra Señora de Guía | F14011100 | INDUSTRIAL | Aguas de proceso | 0 |  |  |  | 15.41 | PC2124-PV2017 | 1600 | Vertido a aguas Superficiales | ARROYO DEL LANCHAR |  | 325593 | 4251004 | 30 | Córdoba | VILLANUEVA DEL DUQUE | Vertido en zona de categoría II | NO |  | Físico; Físico-químico; Biológico; Otros | Físico: Decantador Tamiz rotatorio 3 Depósitos decantadores Filtro multicapa en riñón; Físico-químico: Reactor fisico-quimico por coagulación-floculación; Biológico: Reactor RDB con aireación y agitación; Otros: Depósito de oxidación final con ozono | FOSFORO TOTAL | No | 2 |  | mg P/L | No
59-2008 | VU-025/06-CR-UR2 | 2012-04-20 13:24 | Autorización de vertido | EDAR Ayto de Anchuras (Encinacaída) | Ayuntamiento de Anchuras | P1301700I | URBANA |  | 45 |  |  |  |  | PC5297-PV5162 | 7300 | Vertido a aguas Superficiales | ARROYO TAMUJOSO |  | 343191 | 4373270 | 30 | Ciudad Real | ANCHURAS | Vertido en zona de categoría II | NO |  | Otros | Otros: Equipo depurador compacto por oxidación total | CAUDAL MAXIMO | No | 0 |  | m3/h | No
59-2008 | VU-025/06-CR-UR2 | 2012-04-20 13:24 | Autorización de vertido | EDAR Ayto de Anchuras (Encinacaída) | Ayuntamiento de Anchuras | P1301700I | URBANA |  | 45 |  |  |  |  | PC5297-PV5162 | 7300 | Vertido a aguas Superficiales | ARROYO TAMUJOSO |  | 343191 | 4373270 | 30 | Ciudad Real | ANCHURAS | Vertido en zona de categoría II | NO |  | Otros | Otros: Equipo depurador compacto por oxidación total | DEMANDA BIOQUIMICA DE OXIGENO 5 DIAS | No | 25 |  | mg O2/L | No
59-2008 | VU-025/06-CR-UR2 | 2012-04-20 13:24 | Autorización de vertido | EDAR Ayto de Anchuras (Encinacaída) | Ayuntamiento de Anchuras | P1301700I | URBANA |  | 45 |  |  |  |  | PC5297-PV5162 | 7300 | Vertido a aguas Superficiales | ARROYO TAMUJOSO |  | 343191 | 4373270 | 30 | Ciudad Real | ANCHURAS | Vertido en zona de categoría II | NO |  | Otros | Otros: Equipo depurador compacto por oxidación total | SOLIDOS EN SUSPENSION | No | 35 |  | mg/L | No
59-2008 | VU-025/06-CR-UR2 | 2012-04-20 13:24 | Autorización de vertido | EDAR Ayto de Anchuras (Encinacaída) | Ayuntamiento de Anchuras | P1301700I | URBANA |  | 45 |  |  |  |  | PC5297-PV5162 | 7300 | Vertido a aguas Superficiales | ARROYO TAMUJOSO |  | 343191 | 4373270 | 30 | Ciudad Real | ANCHURAS | Vertido en zona de categoría II | NO |  | Otros | Otros: Equipo depurador compacto por oxidación total | VOLUMEN DE VERTIDO | No | 7300 |  | m3/año | No
59-2008 | VU-025/06-CR-UR2 | 2012-04-20 13:24 | Autorización de vertido | EDAR Ayto de Anchuras (Encinacaída) | Ayuntamiento de Anchuras | P1301700I | URBANA |  | 45 |  |  |  |  | PC5297-PV5162 | 7300 | Vertido a aguas Superficiales | ARROYO TAMUJOSO |  | 343191 | 4373270 | 30 | Ciudad Real | ANCHURAS | Vertido en zona de categoría II | NO |  | Otros | Otros: Equipo depurador compacto por oxidación total | DEMANDA QUIMICA DE OXIGENO | No | 125 |  | mg O2/L | No
60-2008 | VU-025/06-CR-UR3 | 2012-04-20 13:22 | Autorización de vertido | EDAR de Ayto Anchuras (Gamonoso) | Ayuntamiento de Anchuras | P1301700I | URBANA |  | 26 |  |  |  |  | PC5295-PV5160 | 7300 | Vertido a aguas Superficiales | CAUCE NO CODIFICADO | arroyo innominado afluente al Embalse del Cíjara | 338625 | 4362409 | 30 | Ciudad Real | ANCHURAS | Vertido en zona de categoría II | NO |  | Otros | Otros: Depuradora compacta | CAUDAL MAXIMO | No | 0 |  | m3/h | No
60-2008 | VU-025/06-CR-UR3 | 2012-04-20 13:22 | Autorización de vertido | EDAR de Ayto Anchuras (Gamonoso) | Ayuntamiento de Anchuras | P1301700I | URBANA |  | 26 |  |  |  |  | PC5295-PV5160 | 7300 | Vertido a aguas Superficiales | CAUCE NO CODIFICADO | arroyo innominado afluente al Embalse del Cíjara | 338625 | 4362409 | 30 | Ciudad Real | ANCHURAS | Vertido en zona de categoría II | NO |  | Otros | Otros: Depuradora compacta | VOLUMEN DE VERTIDO | No | 7300 |  | m3/año | No
60-2008 | VU-025/06-CR-UR3 | 2012-04-20 13:22 | Autorización de vertido | EDAR de Ayto Anchuras (Gamonoso) | Ayuntamiento de Anchuras | P1301700I | URBANA |  | 26 |  |  |  |  | PC5295-PV5160 | 7300 | Vertido a aguas Superficiales | CAUCE NO CODIFICADO | arroyo innominado afluente al Embalse del Cíjara | 338625 | 4362409 | 30 | Ciudad Real | ANCHURAS | Vertido en zona de categoría II | NO |  | Otros | Otros: Depuradora compacta | DEMANDA BIOQUIMICA DE OXIGENO 5 DIAS | No | 25 |  | mg O2/L | No
60-2008 | VU-025/06-CR-UR3 | 2012-04-20 13:22 | Autorización de vertido | EDAR de Ayto Anchuras (Gamonoso) | Ayuntamiento de Anchuras | P1301700I | URBANA |  | 26 |  |  |  |  | PC5295-PV5160 | 7300 | Vertido a aguas Superficiales | CAUCE NO CODIFICADO | arroyo innominado afluente al Embalse del Cíjara | 338625 | 4362409 | 30 | Ciudad Real | ANCHURAS | Vertido en zona de categoría II | NO |  | Otros | Otros: Depuradora compacta | SOLIDOS EN SUSPENSION | No | 35 |  | mg/L | No
60-2008 | VU-025/06-CR-UR3 | 2012-04-20 13:22 | Autorización de vertido | EDAR de Ayto Anchuras (Gamonoso) | Ayuntamiento de Anchuras | P1301700I | URBANA |  | 26 |  |  |  |  | PC5295-PV5160 | 7300 | Vertido a aguas Superficiales | CAUCE NO CODIFICADO | arroyo innominado afluente al Embalse del Cíjara | 338625 | 4362409 | 30 | Ciudad Real | ANCHURAS | Vertido en zona de categoría II | NO |  | Otros | Otros: Depuradora compacta | DEMANDA QUIMICA DE OXIGENO | No | 125 |  | mg O2/L | No
61-2008 | VU-025/06-CR-UR4 | 2012-04-20 13:19 | Autorización de vertido | EDAR Ayto de Anchuras (Las Huertas del Sauceral) | Ayuntamiento de Anchuras | P1301700I | URBANA |  | 31 |  |  |  |  | PC5293-PV5158 | 7300 | Vertido a aguas Superficiales | BARRANCO DEL GALLEGO |  | 344344 | 4367599 | 30 | Ciudad Real | ANCHURAS | Vertido en zona de categoría II | NO |  | Otros | Otros: Equipo depurador compacto por oxidación total | CAUDAL MAXIMO | No | 0 |  | m3/h | No
61-2008 | VU-025/06-CR-UR4 | 2012-04-20 13:19 | Autorización de vertido | EDAR Ayto de Anchuras (Las Huertas del Sauceral) | Ayuntamiento de Anchuras | P1301700I | URBANA |  | 31 |  |  |  |  | PC5293-PV5158 | 7300 | Vertido a aguas Superficiales | BARRANCO DEL GALLEGO |  | 344344 | 4367599 | 30 | Ciudad Real | ANCHURAS | Vertido en zona de categoría II | NO |  | Otros | Otros: Equipo depurador compacto por oxidación total | VOLUMEN DE VERTIDO | No | 7300 |  | m3/año | No
61-2008 | VU-025/06-CR-UR4 | 2012-04-20 13:19 | Autorización de vertido | EDAR Ayto de Anchuras (Las Huertas del Sauceral) | Ayuntamiento de Anchuras | P1301700I | URBANA |  | 31 |  |  |  |  | PC5293-PV5158 | 7300 | Vertido a aguas Superficiales | BARRANCO DEL GALLEGO |  | 344344 | 4367599 | 30 | Ciudad Real | ANCHURAS | Vertido en zona de categoría II | NO |  | Otros | Otros: Equipo depurador compacto por oxidación total | SOLIDOS EN SUSPENSION | No | 35 |  | mg/L | No
61-2008 | VU-025/06-CR-UR4 | 2012-04-20 13:19 | Autorización de vertido | EDAR Ayto de Anchuras (Las Huertas del Sauceral) | Ayuntamiento de Anchuras | P1301700I | URBANA |  | 31 |  |  |  |  | PC5293-PV5158 | 7300 | Vertido a aguas Superficiales | BARRANCO DEL GALLEGO |  | 344344 | 4367599 | 30 | Ciudad Real | ANCHURAS | Vertido en zona de categoría II | NO |  | Otros | Otros: Equipo depurador compacto por oxidación total | DEMANDA BIOQUIMICA DE OXIGENO 5 DIAS | No | 25 |  | mg O2/L | No
61-2008 | VU-025/06-CR-UR4 | 2012-04-20 13:19 | Autorización de vertido | EDAR Ayto de Anchuras (Las Huertas del Sauceral) | Ayuntamiento de Anchuras | P1301700I | URBANA |  | 31 |  |  |  |  | PC5293-PV5158 | 7300 | Vertido a aguas Superficiales | BARRANCO DEL GALLEGO |  | 344344 | 4367599 | 30 | Ciudad Real | ANCHURAS | Vertido en zona de categoría II | NO |  | Otros | Otros: Equipo depurador compacto por oxidación total | DEMANDA QUIMICA DE OXIGENO | No | 125 |  | mg O2/L | No
27-2005 | VI-026/05-CR | 2013-12-02 11:13 | Autorización de vertido | EDARI Recuperadora Guadiana, S.L. | Recuperadora Guadiana, S.L. | B13327853 | INDUSTRIAL | Asimilables a domésticos (Aseos) | 0 |  |  |  | 37.10 | PC5876-PV5707 | 210 | Vertido a aguas Subterraneas Indirecto |  |  | 425505 | 4317401 | 30 | Ciudad Real | MIGUELTURRA | Vertido en zona de categoría II | NO |  | Físico; Biológico; Otros | Físico: Reja de desbaste; Biológico: Equipo depurador compuesto por decantador digestor + filtro biológico; Otros: Zanja filtrante | DEMANDA QUIMICA DE OXIGENO | No | 160 |  | mg O2/L | No
27-2005 | VI-026/05-CR | 2013-12-02 11:13 | Autorización de vertido | EDARI Recuperadora Guadiana, S.L. | Recuperadora Guadiana, S.L. | B13327853 | INDUSTRIAL | Asimilables a domésticos (Aseos) | 0 |  |  |  | 37.10 | PC5876-PV5707 | 210 | Vertido a aguas Subterraneas Indirecto |  |  | 425505 | 4317401 | 30 | Ciudad Real | MIGUELTURRA | Vertido en zona de categoría II | NO |  | Físico; Biológico; Otros | Físico: Reja de desbaste; Biológico: Equipo depurador compuesto por decantador digestor + filtro biológico; Otros: Zanja filtrante | DEMANDA BIOQUIMICA DE OXIGENO 5 DIAS | No | 40 |  | mg O2/L | No
27-2005 | VI-026/05-CR | 2013-12-02 11:13 | Autorización de vertido | EDARI Recuperadora Guadiana, S.L. | Recuperadora Guadiana, S.L. | B13327853 | INDUSTRIAL | Asimilables a domésticos (Aseos) | 0 |  |  |  | 37.10 | PC5876-PV5707 | 210 | Vertido a aguas Subterraneas Indirecto |  |  | 425505 | 4317401 | 30 | Ciudad Real | MIGUELTURRA | Vertido en zona de categoría II | NO |  | Físico; Biológico; Otros | Físico: Reja de desbaste; Biológico: Equipo depurador compuesto por decantador digestor + filtro biológico; Otros: Zanja filtrante | ACEITES Y GRASAS | No | 20 |  | mg/L | No
27-2005 | VI-026/05-CR | 2013-12-02 11:13 | Autorización de vertido | EDARI Recuperadora Guadiana, S.L. | Recuperadora Guadiana, S.L. | B13327853 | INDUSTRIAL | Asimilables a domésticos (Aseos) | 0 |  |  |  | 37.10 | PC5876-PV5707 | 210 | Vertido a aguas Subterraneas Indirecto |  |  | 425505 | 4317401 | 30 | Ciudad Real | MIGUELTURRA | Vertido en zona de categoría II | NO |  | Físico; Biológico; Otros | Físico: Reja de desbaste; Biológico: Equipo depurador compuesto por decantador digestor + filtro biológico; Otros: Zanja filtrante | SOLIDOS EN SUSPENSION | No | 80 |  | mg/L | No
27-2005 | VI-026/05-CR | 2013-12-02 11:13 | Autorización de vertido | EDARI Recuperadora Guadiana, S.L. | Recuperadora Guadiana, S.L. | B13327853 | INDUSTRIAL | Asimilables a domésticos (Aseos) | 0 |  |  |  | 37.10 | PC5877-PV5708 | 75 | Vertido a aguas Subterraneas Indirecto |  |  | 425361 | 4317368 | 30 | Ciudad Real | MIGUELTURRA | Vertido en zona de categoría II | NO |  | Físico; Biológico; Otros | Físico: Reja de desbaste; Biológico: Equipo depurador compuesto por decantador digestor + filtro biológico; Otros: Zanja filtrante | ACEITES Y GRASAS | No | 20 |  | mg/L | No
27-2005 | VI-026/05-CR | 2013-12-02 11:13 | Autorización de vertido | EDARI Recuperadora Guadiana, S.L. | Recuperadora Guadiana, S.L. | B13327853 | INDUSTRIAL | Asimilables a domésticos (Aseos) | 0 |  |  |  | 37.10 | PC5877-PV5708 | 75 | Vertido a aguas Subterraneas Indirecto |  |  | 425361 | 4317368 | 30 | Ciudad Real | MIGUELTURRA | Vertido en zona de categoría II | NO |  | Físico; Biológico; Otros | Físico: Reja de desbaste; Biológico: Equipo depurador compuesto por decantador digestor + filtro biológico; Otros: Zanja filtrante | DEMANDA QUIMICA DE OXIGENO | No | 160 |  | mg O2/L | No
27-2005 | VI-026/05-CR | 2013-12-02 11:13 | Autorización de vertido | EDARI Recuperadora Guadiana, S.L. | Recuperadora Guadiana, S.L. | B13327853 | INDUSTRIAL | Asimilables a domésticos (Aseos) | 0 |  |  |  | 37.10 | PC5877-PV5708 | 75 | Vertido a aguas Subterraneas Indirecto |  |  | 425361 | 4317368 | 30 | Ciudad Real | MIGUELTURRA | Vertido en zona de categoría II | NO |  | Físico; Biológico; Otros | Físico: Reja de desbaste; Biológico: Equipo depurador compuesto por decantador digestor + filtro biológico; Otros: Zanja filtrante | DEMANDA BIOQUIMICA DE OXIGENO 5 DIAS | No | 40 |  | mg O2/L | No
27-2005 | VI-026/05-CR | 2013-12-02 11:13 | Autorización de vertido | EDARI Recuperadora Guadiana, S.L. | Recuperadora Guadiana, S.L. | B13327853 | INDUSTRIAL | Asimilables a domésticos (Aseos) | 0 |  |  |  | 37.10 | PC5877-PV5708 | 75 | Vertido a aguas Subterraneas Indirecto |  |  | 425361 | 4317368 | 30 | Ciudad Real | MIGUELTURRA | Vertido en zona de categoría II | NO |  | Físico; Biológico; Otros | Físico: Reja de desbaste; Biológico: Equipo depurador compuesto por decantador digestor + filtro biológico; Otros: Zanja filtrante | SOLIDOS EN SUSPENSION | No | 80 |  | mg/L | No
27-2005 | VI-026/05-CR | 2013-12-02 11:13 | Autorización de vertido | EDARI Recuperadora Guadiana, S.L. | Recuperadora Guadiana, S.L. | B13327853 | INDUSTRIAL | Aguas de proceso | 0 |  |  |  | 37.10 | PC5878-PV5709 | 5783 | Vertido a aguas Subterraneas Indirecto |  |  | 425539 | 4317358 | 30 | Ciudad Real | MIGUELTURRA | Vertido en zona de categoría II | NO |  | Físico; Otros | Físico: Pozo de laminación con rejilla tipo tramex Separador de HC; Otros: Filtro verde | SOLIDOS EN SUSPENSION | No | 80 |  | mg/L | No
27-2005 | VI-026/05-CR | 2013-12-02 11:13 | Autorización de vertido | EDARI Recuperadora Guadiana, S.L. | Recuperadora Guadiana, S.L. | B13327853 | INDUSTRIAL | Aguas de proceso | 0 |  |  |  | 37.10 | PC5878-PV5709 | 5783 | Vertido a aguas Subterraneas Indirecto |  |  | 425539 | 4317358 | 30 | Ciudad Real | MIGUELTURRA | Vertido en zona de categoría II | NO |  | Físico; Otros | Físico: Pozo de laminación con rejilla tipo tramex Separador de HC; Otros: Filtro verde | ACEITES Y GRASAS | No | 20 |  | mg/L | No
27-2005 | VI-026/05-CR | 2013-12-02 11:13 | Autorización de vertido | EDARI Recuperadora Guadiana, S.L. | Recuperadora Guadiana, S.L. | B13327853 | INDUSTRIAL | Aguas de proceso | 0 |  |  |  | 37.10 | PC5878-PV5709 | 5783 | Vertido a aguas Subterraneas Indirecto |  |  | 425539 | 4317358 | 30 | Ciudad Real | MIGUELTURRA | Vertido en zona de categoría II | NO |  | Físico; Otros | Físico: Pozo de laminación con rejilla tipo tramex Separador de HC; Otros: Filtro verde | HIDROCARBUROS | No | 5 |  | mg/L | No
27-2005 | VI-026/05-CR | 2013-12-02 11:13 | Autorización de vertido | EDARI Recuperadora Guadiana, S.L. | Recuperadora Guadiana, S.L. | B13327853 | INDUSTRIAL | Aguas de proceso | 0 |  |  |  | 37.10 | PC5878-PV5709 | 5783 | Vertido a aguas Subterraneas Indirecto |  |  | 425539 | 4317358 | 30 | Ciudad Real | MIGUELTURRA | Vertido en zona de categoría II | NO |  | Físico; Otros | Físico: Pozo de laminación con rejilla tipo tramex Separador de HC; Otros: Filtro verde | HIERRO | No | 2000 |  | µg/L | No
27-2005 | VI-026/05-CR | 2013-12-02 11:13 | Autorización de vertido | EDARI Recuperadora Guadiana, S.L. | Recuperadora Guadiana, S.L. | B13327853 | INDUSTRIAL | Aguas de proceso | 0 |  |  |  | 37.10 | PC5878-PV5709 | 5783 | Vertido a aguas Subterraneas Indirecto |  |  | 425539 | 4317358 | 30 | Ciudad Real | MIGUELTURRA | Vertido en zona de categoría II | NO |  | Físico; Otros | Físico: Pozo de laminación con rejilla tipo tramex Separador de HC; Otros: Filtro verde | DEMANDA BIOQUIMICA DE OXIGENO 5 DIAS | No | 40 |  | mg O2/L | No
27-2005 | VI-026/05-CR | 2013-12-02 11:13 | Autorización de vertido | EDARI Recuperadora Guadiana, S.L. | Recuperadora Guadiana, S.L. | B13327853 | INDUSTRIAL | Aguas de proceso | 0 |  |  |  | 37.10 | PC5878-PV5709 | 5783 | Vertido a aguas Subterraneas Indirecto |  |  | 425539 | 4317358 | 30 | Ciudad Real | MIGUELTURRA | Vertido en zona de categoría II | NO |  | Físico; Otros | Físico: Pozo de laminación con rejilla tipo tramex Separador de HC; Otros: Filtro verde | INDICE DE FENOLES | No | 0.5 |  | mg/L | No
27-2005 | VI-026/05-CR | 2013-12-02 11:13 | Autorización de vertido | EDARI Recuperadora Guadiana, S.L. | Recuperadora Guadiana, S.L. | B13327853 | INDUSTRIAL | Aguas de proceso | 0 |  |  |  | 37.10 | PC5878-PV5709 | 5783 | Vertido a aguas Subterraneas Indirecto |  |  | 425539 | 4317358 | 30 | Ciudad Real | MIGUELTURRA | Vertido en zona de categoría II | NO |  | Físico; Otros | Físico: Pozo de laminación con rejilla tipo tramex Separador de HC; Otros: Filtro verde | DEMANDA QUIMICA DE OXIGENO | No | 160 |  | mg O2/L | No
62-2008 | VU-016/03-BA-REV1 | 2008-12-18 18:30 | Autorización de vertido | EDARU Fuente de Cantos | Ayuntamiento de Fuente de Cantos | P0605200E | URBANA | Urbano | 7100 | FUENTE DE CANTOS | ES11060520001010 | Menos de 30% de aguas residuales industriales |  | PC6451-PV6243 | 352367 | Vertido a aguas Superficiales | CAUCE NO CODIFICADO | Arroyo del Taconal | 734436 | 4235132 | 29 | Badajoz | FUENTE DE CANTOS | Vertido en zona de categoría I | NO | ES11060520001010E | Pretratamiento; Tratamiento secundario; Más riguroso | Pretratamiento: Desbaste; Pretratamiento: Desarenado; Pretratamiento: Desengrasado; Tratamiento secundario: Fangos activados; Más riguroso: Nitrificación - Desnitrificación; Más riguroso: Eliminación de Fósforo | NITROGENO TOTAL | No | 15 |  | mg N/L | No
62-2008 | VU-016/03-BA-REV1 | 2008-12-18 18:30 | Autorización de vertido | EDARU Fuente de Cantos | Ayuntamiento de Fuente de Cantos | P0605200E | URBANA | Urbano | 7100 | FUENTE DE CANTOS | ES11060520001010 | Menos de 30% de aguas residuales industriales |  | PC6451-PV6243 | 352367 | Vertido a aguas Superficiales | CAUCE NO CODIFICADO | Arroyo del Taconal | 734436 | 4235132 | 29 | Badajoz | FUENTE DE CANTOS | Vertido en zona de categoría I | NO | ES11060520001010E | Pretratamiento; Tratamiento secundario; Más riguroso | Pretratamiento: Desbaste; Pretratamiento: Desarenado; Pretratamiento: Desengrasado; Tratamiento secundario: Fangos activados; Más riguroso: Nitrificación - Desnitrificación; Más riguroso: Eliminación de Fósforo | FOSFORO TOTAL | No | 2 |  | mg P/L | No
62-2008 | VU-016/03-BA-REV1 | 2008-12-18 18:30 | Autorización de vertido | EDARU Fuente de Cantos | Ayuntamiento de Fuente de Cantos | P0605200E | URBANA | Urbano | 7100 | FUENTE DE CANTOS | ES11060520001010 | Menos de 30% de aguas residuales industriales |  | PC6451-PV6243 | 352367 | Vertido a aguas Superficiales | CAUCE NO CODIFICADO | Arroyo del Taconal | 734436 | 4235132 | 29 | Badajoz | FUENTE DE CANTOS | Vertido en zona de categoría I | NO | ES11060520001010E | Pretratamiento; Tratamiento secundario; Más riguroso | Pretratamiento: Desbaste; Pretratamiento: Desarenado; Pretratamiento: Desengrasado; Tratamiento secundario: Fangos activados; Más riguroso: Nitrificación - Desnitrificación; Más riguroso: Eliminación de Fósforo | SOLIDOS EN SUSPENSION | No | 35 |  | mg/L | No
62-2008 | VU-016/03-BA-REV1 | 2008-12-18 18:30 | Autorización de vertido | EDARU Fuente de Cantos | Ayuntamiento de Fuente de Cantos | P0605200E | URBANA | Urbano | 7100 | FUENTE DE CANTOS | ES11060520001010 | Menos de 30% de aguas residuales industriales |  | PC6451-PV6243 | 352367 | Vertido a aguas Superficiales | CAUCE NO CODIFICADO | Arroyo del Taconal | 734436 | 4235132 | 29 | Badajoz | FUENTE DE CANTOS | Vertido en zona de categoría I | NO | ES11060520001010E | Pretratamiento; Tratamiento secundario; Más riguroso | Pretratamiento: Desbaste; Pretratamiento: Desarenado; Pretratamiento: Desengrasado; Tratamiento secundario: Fangos activados; Más riguroso: Nitrificación - Desnitrificación; Más riguroso: Eliminación de Fósforo | DEMANDA BIOQUIMICA DE OXIGENO 5 DIAS | No | 25 |  | mg O2/L | No
62-2008 | VU-016/03-BA-REV1 | 2008-12-18 18:30 | Autorización de vertido | EDARU Fuente de Cantos | Ayuntamiento de Fuente de Cantos | P0605200E | URBANA | Urbano | 7100 | FUENTE DE CANTOS | ES11060520001010 | Menos de 30% de aguas residuales industriales |  | PC6451-PV6243 | 352367 | Vertido a aguas Superficiales | CAUCE NO CODIFICADO | Arroyo del Taconal | 734436 | 4235132 | 29 | Badajoz | FUENTE DE CANTOS | Vertido en zona de categoría I | NO | ES11060520001010E | Pretratamiento; Tratamiento secundario; Más riguroso | Pretratamiento: Desbaste; Pretratamiento: Desarenado; Pretratamiento: Desengrasado; Tratamiento secundario: Fangos activados; Más riguroso: Nitrificación - Desnitrificación; Más riguroso: Eliminación de Fósforo | DEMANDA QUIMICA DE OXIGENO | No | 125 |  | mg O2/L | No
62-2008 | VU-016/03-BA-REV1 | 2008-12-18 18:30 | Autorización de vertido | EDARU Fuente de Cantos | Ayuntamiento de Fuente de Cantos | P0605200E | URBANA | Urbano | 7100 | FUENTE DE CANTOS | ES11060520001010 | Menos de 30% de aguas residuales industriales |  | PC6451-PV6243 | 352367 | Vertido a aguas Superficiales | CAUCE NO CODIFICADO | Arroyo del Taconal | 734436 | 4235132 | 29 | Badajoz | FUENTE DE CANTOS | Vertido en zona de categoría I | NO | ES11060520001010E | Pretratamiento; Tratamiento secundario; Más riguroso | Pretratamiento: Desbaste; Pretratamiento: Desarenado; Pretratamiento: Desengrasado; Tratamiento secundario: Fangos activados; Más riguroso: Nitrificación - Desnitrificación; Más riguroso: Eliminación de Fósforo | ACEITES Y GRASAS | No | 5 |  | mg/L | No
62-2008 | VU-016/03-BA-REV1 | 2008-12-18 18:30 | Autorización de vertido | EDARU Fuente de Cantos | Ayuntamiento de Fuente de Cantos | P0605200E | URBANA | Urbano | 7100 | FUENTE DE CANTOS | ES11060520001010 | Menos de 30% de aguas residuales industriales |  | PC6451-PV6243 | 352367 | Vertido a aguas Superficiales | CAUCE NO CODIFICADO | Arroyo del Taconal | 734436 | 4235132 | 29 | Badajoz | FUENTE DE CANTOS | Vertido en zona de categoría I | NO | ES11060520001010E | Pretratamiento; Tratamiento secundario; Más riguroso | Pretratamiento: Desbaste; Pretratamiento: Desarenado; Pretratamiento: Desengrasado; Tratamiento secundario: Fangos activados; Más riguroso: Nitrificación - Desnitrificación; Más riguroso: Eliminación de Fósforo | AMONIO | No | 4 |  | mg NH4/L | No
63-2008 | VU-007/08-TO | 2009-09-07 13:23 | Autorización de vertido | EDAR Ayto de Miguel Esteban | Ayuntamiento de Miguel Esteban | P4510200A | URBANA | Urbano | 7739 | MIGUEL ESTEBAN | ES8451010001010 |  |  | PC2475-PV2320 | 241110 | Vertido a aguas Superficiales | CAUCE NO CODIFICADO | Lagunas Los Charcones | 495469 | 4374214 | 30 | Toledo | MIGUEL ESTEBAN | Vertido en zona de categoría II | NO | ES08451010001010E | Pretratamiento; Tratamiento secundario | Pretratamiento: Desbaste; Tratamiento secundario: Lagunaje | CAUDAL MAXIMO | No | 0 |  | m3/h | No
63-2008 | VU-007/08-TO | 2009-09-07 13:23 | Autorización de vertido | EDAR Ayto de Miguel Esteban | Ayuntamiento de Miguel Esteban | P4510200A | URBANA | Urbano | 7739 | MIGUEL ESTEBAN | ES8451010001010 |  |  | PC2475-PV2320 | 241110 | Vertido a aguas Superficiales | CAUCE NO CODIFICADO | Lagunas Los Charcones | 495469 | 4374214 | 30 | Toledo | MIGUEL ESTEBAN | Vertido en zona de categoría II | NO | ES08451010001010E | Pretratamiento; Tratamiento secundario | Pretratamiento: Desbaste; Tratamiento secundario: Lagunaje | SOLIDOS EN SUSPENSION | No | 35 |  | mg/L | No
63-2008 | VU-007/08-TO | 2009-09-07 13:23 | Autorización de vertido | EDAR Ayto de Miguel Esteban | Ayuntamiento de Miguel Esteban | P4510200A | URBANA | Urbano | 7739 | MIGUEL ESTEBAN | ES8451010001010 |  |  | PC2475-PV2320 | 241110 | Vertido a aguas Superficiales | CAUCE NO CODIFICADO | Lagunas Los Charcones | 495469 | 4374214 | 30 | Toledo | MIGUEL ESTEBAN | Vertido en zona de categoría II | NO | ES08451010001010E | Pretratamiento; Tratamiento secundario | Pretratamiento: Desbaste; Tratamiento secundario: Lagunaje | DEMANDA QUIMICA DE OXIGENO | No | 125 |  | mg O2/L | No
63-2008 | VU-007/08-TO | 2009-09-07 13:23 | Autorización de vertido | EDAR Ayto de Miguel Esteban | Ayuntamiento de Miguel Esteban | P4510200A | URBANA | Urbano | 7739 | MIGUEL ESTEBAN | ES8451010001010 |  |  | PC2475-PV2320 | 241110 | Vertido a aguas Superficiales | CAUCE NO CODIFICADO | Lagunas Los Charcones | 495469 | 4374214 | 30 | Toledo | MIGUEL ESTEBAN | Vertido en zona de categoría II | NO | ES08451010001010E | Pretratamiento; Tratamiento secundario | Pretratamiento: Desbaste; Tratamiento secundario: Lagunaje | DEMANDA BIOQUIMICA DE OXIGENO 5 DIAS | No | 25 |  | mg O2/L | No
30-2005 | VU-026/06-CR | 2009-01-19 09:42 | Autorización de vertido | EDAR Ayto de Navas de Estena | Ayuntamiento de Navas de Estena | P1306000I | URBANA | Urbano | 402 | No definido | NODEF |  |  | PC2710-PV2538 | 22718 | Vertido a aguas Superficiales | RIO ESTENA |  | 368413 | 4372627 | 30 | Ciudad Real | NAVAS DE ESTENA | Vertido en zona de categoría I | NO | NODEF | Pretratamiento; Tratamiento primario; Otros | Pretratamiento: Desbaste; Pretratamiento: Desarenado; Pretratamiento: Desengrasado; Tratamiento primario: Decantación primaria; Otros: Biodiscos | CAUDAL MAXIMO | No | 0 |  | m3/h | No
30-2005 | VU-026/06-CR | 2009-01-19 09:42 | Autorización de vertido | EDAR Ayto de Navas de Estena | Ayuntamiento de Navas de Estena | P1306000I | URBANA | Urbano | 402 | No definido | NODEF |  |  | PC2710-PV2538 | 22718 | Vertido a aguas Superficiales | RIO ESTENA |  | 368413 | 4372627 | 30 | Ciudad Real | NAVAS DE ESTENA | Vertido en zona de categoría I | NO | NODEF | Pretratamiento; Tratamiento primario; Otros | Pretratamiento: Desbaste; Pretratamiento: Desarenado; Pretratamiento: Desengrasado; Tratamiento primario: Decantación primaria; Otros: Biodiscos | DEMANDA QUIMICA DE OXIGENO | No | 125 |  | mg O2/L | No
30-2005 | VU-026/06-CR | 2009-01-19 09:42 | Autorización de vertido | EDAR Ayto de Navas de Estena | Ayuntamiento de Navas de Estena | P1306000I | URBANA | Urbano | 402 | No definido | NODEF |  |  | PC2710-PV2538 | 22718 | Vertido a aguas Superficiales | RIO ESTENA |  | 368413 | 4372627 | 30 | Ciudad Real | NAVAS DE ESTENA | Vertido en zona de categoría I | NO | NODEF | Pretratamiento; Tratamiento primario; Otros | Pretratamiento: Desbaste; Pretratamiento: Desarenado; Pretratamiento: Desengrasado; Tratamiento primario: Decantación primaria; Otros: Biodiscos | DEMANDA BIOQUIMICA DE OXIGENO 5 DIAS | No | 25 |  | mg O2/L | No
30-2005 | VU-026/06-CR | 2009-01-19 09:42 | Autorización de vertido | EDAR Ayto de Navas de Estena | Ayuntamiento de Navas de Estena | P1306000I | URBANA | Urbano | 402 | No definido | NODEF |  |  | PC2710-PV2538 | 22718 | Vertido a aguas Superficiales | RIO ESTENA |  | 368413 | 4372627 | 30 | Ciudad Real | NAVAS DE ESTENA | Vertido en zona de categoría I | NO | NODEF | Pretratamiento; Tratamiento primario; Otros | Pretratamiento: Desbaste; Pretratamiento: Desarenado; Pretratamiento: Desengrasado; Tratamiento primario: Decantación primaria; Otros: Biodiscos | SOLIDOS EN SUSPENSION | No | 35 |  | mg/L | No
30-2005 | VU-026/06-CR | 2009-01-19 09:42 | Autorización de vertido | EDAR Ayto de Navas de Estena | Ayuntamiento de Navas de Estena | P1306000I | URBANA | Urbano | 402 | No definido | NODEF |  |  | PC2710-PV2538 | 22718 | Vertido a aguas Superficiales | RIO ESTENA |  | 368413 | 4372627 | 30 | Ciudad Real | NAVAS DE ESTENA | Vertido en zona de categoría I | NO | NODEF | Pretratamiento; Tratamiento primario; Otros | Pretratamiento: Desbaste; Pretratamiento: Desarenado; Pretratamiento: Desengrasado; Tratamiento primario: Decantación primaria; Otros: Biodiscos | FOSFORO TOTAL | No | 2 |  | mg P/L | No
30-2005 | VU-026/06-CR | 2009-01-19 09:42 | Autorización de vertido | EDAR Ayto de Navas de Estena | Ayuntamiento de Navas de Estena | P1306000I | URBANA | Urbano | 402 | No definido | NODEF |  |  | PC2710-PV2538 | 22718 | Vertido a aguas Superficiales | RIO ESTENA |  | 368413 | 4372627 | 30 | Ciudad Real | NAVAS DE ESTENA | Vertido en zona de categoría I | NO | NODEF | Pretratamiento; Tratamiento primario; Otros | Pretratamiento: Desbaste; Pretratamiento: Desarenado; Pretratamiento: Desengrasado; Tratamiento primario: Decantación primaria; Otros: Biodiscos | NITROGENO TOTAL | No | 15 |  | mg N/L | No
64-2008 | VU-017/03-BA-REV1 | 2010-10-26 16:18 | Autorización de vertido | EDARU Fuente del Maestre | Ayuntamiento de Fuente del Maestre | P0605400A | URBANA | Urbano | 12000 | FUENTE DEL MAESTRE | ES11060540001010 |  |  | PC3504-PV3314 | 475000 | Vertido a aguas Superficiales | CAUCE NO CODIFICADO | Arroyo de los Negros | 722432 | 4269772 | 29 | Badajoz | FUENTE DEL MAESTRE | Vertido en zona de categoría II | NO | ES11060540001010E | Pretratamiento; Tratamiento secundario; Más riguroso | Pretratamiento: Desbaste; Pretratamiento: Desarenado; Pretratamiento: Desengrasado; Tratamiento secundario: Fangos activados; Más riguroso: Desinfección (cloración) | NITROGENO TOTAL | No | 20 |  | mg N/L | No
64-2008 | VU-017/03-BA-REV1 | 2010-10-26 16:18 | Autorización de vertido | EDARU Fuente del Maestre | Ayuntamiento de Fuente del Maestre | P0605400A | URBANA | Urbano | 12000 | FUENTE DEL MAESTRE | ES11060540001010 |  |  | PC3504-PV3314 | 475000 | Vertido a aguas Superficiales | CAUCE NO CODIFICADO | Arroyo de los Negros | 722432 | 4269772 | 29 | Badajoz | FUENTE DEL MAESTRE | Vertido en zona de categoría II | NO | ES11060540001010E | Pretratamiento; Tratamiento secundario; Más riguroso | Pretratamiento: Desbaste; Pretratamiento: Desarenado; Pretratamiento: Desengrasado; Tratamiento secundario: Fangos activados; Más riguroso: Desinfección (cloración) | FOSFORO TOTAL | No | 4 |  | mg P/L | No
64-2008 | VU-017/03-BA-REV1 | 2010-10-26 16:18 | Autorización de vertido | EDARU Fuente del Maestre | Ayuntamiento de Fuente del Maestre | P0605400A | URBANA | Urbano | 12000 | FUENTE DEL MAESTRE | ES11060540001010 |  |  | PC3504-PV3314 | 475000 | Vertido a aguas Superficiales | CAUCE NO CODIFICADO | Arroyo de los Negros | 722432 | 4269772 | 29 | Badajoz | FUENTE DEL MAESTRE | Vertido en zona de categoría II | NO | ES11060540001010E | Pretratamiento; Tratamiento secundario; Más riguroso | Pretratamiento: Desbaste; Pretratamiento: Desarenado; Pretratamiento: Desengrasado; Tratamiento secundario: Fangos activados; Más riguroso: Desinfección (cloración) | SOLIDOS EN SUSPENSION | No | 35 |  | mg/L | No
64-2008 | VU-017/03-BA-REV1 | 2010-10-26 16:18 | Autorización de vertido | EDARU Fuente del Maestre | Ayuntamiento de Fuente del Maestre | P0605400A | URBANA | Urbano | 12000 | FUENTE DEL MAESTRE | ES11060540001010 |  |  | PC3504-PV3314 | 475000 | Vertido a aguas Superficiales | CAUCE NO CODIFICADO | Arroyo de los Negros | 722432 | 4269772 | 29 | Badajoz | FUENTE DEL MAESTRE | Vertido en zona de categoría II | NO | ES11060540001010E | Pretratamiento; Tratamiento secundario; Más riguroso | Pretratamiento: Desbaste; Pretratamiento: Desarenado; Pretratamiento: Desengrasado; Tratamiento secundario: Fangos activados; Más riguroso: Desinfección (cloración) | DEMANDA BIOQUIMICA DE OXIGENO 5 DIAS | No | 25 |  | mg O2/L | No
64-2008 | VU-017/03-BA-REV1 | 2010-10-26 16:18 | Autorización de vertido | EDARU Fuente del Maestre | Ayuntamiento de Fuente del Maestre | P0605400A | URBANA | Urbano | 12000 | FUENTE DEL MAESTRE | ES11060540001010 |  |  | PC3504-PV3314 | 475000 | Vertido a aguas Superficiales | CAUCE NO CODIFICADO | Arroyo de los Negros | 722432 | 4269772 | 29 | Badajoz | FUENTE DEL MAESTRE | Vertido en zona de categoría II | NO | ES11060540001010E | Pretratamiento; Tratamiento secundario; Más riguroso | Pretratamiento: Desbaste; Pretratamiento: Desarenado; Pretratamiento: Desengrasado; Tratamiento secundario: Fangos activados; Más riguroso: Desinfección (cloración) | AMONIO | No | 4 |  | mg NH4/L | No
64-2008 | VU-017/03-BA-REV1 | 2010-10-26 16:18 | Autorización de vertido | EDARU Fuente del Maestre | Ayuntamiento de Fuente del Maestre | P0605400A | URBANA | Urbano | 12000 | FUENTE DEL MAESTRE | ES11060540001010 |  |  | PC3504-PV3314 | 475000 | Vertido a aguas Superficiales | CAUCE NO CODIFICADO | Arroyo de los Negros | 722432 | 4269772 | 29 | Badajoz | FUENTE DEL MAESTRE | Vertido en zona de categoría II | NO | ES11060540001010E | Pretratamiento; Tratamiento secundario; Más riguroso | Pretratamiento: Desbaste; Pretratamiento: Desarenado; Pretratamiento: Desengrasado; Tratamiento secundario: Fangos activados; Más riguroso: Desinfección (cloración) | DEMANDA QUIMICA DE OXIGENO | No | 125 |  | mg O2/L | No
66-2008 | VU-008/01-BA-REV2 | 2009-09-17 09:49 | Autorización de vertido | EDAR Guareña-Oliva de Mérida-Cristina | Ayuntamiento de Guareña | P0606000H | URBANA | Urbano | 7819 | GUARENA | ES11060600003010 | Menos de 30% de aguas residuales industriales |  | PC3408-PV3213 | 531805 | Vertido a aguas Superficiales | CAUCE NO CODIFICADO | Arroyo del Caballo | 747376 | 4304237 | 29 | Badajoz | OLIVA DE MÉRIDA | Vertido en zona de categoría I | NO | ES11060600003010E | Pretratamiento; Tratamiento primario; Tratamiento secundario; Más riguroso | Pretratamiento: Desbaste; Pretratamiento: Desarenado; Pretratamiento: Desengrasado; Tratamiento primario: Decantación primaria; Tratamiento secundario: Fangos activados; Más riguroso: Desinfección (cloración); Más riguroso: Nitrificación - Desnitrificación; Más riguroso: Eliminación de Fósforo | ACEITES Y GRASAS | No | 5 |  | mg/L | No
66-2008 | VU-008/01-BA-REV2 | 2009-09-17 09:49 | Autorización de vertido | EDAR Guareña-Oliva de Mérida-Cristina | Ayuntamiento de Guareña | P0606000H | URBANA | Urbano | 7819 | GUARENA | ES11060600003010 | Menos de 30% de aguas residuales industriales |  | PC3408-PV3213 | 531805 | Vertido a aguas Superficiales | CAUCE NO CODIFICADO | Arroyo del Caballo | 747376 | 4304237 | 29 | Badajoz | OLIVA DE MÉRIDA | Vertido en zona de categoría I | NO | ES11060600003010E | Pretratamiento; Tratamiento primario; Tratamiento secundario; Más riguroso | Pretratamiento: Desbaste; Pretratamiento: Desarenado; Pretratamiento: Desengrasado; Tratamiento primario: Decantación primaria; Tratamiento secundario: Fangos activados; Más riguroso: Desinfección (cloración); Más riguroso: Nitrificación - Desnitrificación; Más riguroso: Eliminación de Fósforo | FOSFORO TOTAL | No | 2 |  | mg P/L | No
66-2008 | VU-008/01-BA-REV2 | 2009-09-17 09:49 | Autorización de vertido | EDAR Guareña-Oliva de Mérida-Cristina | Ayuntamiento de Guareña | P0606000H | URBANA | Urbano | 7819 | GUARENA | ES11060600003010 | Menos de 30% de aguas residuales industriales |  | PC3408-PV3213 | 531805 | Vertido a aguas Superficiales | CAUCE NO CODIFICADO | Arroyo del Caballo | 747376 | 4304237 | 29 | Badajoz | OLIVA DE MÉRIDA | Vertido en zona de categoría I | NO | ES11060600003010E | Pretratamiento; Tratamiento primario; Tratamiento secundario; Más riguroso | Pretratamiento: Desbaste; Pretratamiento: Desarenado; Pretratamiento: Desengrasado; Tratamiento primario: Decantación primaria; Tratamiento secundario: Fangos activados; Más riguroso: Desinfección (cloración); Más riguroso: Nitrificación - Desnitrificación; Más riguroso: Eliminación de Fósforo | NITROGENO TOTAL | No | 15 |  | mg N/L | No
66-2008 | VU-008/01-BA-REV2 | 2009-09-17 09:49 | Autorización de vertido | EDAR Guareña-Oliva de Mérida-Cristina | Ayuntamiento de Guareña | P0606000H | URBANA | Urbano | 7819 | GUARENA | ES11060600003010 | Menos de 30% de aguas residuales industriales |  | PC3408-PV3213 | 531805 | Vertido a aguas Superficiales | CAUCE NO CODIFICADO | Arroyo del Caballo | 747376 | 4304237 | 29 | Badajoz | OLIVA DE MÉRIDA | Vertido en zona de categoría I | NO | ES11060600003010E | Pretratamiento; Tratamiento primario; Tratamiento secundario; Más riguroso | Pretratamiento: Desbaste; Pretratamiento: Desarenado; Pretratamiento: Desengrasado; Tratamiento primario: Decantación primaria; Tratamiento secundario: Fangos activados; Más riguroso: Desinfección (cloración); Más riguroso: Nitrificación - Desnitrificación; Más riguroso: Eliminación de Fósforo | SOLIDOS EN SUSPENSION | No | 35 |  | mg/L | No
66-2008 | VU-008/01-BA-REV2 | 2009-09-17 09:49 | Autorización de vertido | EDAR Guareña-Oliva de Mérida-Cristina | Ayuntamiento de Guareña | P0606000H | URBANA | Urbano | 7819 | GUARENA | ES11060600003010 | Menos de 30% de aguas residuales industriales |  | PC3408-PV3213 | 531805 | Vertido a aguas Superficiales | CAUCE NO CODIFICADO | Arroyo del Caballo | 747376 | 4304237 | 29 | Badajoz | OLIVA DE MÉRIDA | Vertido en zona de categoría I | NO | ES11060600003010E | Pretratamiento; Tratamiento primario; Tratamiento secundario; Más riguroso | Pretratamiento: Desbaste; Pretratamiento: Desarenado; Pretratamiento: Desengrasado; Tratamiento primario: Decantación primaria; Tratamiento secundario: Fangos activados; Más riguroso: Desinfección (cloración); Más riguroso: Nitrificación - Desnitrificación; Más riguroso: Eliminación de Fósforo | AMONIO | No | 4 |  | mg NH4/L | No
66-2008 | VU-008/01-BA-REV2 | 2009-09-17 09:49 | Autorización de vertido | EDAR Guareña-Oliva de Mérida-Cristina | Ayuntamiento de Guareña | P0606000H | URBANA | Urbano | 7819 | GUARENA | ES11060600003010 | Menos de 30% de aguas residuales industriales |  | PC3408-PV3213 | 531805 | Vertido a aguas Superficiales | CAUCE NO CODIFICADO | Arroyo del Caballo | 747376 | 4304237 | 29 | Badajoz | OLIVA DE MÉRIDA | Vertido en zona de categoría I | NO | ES11060600003010E | Pretratamiento; Tratamiento primario; Tratamiento secundario; Más riguroso | Pretratamiento: Desbaste; Pretratamiento: Desarenado; Pretratamiento: Desengrasado; Tratamiento primario: Decantación primaria; Tratamiento secundario: Fangos activados; Más riguroso: Desinfección (cloración); Más riguroso: Nitrificación - Desnitrificación; Más riguroso: Eliminación de Fósforo | DEMANDA BIOQUIMICA DE OXIGENO 5 DIAS | No | 25 |  | mg O2/L | No
66-2008 | VU-008/01-BA-REV2 | 2009-09-17 09:49 | Autorización de vertido | EDAR Guareña-Oliva de Mérida-Cristina | Ayuntamiento de Guareña | P0606000H | URBANA | Urbano | 7819 | GUARENA | ES11060600003010 | Menos de 30% de aguas residuales industriales |  | PC3408-PV3213 | 531805 | Vertido a aguas Superficiales | CAUCE NO CODIFICADO | Arroyo del Caballo | 747376 | 4304237 | 29 | Badajoz | OLIVA DE MÉRIDA | Vertido en zona de categoría I | NO | ES11060600003010E | Pretratamiento; Tratamiento primario; Tratamiento secundario; Más riguroso | Pretratamiento: Desbaste; Pretratamiento: Desarenado; Pretratamiento: Desengrasado; Tratamiento primario: Decantación primaria; Tratamiento secundario: Fangos activados; Más riguroso: Desinfección (cloración); Más riguroso: Nitrificación - Desnitrificación; Más riguroso: Eliminación de Fósforo | DEMANDA QUIMICA DE OXIGENO | No | 125 |  | mg O2/L | No
11-2006 | VI-004/06-BA | 2009-09-04 15:19 | Autorización de vertido | EDARI Pizarras Villar del Rey | Pizarras Villar del Rey, S.L. | B06024087 | URBANA | Urbano | 105 |  |  |  |  | PC6430-PV6215 | 660 | Vertido a aguas Subterraneas Indirecto |  |  | 692627 | 4333067 | 29 | Badajoz | BADAJOZ | Vertido en zona de categoría III | NO |  | Pretratamiento; Tratamiento secundario; Otros | Pretratamiento: Desbaste; Tratamiento secundario: Fangos activados; Otros: Zanja filtrante | DEMANDA QUIMICA DE OXIGENO | No | 125 |  | mg O2/L | No
11-2006 | VI-004/06-BA | 2009-09-04 15:19 | Autorización de vertido | EDARI Pizarras Villar del Rey | Pizarras Villar del Rey, S.L. | B06024087 | URBANA | Urbano | 105 |  |  |  |  | PC6430-PV6215 | 660 | Vertido a aguas Subterraneas Indirecto |  |  | 692627 | 4333067 | 29 | Badajoz | BADAJOZ | Vertido en zona de categoría III | NO |  | Pretratamiento; Tratamiento secundario; Otros | Pretratamiento: Desbaste; Tratamiento secundario: Fangos activados; Otros: Zanja filtrante | DEMANDA BIOQUIMICA DE OXIGENO 5 DIAS | No | 25 |  | mg O2/L | No
11-2006 | VI-004/06-BA | 2009-09-04 15:19 | Autorización de vertido | EDARI Pizarras Villar del Rey | Pizarras Villar del Rey, S.L. | B06024087 | URBANA | Urbano | 105 |  |  |  |  | PC6430-PV6215 | 660 | Vertido a aguas Subterraneas Indirecto |  |  | 692627 | 4333067 | 29 | Badajoz | BADAJOZ | Vertido en zona de categoría III | NO |  | Pretratamiento; Tratamiento secundario; Otros | Pretratamiento: Desbaste; Tratamiento secundario: Fangos activados; Otros: Zanja filtrante | SOLIDOS EN SUSPENSION | No | 35 |  | mg/L | No
73-2008 | VU-001/01-BA-REV1 | 2010-11-03 16:42 | Autorización de vertido | EDAR Jerez de los Caballeros | Ayuntamiento de Jerez de los Caballeros | P0607000G | URBANA | Urbano | 11773 | JEREZ DE LOS CABALLEROS | ES11060700004010 |  |  | PC5630-PV5493 | 650000 | Vertido a aguas Superficiales | ARROYO DE LOS HORNOS |  | 694887 | 4240992 | 29 | Badajoz | JEREZ DE LOS CABALLEROS | Vertido en zona de categoría II | NO | ES11060700004010E | Pretratamiento; Tratamiento secundario; Más riguroso | Pretratamiento: Desbaste; Pretratamiento: Desarenado; Pretratamiento: Desengrasado; Tratamiento secundario: Fangos activados; Más riguroso: Desinfección (cloración); Más riguroso: Nitrificación - Desnitrificación; Más riguroso: Eliminación de Fósforo | AMONIO | No | 4 |  | mg NH4/L | No
73-2008 | VU-001/01-BA-REV1 | 2010-11-03 16:42 | Autorización de vertido | EDAR Jerez de los Caballeros | Ayuntamiento de Jerez de los Caballeros | P0607000G | URBANA | Urbano | 11773 | JEREZ DE LOS CABALLEROS | ES11060700004010 |  |  | PC5630-PV5493 | 650000 | Vertido a aguas Superficiales | ARROYO DE LOS HORNOS |  | 694887 | 4240992 | 29 | Badajoz | JEREZ DE LOS CABALLEROS | Vertido en zona de categoría II | NO | ES11060700004010E | Pretratamiento; Tratamiento secundario; Más riguroso | Pretratamiento: Desbaste; Pretratamiento: Desarenado; Pretratamiento: Desengrasado; Tratamiento secundario: Fangos activados; Más riguroso: Desinfección (cloración); Más riguroso: Nitrificación - Desnitrificación; Más riguroso: Eliminación de Fósforo | DEMANDA QUIMICA DE OXIGENO | No | 125 |  | mg O2/L | No
73-2008 | VU-001/01-BA-REV1 | 2010-11-03 16:42 | Autorización de vertido | EDAR Jerez de los Caballeros | Ayuntamiento de Jerez de los Caballeros | P0607000G | URBANA | Urbano | 11773 | JEREZ DE LOS CABALLEROS | ES11060700004010 |  |  | PC5630-PV5493 | 650000 | Vertido a aguas Superficiales | ARROYO DE LOS HORNOS |  | 694887 | 4240992 | 29 | Badajoz | JEREZ DE LOS CABALLEROS | Vertido en zona de categoría II | NO | ES11060700004010E | Pretratamiento; Tratamiento secundario; Más riguroso | Pretratamiento: Desbaste; Pretratamiento: Desarenado; Pretratamiento: Desengrasado; Tratamiento secundario: Fangos activados; Más riguroso: Desinfección (cloración); Más riguroso: Nitrificación - Desnitrificación; Más riguroso: Eliminación de Fósforo | DEMANDA BIOQUIMICA DE OXIGENO 5 DIAS | No | 25 |  | mg O2/L | No
73-2008 | VU-001/01-BA-REV1 | 2010-11-03 16:42 | Autorización de vertido | EDAR Jerez de los Caballeros | Ayuntamiento de Jerez de los Caballeros | P0607000G | URBANA | Urbano | 11773 | JEREZ DE LOS CABALLEROS | ES11060700004010 |  |  | PC5630-PV5493 | 650000 | Vertido a aguas Superficiales | ARROYO DE LOS HORNOS |  | 694887 | 4240992 | 29 | Badajoz | JEREZ DE LOS CABALLEROS | Vertido en zona de categoría II | NO | ES11060700004010E | Pretratamiento; Tratamiento secundario; Más riguroso | Pretratamiento: Desbaste; Pretratamiento: Desarenado; Pretratamiento: Desengrasado; Tratamiento secundario: Fangos activados; Más riguroso: Desinfección (cloración); Más riguroso: Nitrificación - Desnitrificación; Más riguroso: Eliminación de Fósforo | SOLIDOS EN SUSPENSION | No | 35 |  | mg/L | No
73-2008 | VU-001/01-BA-REV1 | 2010-11-03 16:42 | Autorización de vertido | EDAR Jerez de los Caballeros | Ayuntamiento de Jerez de los Caballeros | P0607000G | URBANA | Urbano | 11773 | JEREZ DE LOS CABALLEROS | ES11060700004010 |  |  | PC5630-PV5493 | 650000 | Vertido a aguas Superficiales | ARROYO DE LOS HORNOS |  | 694887 | 4240992 | 29 | Badajoz | JEREZ DE LOS CABALLEROS | Vertido en zona de categoría II | NO | ES11060700004010E | Pretratamiento; Tratamiento secundario; Más riguroso | Pretratamiento: Desbaste; Pretratamiento: Desarenado; Pretratamiento: Desengrasado; Tratamiento secundario: Fangos activados; Más riguroso: Desinfección (cloración); Más riguroso: Nitrificación - Desnitrificación; Más riguroso: Eliminación de Fósforo | FOSFORO TOTAL | No | 2 |  | mg P/L | No
73-2008 | VU-001/01-BA-REV1 | 2010-11-03 16:42 | Autorización de vertido | EDAR Jerez de los Caballeros | Ayuntamiento de Jerez de los Caballeros | P0607000G | URBANA | Urbano | 11773 | JEREZ DE LOS CABALLEROS | ES11060700004010 |  |  | PC5630-PV5493 | 650000 | Vertido a aguas Superficiales | ARROYO DE LOS HORNOS |  | 694887 | 4240992 | 29 | Badajoz | JEREZ DE LOS CABALLEROS | Vertido en zona de categoría II | NO | ES11060700004010E | Pretratamiento; Tratamiento secundario; Más riguroso | Pretratamiento: Desbaste; Pretratamiento: Desarenado; Pretratamiento: Desengrasado; Tratamiento secundario: Fangos activados; Más riguroso: Desinfección (cloración); Más riguroso: Nitrificación - Desnitrificación; Más riguroso: Eliminación de Fósforo | NITROGENO TOTAL | No | 15 |  | mg N/L | No
74-2008 | VU-024/03-BA-REV1 | 2009-07-30 18:40 | Autorización de vertido | EDAR Llera | Ayuntamiento de Llera | P0607300A | URBANA | Urbano | 1500 | LLERA | ES11060730001010 |  |  | PC6455-PV6247 | 64565 | Vertido a aguas Superficiales | ARROYO DEL LUGAR |  | 756939 | 4261124 | 29 | Badajoz | LLERA | Vertido en zona de categoría II | NO | ES11060730001010E | Pretratamiento; Tratamiento secundario; Más riguroso | Pretratamiento: Desbaste; Pretratamiento: Desarenado; Pretratamiento: Desengrasado; Tratamiento secundario: Fangos activados; Más riguroso: Desinfección (cloración) | NITROGENO TOTAL | No | 20 |  | mg N/L | No
74-2008 | VU-024/03-BA-REV1 | 2009-07-30 18:40 | Autorización de vertido | EDAR Llera | Ayuntamiento de Llera | P0607300A | URBANA | Urbano | 1500 | LLERA | ES11060730001010 |  |  | PC6455-PV6247 | 64565 | Vertido a aguas Superficiales | ARROYO DEL LUGAR |  | 756939 | 4261124 | 29 | Badajoz | LLERA | Vertido en zona de categoría II | NO | ES11060730001010E | Pretratamiento; Tratamiento secundario; Más riguroso | Pretratamiento: Desbaste; Pretratamiento: Desarenado; Pretratamiento: Desengrasado; Tratamiento secundario: Fangos activados; Más riguroso: Desinfección (cloración) | DEMANDA BIOQUIMICA DE OXIGENO 5 DIAS | No | 25 |  | mg O2/L | No
74-2008 | VU-024/03-BA-REV1 | 2009-07-30 18:40 | Autorización de vertido | EDAR Llera | Ayuntamiento de Llera | P0607300A | URBANA | Urbano | 1500 | LLERA | ES11060730001010 |  |  | PC6455-PV6247 | 64565 | Vertido a aguas Superficiales | ARROYO DEL LUGAR |  | 756939 | 4261124 | 29 | Badajoz | LLERA | Vertido en zona de categoría II | NO | ES11060730001010E | Pretratamiento; Tratamiento secundario; Más riguroso | Pretratamiento: Desbaste; Pretratamiento: Desarenado; Pretratamiento: Desengrasado; Tratamiento secundario: Fangos activados; Más riguroso: Desinfección (cloración) | DEMANDA QUIMICA DE OXIGENO | No | 125 |  | mg O2/L | No
74-2008 | VU-024/03-BA-REV1 | 2009-07-30 18:40 | Autorización de vertido | EDAR Llera | Ayuntamiento de Llera | P0607300A | URBANA | Urbano | 1500 | LLERA | ES11060730001010 |  |  | PC6455-PV6247 | 64565 | Vertido a aguas Superficiales | ARROYO DEL LUGAR |  | 756939 | 4261124 | 29 | Badajoz | LLERA | Vertido en zona de categoría II | NO | ES11060730001010E | Pretratamiento; Tratamiento secundario; Más riguroso | Pretratamiento: Desbaste; Pretratamiento: Desarenado; Pretratamiento: Desengrasado; Tratamiento secundario: Fangos activados; Más riguroso: Desinfección (cloración) | ACEITES Y GRASAS | No | 5 |  | mg/L | No
74-2008 | VU-024/03-BA-REV1 | 2009-07-30 18:40 | Autorización de vertido | EDAR Llera | Ayuntamiento de Llera | P0607300A | URBANA | Urbano | 1500 | LLERA | ES11060730001010 |  |  | PC6455-PV6247 | 64565 | Vertido a aguas Superficiales | ARROYO DEL LUGAR |  | 756939 | 4261124 | 29 | Badajoz | LLERA | Vertido en zona de categoría II | NO | ES11060730001010E | Pretratamiento; Tratamiento secundario; Más riguroso | Pretratamiento: Desbaste; Pretratamiento: Desarenado; Pretratamiento: Desengrasado; Tratamiento secundario: Fangos activados; Más riguroso: Desinfección (cloración) | AMONIO | No | 4 |  | mg NH4/L | No
74-2008 | VU-024/03-BA-REV1 | 2009-07-30 18:40 | Autorización de vertido | EDAR Llera | Ayuntamiento de Llera | P0607300A | URBANA | Urbano | 1500 | LLERA | ES11060730001010 |  |  | PC6455-PV6247 | 64565 | Vertido a aguas Superficiales | ARROYO DEL LUGAR |  | 756939 | 4261124 | 29 | Badajoz | LLERA | Vertido en zona de categoría II | NO | ES11060730001010E | Pretratamiento; Tratamiento secundario; Más riguroso | Pretratamiento: Desbaste; Pretratamiento: Desarenado; Pretratamiento: Desengrasado; Tratamiento secundario: Fangos activados; Más riguroso: Desinfección (cloración) | SOLIDOS EN SUSPENSION | No | 35 |  | mg/L | No
74-2008 | VU-024/03-BA-REV1 | 2009-07-30 18:40 | Autorización de vertido | EDAR Llera | Ayuntamiento de Llera | P0607300A | URBANA | Urbano | 1500 | LLERA | ES11060730001010 |  |  | PC6455-PV6247 | 64565 | Vertido a aguas Superficiales | ARROYO DEL LUGAR |  | 756939 | 4261124 | 29 | Badajoz | LLERA | Vertido en zona de categoría II | NO | ES11060730001010E | Pretratamiento; Tratamiento secundario; Más riguroso | Pretratamiento: Desbaste; Pretratamiento: Desarenado; Pretratamiento: Desengrasado; Tratamiento secundario: Fangos activados; Más riguroso: Desinfección (cloración) | FOSFORO TOTAL | No | 4 |  | mg P/L | No
75-2008 | VU-026/03-BA-REV1 | 2009-01-08 18:42 | Autorización de vertido | EDAR Llerena | Ayuntamiento de Llerena | P0607400I | URBANA | Urbano | 8000 | LLERENA | ES11060740002010 |  |  | PC6458-PV6250 | 490560 | Vertido a aguas Superficiales | CAUCE NO CODIFICADO | Arroyo Romanzal | 237569 | 4238811 | 30 | Badajoz | LLERENA | Vertido en zona de categoría II | NO | ES11060740002010E | Pretratamiento; Tratamiento secundario; Más riguroso | Pretratamiento: Desbaste; Pretratamiento: Desarenado; Pretratamiento: Desengrasado; Tratamiento secundario: Fangos activados; Más riguroso: Nitrificación - Desnitrificación; Más riguroso: Eliminación de Fósforo | DEMANDA BIOQUIMICA DE OXIGENO 5 DIAS | No | 25 |  | mg O2/L | No
75-2008 | VU-026/03-BA-REV1 | 2009-01-08 18:42 | Autorización de vertido | EDAR Llerena | Ayuntamiento de Llerena | P0607400I | URBANA | Urbano | 8000 | LLERENA | ES11060740002010 |  |  | PC6458-PV6250 | 490560 | Vertido a aguas Superficiales | CAUCE NO CODIFICADO | Arroyo Romanzal | 237569 | 4238811 | 30 | Badajoz | LLERENA | Vertido en zona de categoría II | NO | ES11060740002010E | Pretratamiento; Tratamiento secundario; Más riguroso | Pretratamiento: Desbaste; Pretratamiento: Desarenado; Pretratamiento: Desengrasado; Tratamiento secundario: Fangos activados; Más riguroso: Nitrificación - Desnitrificación; Más riguroso: Eliminación de Fósforo | AMONIO | No | 4 |  | mg NH4/L | No
75-2008 | VU-026/03-BA-REV1 | 2009-01-08 18:42 | Autorización de vertido | EDAR Llerena | Ayuntamiento de Llerena | P0607400I | URBANA | Urbano | 8000 | LLERENA | ES11060740002010 |  |  | PC6458-PV6250 | 490560 | Vertido a aguas Superficiales | CAUCE NO CODIFICADO | Arroyo Romanzal | 237569 | 4238811 | 30 | Badajoz | LLERENA | Vertido en zona de categoría II | NO | ES11060740002010E | Pretratamiento; Tratamiento secundario; Más riguroso | Pretratamiento: Desbaste; Pretratamiento: Desarenado; Pretratamiento: Desengrasado; Tratamiento secundario: Fangos activados; Más riguroso: Nitrificación - Desnitrificación; Más riguroso: Eliminación de Fósforo | DEMANDA QUIMICA DE OXIGENO | No | 125 |  | mg O2/L | No
75-2008 | VU-026/03-BA-REV1 | 2009-01-08 18:42 | Autorización de vertido | EDAR Llerena | Ayuntamiento de Llerena | P0607400I | URBANA | Urbano | 8000 | LLERENA | ES11060740002010 |  |  | PC6458-PV6250 | 490560 | Vertido a aguas Superficiales | CAUCE NO CODIFICADO | Arroyo Romanzal | 237569 | 4238811 | 30 | Badajoz | LLERENA | Vertido en zona de categoría II | NO | ES11060740002010E | Pretratamiento; Tratamiento secundario; Más riguroso | Pretratamiento: Desbaste; Pretratamiento: Desarenado; Pretratamiento: Desengrasado; Tratamiento secundario: Fangos activados; Más riguroso: Nitrificación - Desnitrificación; Más riguroso: Eliminación de Fósforo | SOLIDOS EN SUSPENSION | No | 35 |  | mg/L | No
75-2008 | VU-026/03-BA-REV1 | 2009-01-08 18:42 | Autorización de vertido | EDAR Llerena | Ayuntamiento de Llerena | P0607400I | URBANA | Urbano | 8000 | LLERENA | ES11060740002010 |  |  | PC6458-PV6250 | 490560 | Vertido a aguas Superficiales | CAUCE NO CODIFICADO | Arroyo Romanzal | 237569 | 4238811 | 30 | Badajoz | LLERENA | Vertido en zona de categoría II | NO | ES11060740002010E | Pretratamiento; Tratamiento secundario; Más riguroso | Pretratamiento: Desbaste; Pretratamiento: Desarenado; Pretratamiento: Desengrasado; Tratamiento secundario: Fangos activados; Más riguroso: Nitrificación - Desnitrificación; Más riguroso: Eliminación de Fósforo | FOSFORO TOTAL | No | 4 |  | mg P/L | No
75-2008 | VU-026/03-BA-REV1 | 2009-01-08 18:42 | Autorización de vertido | EDAR Llerena | Ayuntamiento de Llerena | P0607400I | URBANA | Urbano | 8000 | LLERENA | ES11060740002010 |  |  | PC6458-PV6250 | 490560 | Vertido a aguas Superficiales | CAUCE NO CODIFICADO | Arroyo Romanzal | 237569 | 4238811 | 30 | Badajoz | LLERENA | Vertido en zona de categoría II | NO | ES11060740002010E | Pretratamiento; Tratamiento secundario; Más riguroso | Pretratamiento: Desbaste; Pretratamiento: Desarenado; Pretratamiento: Desengrasado; Tratamiento secundario: Fangos activados; Más riguroso: Nitrificación - Desnitrificación; Más riguroso: Eliminación de Fósforo | NITROGENO TOTAL | No | 20 |  | mg N/L | No
75-2008 | VU-026/03-BA-REV1 | 2009-01-08 18:42 | Autorización de vertido | EDAR Llerena | Ayuntamiento de Llerena | P0607400I | URBANA | Urbano | 8000 | LLERENA | ES11060740002010 |  |  | PC6458-PV6250 | 490560 | Vertido a aguas Superficiales | CAUCE NO CODIFICADO | Arroyo Romanzal | 237569 | 4238811 | 30 | Badajoz | LLERENA | Vertido en zona de categoría II | NO | ES11060740002010E | Pretratamiento; Tratamiento secundario; Más riguroso | Pretratamiento: Desbaste; Pretratamiento: Desarenado; Pretratamiento: Desengrasado; Tratamiento secundario: Fangos activados; Más riguroso: Nitrificación - Desnitrificación; Más riguroso: Eliminación de Fósforo | CAUDAL MAXIMO | No | 84 |  | m3/h | No
75-2008 | VU-026/03-BA-REV1 | 2009-01-08 18:42 | Autorización de vertido | EDAR Llerena | Ayuntamiento de Llerena | P0607400I | URBANA | Urbano | 8000 | LLERENA | ES11060740002010 |  |  | PC6458-PV6250 | 490560 | Vertido a aguas Superficiales | CAUCE NO CODIFICADO | Arroyo Romanzal | 237569 | 4238811 | 30 | Badajoz | LLERENA | Vertido en zona de categoría II | NO | ES11060740002010E | Pretratamiento; Tratamiento secundario; Más riguroso | Pretratamiento: Desbaste; Pretratamiento: Desarenado; Pretratamiento: Desengrasado; Tratamiento secundario: Fangos activados; Más riguroso: Nitrificación - Desnitrificación; Más riguroso: Eliminación de Fósforo | ACEITES Y GRASAS | No | 5 |  | mg/L | No
78-2008 | VI-007/08-AB | 2018-11-23 15:40 | Autorización de vertido | EDARI Terrenos y Viñedos La Laguna (E.S con hotel restaurante en Villarrobledo) | TERRENOS Y VIÑEDOS LA LAGUNA S,L. | B54552625 | INDUSTRIAL | Asimilables a domésticos (Aseos) | 0 |  |  |  | 50.50 | PC7715-PV7507 | 2400 | Vertido a aguas Subterraneas Indirecto |  |  | 535855 | 4345106 | 30 | Albacete | VILLARROBLEDO | Vertido en zona de categoría I | NO |  | Físico; Biológico; Otros | Físico: reja de desbaste; Biológico: equipo depurador por aireación prolongada + decantador 2º; Otros: Balsa de infiltración | DEMANDA QUIMICA DE OXIGENO | No | 115 |  | mg O2/L | No
78-2008 | VI-007/08-AB | 2018-11-23 15:40 | Autorización de vertido | EDARI Terrenos y Viñedos La Laguna (E.S con hotel restaurante en Villarrobledo) | TERRENOS Y VIÑEDOS LA LAGUNA S,L. | B54552625 | INDUSTRIAL | Asimilables a domésticos (Aseos) | 0 |  |  |  | 50.50 | PC7715-PV7507 | 2400 | Vertido a aguas Subterraneas Indirecto |  |  | 535855 | 4345106 | 30 | Albacete | VILLARROBLEDO | Vertido en zona de categoría I | NO |  | Físico; Biológico; Otros | Físico: reja de desbaste; Biológico: equipo depurador por aireación prolongada + decantador 2º; Otros: Balsa de infiltración | DEMANDA BIOQUIMICA DE OXIGENO 5 DIAS | No | 20 |  | mg O2/L | No
78-2008 | VI-007/08-AB | 2018-11-23 15:40 | Autorización de vertido | EDARI Terrenos y Viñedos La Laguna (E.S con hotel restaurante en Villarrobledo) | TERRENOS Y VIÑEDOS LA LAGUNA S,L. | B54552625 | INDUSTRIAL | Asimilables a domésticos (Aseos) | 0 |  |  |  | 50.50 | PC7715-PV7507 | 2400 | Vertido a aguas Subterraneas Indirecto |  |  | 535855 | 4345106 | 30 | Albacete | VILLARROBLEDO | Vertido en zona de categoría I | NO |  | Físico; Biológico; Otros | Físico: reja de desbaste; Biológico: equipo depurador por aireación prolongada + decantador 2º; Otros: Balsa de infiltración | SOLIDOS EN SUSPENSION | No | 55 |  | mg/L | No
78-2008 | VI-007/08-AB | 2018-11-23 15:40 | Autorización de vertido | EDARI Terrenos y Viñedos La Laguna (E.S con hotel restaurante en Villarrobledo) | TERRENOS Y VIÑEDOS LA LAGUNA S,L. | B54552625 | INDUSTRIAL | Asimilables a domésticos (Aseos) | 0 |  |  |  | 50.50 | PC7715-PV7507 | 2400 | Vertido a aguas Subterraneas Indirecto |  |  | 535855 | 4345106 | 30 | Albacete | VILLARROBLEDO | Vertido en zona de categoría I | NO |  | Físico; Biológico; Otros | Físico: reja de desbaste; Biológico: equipo depurador por aireación prolongada + decantador 2º; Otros: Balsa de infiltración | HIDROCARBUROS | No | 5 |  | mg/L | No
78-2008 | VI-007/08-AB | 2018-11-23 15:40 | Autorización de vertido | EDARI Terrenos y Viñedos La Laguna (E.S con hotel restaurante en Villarrobledo) | TERRENOS Y VIÑEDOS LA LAGUNA S,L. | B54552625 | INDUSTRIAL | Asimilables a domésticos (Aseos) | 0 |  |  |  | 50.50 | PC7715-PV7507 | 2400 | Vertido a aguas Subterraneas Indirecto |  |  | 535855 | 4345106 | 30 | Albacete | VILLARROBLEDO | Vertido en zona de categoría I | NO |  | Físico; Biológico; Otros | Físico: reja de desbaste; Biológico: equipo depurador por aireación prolongada + decantador 2º; Otros: Balsa de infiltración | ACEITES Y GRASAS | No | 20 |  | mg/L | No
78-2008 | VI-007/08-AB | 2018-11-23 15:40 | Autorización de vertido | EDARI Terrenos y Viñedos La Laguna (E.S con hotel restaurante en Villarrobledo) | TERRENOS Y VIÑEDOS LA LAGUNA S,L. | B54552625 | INDUSTRIAL | Aguas de proceso | 0 |  |  |  | 50.50 | PC8248-PV7507 | 10 | Vertido a aguas Subterraneas Indirecto |  |  | 535855 | 4345106 | 30 | Albacete | VILLARROBLEDO | Vertido en zona de categoría I | NO |  | Físico-químico; Otros | Físico-químico: Separador de hidrocarburos; Otros: Balsa de almacenamiento | DEMANDA BIOQUIMICA DE OXIGENO 5 DIAS | No | 20 |  | mg O2/L | No
78-2008 | VI-007/08-AB | 2018-11-23 15:40 | Autorización de vertido | EDARI Terrenos y Viñedos La Laguna (E.S con hotel restaurante en Villarrobledo) | TERRENOS Y VIÑEDOS LA LAGUNA S,L. | B54552625 | INDUSTRIAL | Aguas de proceso | 0 |  |  |  | 50.50 | PC8248-PV7507 | 10 | Vertido a aguas Subterraneas Indirecto |  |  | 535855 | 4345106 | 30 | Albacete | VILLARROBLEDO | Vertido en zona de categoría I | NO |  | Físico-químico; Otros | Físico-químico: Separador de hidrocarburos; Otros: Balsa de almacenamiento | DEMANDA QUIMICA DE OXIGENO | No | 115 |  | mg O2/L | No
78-2008 | VI-007/08-AB | 2018-11-23 15:40 | Autorización de vertido | EDARI Terrenos y Viñedos La Laguna (E.S con hotel restaurante en Villarrobledo) | TERRENOS Y VIÑEDOS LA LAGUNA S,L. | B54552625 | INDUSTRIAL | Aguas de proceso | 0 |  |  |  | 50.50 | PC8248-PV7507 | 10 | Vertido a aguas Subterraneas Indirecto |  |  | 535855 | 4345106 | 30 | Albacete | VILLARROBLEDO | Vertido en zona de categoría I | NO |  | Físico-químico; Otros | Físico-químico: Separador de hidrocarburos; Otros: Balsa de almacenamiento | HIDROCARBUROS | No | 5 |  | mg/L | No
78-2008 | VI-007/08-AB | 2018-11-23 15:40 | Autorización de vertido | EDARI Terrenos y Viñedos La Laguna (E.S con hotel restaurante en Villarrobledo) | TERRENOS Y VIÑEDOS LA LAGUNA S,L. | B54552625 | INDUSTRIAL | Aguas de proceso | 0 |  |  |  | 50.50 | PC8248-PV7507 | 10 | Vertido a aguas Subterraneas Indirecto |  |  | 535855 | 4345106 | 30 | Albacete | VILLARROBLEDO | Vertido en zona de categoría I | NO |  | Físico-químico; Otros | Físico-químico: Separador de hidrocarburos; Otros: Balsa de almacenamiento | SOLIDOS EN SUSPENSION | No | 55 |  | mg/L | No
78-2008 | VI-007/08-AB | 2018-11-23 15:40 | Autorización de vertido | EDARI Terrenos y Viñedos La Laguna (E.S con hotel restaurante en Villarrobledo) | TERRENOS Y VIÑEDOS LA LAGUNA S,L. | B54552625 | INDUSTRIAL | Aguas de proceso | 0 |  |  |  | 50.50 | PC8248-PV7507 | 10 | Vertido a aguas Subterraneas Indirecto |  |  | 535855 | 4345106 | 30 | Albacete | VILLARROBLEDO | Vertido en zona de categoría I | NO |  | Físico-químico; Otros | Físico-químico: Separador de hidrocarburos; Otros: Balsa de almacenamiento | ACEITES Y GRASAS | No | 10 |  | mg/L | No
29-2007 | VI-020/07-BA | 2008-09-25 09:58 | Autorización de vertido | EDAR ENDESA (Puerto Peña 2) | Endesa Generación, S.A. | A82434697 | URBANA |  | 0 |  |  |  |  | PC8014-PV7799 | 100 | Vertido a aguas Superficiales | RIO GUADIANA |  | 311326 | 4334825 | 30 | Badajoz | TALARRUBIAS | Vertido en zona de categoría I | NO |  | Fosa séptica | Fosa séptica: Fosa séptica | VOLUMEN DE VERTIDO | No | 100 |  | m3/año | No
29-2007 | VI-020/07-BA | 2008-09-25 09:58 | Autorización de vertido | EDAR ENDESA (Puerto Peña 2) | Endesa Generación, S.A. | A82434697 | URBANA |  | 0 |  |  |  |  | PC8014-PV7799 | 100 | Vertido a aguas Superficiales | RIO GUADIANA |  | 311326 | 4334825 | 30 | Badajoz | TALARRUBIAS | Vertido en zona de categoría I | NO |  | Fosa séptica | Fosa séptica: Fosa séptica | SOLIDOS EN SUSPENSION | No | 80 |  | mg/L | No
29-2007 | VI-020/07-BA | 2008-09-25 09:58 | Autorización de vertido | EDAR ENDESA (Puerto Peña 2) | Endesa Generación, S.A. | A82434697 | URBANA |  | 0 |  |  |  |  | PC8014-PV7799 | 100 | Vertido a aguas Superficiales | RIO GUADIANA |  | 311326 | 4334825 | 30 | Badajoz | TALARRUBIAS | Vertido en zona de categoría I | NO |  | Fosa séptica | Fosa séptica: Fosa séptica | DEMANDA QUIMICA DE OXIGENO | No | 160 |  | mg O2/L | No
29-2007 | VI-020/07-BA | 2008-09-25 09:58 | Autorización de vertido | EDAR ENDESA (Puerto Peña 2) | Endesa Generación, S.A. | A82434697 | URBANA |  | 0 |  |  |  |  | PC8014-PV7799 | 100 | Vertido a aguas Superficiales | RIO GUADIANA |  | 311326 | 4334825 | 30 | Badajoz | TALARRUBIAS | Vertido en zona de categoría I | NO |  | Fosa séptica | Fosa séptica: Fosa séptica | DEMANDA BIOQUIMICA DE OXIGENO 5 DIAS | No | 40 |  | mg O2/L | No
80-2008 | VU-015/03-BA-REV1 | 2010-03-03 13:23 | Autorización de vertido | EDAR Maguilla | Ayuntamiento de Maguilla | P0607600D | URBANA | Urbano | 1870 | MAGUILLA | ES11060760001010 |  |  | PC7873-PV7658 | 74828 | Vertido a aguas Superficiales | ARROYO CULEBRA |  | 251090 | 4250444 | 30 | Badajoz | MAGUILLA | Vertido en zona de categoría II | NO | ES11060760001010E | Pretratamiento; Tratamiento secundario; Más riguroso | Pretratamiento: Desbaste; Pretratamiento: Desarenado; Pretratamiento: Desengrasado; Tratamiento secundario: Fangos activados; Más riguroso: Desinfección (cloración) | DEMANDA BIOQUIMICA DE OXIGENO 5 DIAS | No | 25 |  | mg O2/L | No
80-2008 | VU-015/03-BA-REV1 | 2010-03-03 13:23 | Autorización de vertido | EDAR Maguilla | Ayuntamiento de Maguilla | P0607600D | URBANA | Urbano | 1870 | MAGUILLA | ES11060760001010 |  |  | PC7873-PV7658 | 74828 | Vertido a aguas Superficiales | ARROYO CULEBRA |  | 251090 | 4250444 | 30 | Badajoz | MAGUILLA | Vertido en zona de categoría II | NO | ES11060760001010E | Pretratamiento; Tratamiento secundario; Más riguroso | Pretratamiento: Desbaste; Pretratamiento: Desarenado; Pretratamiento: Desengrasado; Tratamiento secundario: Fangos activados; Más riguroso: Desinfección (cloración) | CAUDAL MAXIMO | No | 24 |  | m3/h | No
80-2008 | VU-015/03-BA-REV1 | 2010-03-03 13:23 | Autorización de vertido | EDAR Maguilla | Ayuntamiento de Maguilla | P0607600D | URBANA | Urbano | 1870 | MAGUILLA | ES11060760001010 |  |  | PC7873-PV7658 | 74828 | Vertido a aguas Superficiales | ARROYO CULEBRA |  | 251090 | 4250444 | 30 | Badajoz | MAGUILLA | Vertido en zona de categoría II | NO | ES11060760001010E | Pretratamiento; Tratamiento secundario; Más riguroso | Pretratamiento: Desbaste; Pretratamiento: Desarenado; Pretratamiento: Desengrasado; Tratamiento secundario: Fangos activados; Más riguroso: Desinfección (cloración) | NITROGENO TOTAL | No | 20 |  | mg N/L | No
80-2008 | VU-015/03-BA-REV1 | 2010-03-03 13:23 | Autorización de vertido | EDAR Maguilla | Ayuntamiento de Maguilla | P0607600D | URBANA | Urbano | 1870 | MAGUILLA | ES11060760001010 |  |  | PC7873-PV7658 | 74828 | Vertido a aguas Superficiales | ARROYO CULEBRA |  | 251090 | 4250444 | 30 | Badajoz | MAGUILLA | Vertido en zona de categoría II | NO | ES11060760001010E | Pretratamiento; Tratamiento secundario; Más riguroso | Pretratamiento: Desbaste; Pretratamiento: Desarenado; Pretratamiento: Desengrasado; Tratamiento secundario: Fangos activados; Más riguroso: Desinfección (cloración) | SOLIDOS EN SUSPENSION | No | 35 |  | mg/L | No
80-2008 | VU-015/03-BA-REV1 | 2010-03-03 13:23 | Autorización de vertido | EDAR Maguilla | Ayuntamiento de Maguilla | P0607600D | URBANA | Urbano | 1870 | MAGUILLA | ES11060760001010 |  |  | PC7873-PV7658 | 74828 | Vertido a aguas Superficiales | ARROYO CULEBRA |  | 251090 | 4250444 | 30 | Badajoz | MAGUILLA | Vertido en zona de categoría II | NO | ES11060760001010E | Pretratamiento; Tratamiento secundario; Más riguroso | Pretratamiento: Desbaste; Pretratamiento: Desarenado; Pretratamiento: Desengrasado; Tratamiento secundario: Fangos activados; Más riguroso: Desinfección (cloración) | DEMANDA QUIMICA DE OXIGENO | No | 125 |  | mg O2/L | No
80-2008 | VU-015/03-BA-REV1 | 2010-03-03 13:23 | Autorización de vertido | EDAR Maguilla | Ayuntamiento de Maguilla | P0607600D | URBANA | Urbano | 1870 | MAGUILLA | ES11060760001010 |  |  | PC7873-PV7658 | 74828 | Vertido a aguas Superficiales | ARROYO CULEBRA |  | 251090 | 4250444 | 30 | Badajoz | MAGUILLA | Vertido en zona de categoría II | NO | ES11060760001010E | Pretratamiento; Tratamiento secundario; Más riguroso | Pretratamiento: Desbaste; Pretratamiento: Desarenado; Pretratamiento: Desengrasado; Tratamiento secundario: Fangos activados; Más riguroso: Desinfección (cloración) | AMONIO | No | 4 |  | mg NH4/L | No
80-2008 | VU-015/03-BA-REV1 | 2010-03-03 13:23 | Autorización de vertido | EDAR Maguilla | Ayuntamiento de Maguilla | P0607600D | URBANA | Urbano | 1870 | MAGUILLA | ES11060760001010 |  |  | PC7873-PV7658 | 74828 | Vertido a aguas Superficiales | ARROYO CULEBRA |  | 251090 | 4250444 | 30 | Badajoz | MAGUILLA | Vertido en zona de categoría II | NO | ES11060760001010E | Pretratamiento; Tratamiento secundario; Más riguroso | Pretratamiento: Desbaste; Pretratamiento: Desarenado; Pretratamiento: Desengrasado; Tratamiento secundario: Fangos activados; Más riguroso: Desinfección (cloración) | FOSFORO TOTAL | No | 4 |  | mg P/L | No
82-2008 | VI-003/08-CU | 2008-11-12 16:47 | Autorización de vertido | EDARI Ayto de Tarancón (Pluviales del P.I. Senda de los Pastores) | Ayuntamiento de Tarancón | P1621200C | INDUSTRIAL | Asimilables a domésticos (Aseos) | 0 |  |  |  | 74.30 | PC4365-PV4238 | 44735 | Vertido a aguas Superficiales | RIO RIANSARES |  | 502459 | 4425411 | 30 | Cuenca | TARANCON | Vertido en zona de categoría II | NO |  | Físico; Biológico | Físico: Físico; Biológico: Biológico | ACEITES Y GRASAS | No | 20 |  | mg/L | No
82-2008 | VI-003/08-CU | 2008-11-12 16:47 | Autorización de vertido | EDARI Ayto de Tarancón (Pluviales del P.I. Senda de los Pastores) | Ayuntamiento de Tarancón | P1621200C | INDUSTRIAL | Asimilables a domésticos (Aseos) | 0 |  |  |  | 74.30 | PC4365-PV4238 | 44735 | Vertido a aguas Superficiales | RIO RIANSARES |  | 502459 | 4425411 | 30 | Cuenca | TARANCON | Vertido en zona de categoría II | NO |  | Físico; Biológico | Físico: Físico; Biológico: Biológico | DEMANDA QUIMICA DE OXIGENO | No | 125 |  | mg O2/L | No
82-2008 | VI-003/08-CU | 2008-11-12 16:47 | Autorización de vertido | EDARI Ayto de Tarancón (Pluviales del P.I. Senda de los Pastores) | Ayuntamiento de Tarancón | P1621200C | INDUSTRIAL | Asimilables a domésticos (Aseos) | 0 |  |  |  | 74.30 | PC4365-PV4238 | 44735 | Vertido a aguas Superficiales | RIO RIANSARES |  | 502459 | 4425411 | 30 | Cuenca | TARANCON | Vertido en zona de categoría II | NO |  | Físico; Biológico | Físico: Físico; Biológico: Biológico | DEMANDA BIOQUIMICA DE OXIGENO 5 DIAS | No | 25 |  | mg O2/L | No
82-2008 | VI-003/08-CU | 2008-11-12 16:47 | Autorización de vertido | EDARI Ayto de Tarancón (Pluviales del P.I. Senda de los Pastores) | Ayuntamiento de Tarancón | P1621200C | INDUSTRIAL | Asimilables a domésticos (Aseos) | 0 |  |  |  | 74.30 | PC4365-PV4238 | 44735 | Vertido a aguas Superficiales | RIO RIANSARES |  | 502459 | 4425411 | 30 | Cuenca | TARANCON | Vertido en zona de categoría II | NO |  | Físico; Biológico | Físico: Físico; Biológico: Biológico | SOLIDOS EN SUSPENSION | No | 35 |  | mg/L | No
82-2008 | VI-003/08-CU | 2008-11-12 16:47 | Autorización de vertido | EDARI Ayto de Tarancón (Pluviales del P.I. Senda de los Pastores) | Ayuntamiento de Tarancón | P1621200C | INDUSTRIAL | Asimilables a domésticos (Aseos) | 0 |  |  |  | 74.30 | PC4365-PV4238 | 44735 | Vertido a aguas Superficiales | RIO RIANSARES |  | 502459 | 4425411 | 30 | Cuenca | TARANCON | Vertido en zona de categoría II | NO |  | Físico; Biológico | Físico: Físico; Biológico: Biológico | HIDROCARBUROS | No | 5 |  | mg/L | No
36-2005 | VU-006/09-CR | 2012-11-26 14:06 | Autorización de vertido | EDAR Ayto de Fontanarejo | Ayuntamiento de Fontanarejo | P1304100I | URBANA | Urbano | 417 | No definido | NODEF |  |  | PC5419-PV5282 | 17812 | Vertido a aguas Superficiales | CAUCE NO CODIFICADO | Arroyo Medranchones | 340754 | 4377592 | 30 | Ciudad Real | FONTANAREJO | Vertido en zona de categoría II | NO | NODEF | Pretratamiento; Tratamiento secundario; Otros | Pretratamiento: Desarenado; Pretratamiento: Desengrasado; Tratamiento secundario: Lagunaje; Otros: Biodiscos | CAUDAL MAXIMO | No | 0 |  | m3/h | No
36-2005 | VU-006/09-CR | 2012-11-26 14:06 | Autorización de vertido | EDAR Ayto de Fontanarejo | Ayuntamiento de Fontanarejo | P1304100I | URBANA | Urbano | 417 | No definido | NODEF |  |  | PC5419-PV5282 | 17812 | Vertido a aguas Superficiales | CAUCE NO CODIFICADO | Arroyo Medranchones | 340754 | 4377592 | 30 | Ciudad Real | FONTANAREJO | Vertido en zona de categoría II | NO | NODEF | Pretratamiento; Tratamiento secundario; Otros | Pretratamiento: Desarenado; Pretratamiento: Desengrasado; Tratamiento secundario: Lagunaje; Otros: Biodiscos | SOLIDOS EN SUSPENSION | No | 35 |  | mg/L | No
36-2005 | VU-006/09-CR | 2012-11-26 14:06 | Autorización de vertido | EDAR Ayto de Fontanarejo | Ayuntamiento de Fontanarejo | P1304100I | URBANA | Urbano | 417 | No definido | NODEF |  |  | PC5419-PV5282 | 17812 | Vertido a aguas Superficiales | CAUCE NO CODIFICADO | Arroyo Medranchones | 340754 | 4377592 | 30 | Ciudad Real | FONTANAREJO | Vertido en zona de categoría II | NO | NODEF | Pretratamiento; Tratamiento secundario; Otros | Pretratamiento: Desarenado; Pretratamiento: Desengrasado; Tratamiento secundario: Lagunaje; Otros: Biodiscos | DEMANDA QUIMICA DE OXIGENO | No | 125 |  | mg O2/L | No
36-2005 | VU-006/09-CR | 2012-11-26 14:06 | Autorización de vertido | EDAR Ayto de Fontanarejo | Ayuntamiento de Fontanarejo | P1304100I | URBANA | Urbano | 417 | No definido | NODEF |  |  | PC5419-PV5282 | 17812 | Vertido a aguas Superficiales | CAUCE NO CODIFICADO | Arroyo Medranchones | 340754 | 4377592 | 30 | Ciudad Real | FONTANAREJO | Vertido en zona de categoría II | NO | NODEF | Pretratamiento; Tratamiento secundario; Otros | Pretratamiento: Desarenado; Pretratamiento: Desengrasado; Tratamiento secundario: Lagunaje; Otros: Biodiscos | DEMANDA BIOQUIMICA DE OXIGENO 5 DIAS | No | 25 |  | mg O2/L | No
35-2007 | VI-001/07-AB | 2008-04-23 11:45 | Autorización de vertido | EDARI Área de Servicio Casa Lorenzo, S.L. | Área de Servicio Casa Lorenzo, S.L. | B02100923 | URBANA |  | 250 |  |  |  |  | PC2209-PV2089 | 8212 | Vertido a aguas Subterraneas Indirecto |  |  | 537264 | 4349552 | 30 | Albacete | VILLARROBLEDO | Vertido en zona de categoría I | NO |  | Sistema de infiltración | Sistema de infiltración: Sistema de infiltración | DEMANDA QUIMICA DE OXIGENO | No | 125 |  | mg O2/L | No
35-2007 | VI-001/07-AB | 2008-04-23 11:45 | Autorización de vertido | EDARI Área de Servicio Casa Lorenzo, S.L. | Área de Servicio Casa Lorenzo, S.L. | B02100923 | URBANA |  | 250 |  |  |  |  | PC2209-PV2089 | 8212 | Vertido a aguas Subterraneas Indirecto |  |  | 537264 | 4349552 | 30 | Albacete | VILLARROBLEDO | Vertido en zona de categoría I | NO |  | Sistema de infiltración | Sistema de infiltración: Sistema de infiltración | DEMANDA BIOQUIMICA DE OXIGENO 5 DIAS | No | 20 |  | mg O2/L | No
35-2007 | VI-001/07-AB | 2008-04-23 11:45 | Autorización de vertido | EDARI Área de Servicio Casa Lorenzo, S.L. | Área de Servicio Casa Lorenzo, S.L. | B02100923 | URBANA |  | 250 |  |  |  |  | PC2209-PV2089 | 8212 | Vertido a aguas Subterraneas Indirecto |  |  | 537264 | 4349552 | 30 | Albacete | VILLARROBLEDO | Vertido en zona de categoría I | NO |  | Sistema de infiltración | Sistema de infiltración: Sistema de infiltración | SOLIDOS EN SUSPENSION | No | 60 |  | mg/L | No
35-2007 | VI-001/07-AB | 2008-04-23 11:45 | Autorización de vertido | EDARI Área de Servicio Casa Lorenzo, S.L. | Área de Servicio Casa Lorenzo, S.L. | B02100923 | URBANA |  | 250 |  |  |  |  | PC2209-PV2089 | 8212 | Vertido a aguas Subterraneas Indirecto |  |  | 537264 | 4349552 | 30 | Albacete | VILLARROBLEDO | Vertido en zona de categoría I | NO |  | Sistema de infiltración | Sistema de infiltración: Sistema de infiltración | VOLUMEN DE VERTIDO | No | 8212 |  | m3/año | No
35-2007 | VI-001/07-AB | 2008-04-23 11:45 | Autorización de vertido | EDARI Área de Servicio Casa Lorenzo, S.L. | Área de Servicio Casa Lorenzo, S.L. | B02100923 | URBANA |  | 250 |  |  |  |  | PC2209-PV2089 | 8212 | Vertido a aguas Subterraneas Indirecto |  |  | 537264 | 4349552 | 30 | Albacete | VILLARROBLEDO | Vertido en zona de categoría I | NO |  | Sistema de infiltración | Sistema de infiltración: Sistema de infiltración | ACEITES Y GRASAS | No | 20 |  | mg/L | No
34-2004 | UR-RUIDERA-REV1 | 2004-03-12 10:00 | Autorización de vertido | EDARU de Ruidera | Ayuntamiento de Ruidera | P1310000C | URBANA | Urbano | 8390 | RUIDERA | ES8139020001010 |  |  | PC2716-PV2544 | 16500 | Vertido a aguas Subterraneas Indirecto |  |  | 509404 | 4314494 | 30 | Ciudad Real | RUIDERA | Vertido en zona de categoría I | NO | ES8139020001010E | Pretratamiento; Tratamiento secundario | Pretratamiento: Desbaste; Pretratamiento: Desarenado; Pretratamiento: Desengrasado; Tratamiento secundario: Fangos activados | DEMANDA QUIMICA DE OXIGENO | No | 125 |  | mg O2/L | No
34-2004 | UR-RUIDERA-REV1 | 2004-03-12 10:00 | Autorización de vertido | EDARU de Ruidera | Ayuntamiento de Ruidera | P1310000C | URBANA | Urbano | 8390 | RUIDERA | ES8139020001010 |  |  | PC2716-PV2544 | 16500 | Vertido a aguas Subterraneas Indirecto |  |  | 509404 | 4314494 | 30 | Ciudad Real | RUIDERA | Vertido en zona de categoría I | NO | ES8139020001010E | Pretratamiento; Tratamiento secundario | Pretratamiento: Desbaste; Pretratamiento: Desarenado; Pretratamiento: Desengrasado; Tratamiento secundario: Fangos activados | DEMANDA BIOQUIMICA DE OXIGENO 5 DIAS | No | 25 |  | mg O2/L | No
34-2004 | UR-RUIDERA-REV1 | 2004-03-12 10:00 | Autorización de vertido | EDARU de Ruidera | Ayuntamiento de Ruidera | P1310000C | URBANA | Urbano | 8390 | RUIDERA | ES8139020001010 |  |  | PC2716-PV2544 | 16500 | Vertido a aguas Subterraneas Indirecto |  |  | 509404 | 4314494 | 30 | Ciudad Real | RUIDERA | Vertido en zona de categoría I | NO | ES8139020001010E | Pretratamiento; Tratamiento secundario | Pretratamiento: Desbaste; Pretratamiento: Desarenado; Pretratamiento: Desengrasado; Tratamiento secundario: Fangos activados | SOLIDOS EN SUSPENSION | No | 35 |  | mg/L | No
99-2009 | VU-009/09-CR | 2014-02-25 13:53 | Autorización de vertido | EDAR Ayto de Tomelloso | Ayuntamiento de Tomelloso | P1308200C | URBANA | Urbano | 55532 | TOMELLOSO | ES8130820002010 |  |  | PC5925-PV5751 | 1617445 | Vertido a aguas Superficiales | CAUCE NO CODIFICADO | Canal de los Auriles (río Córcoles) | 499448 | 4338698 | 30 | Ciudad Real | TOMELLOSO | Vertido en zona de categoría I | NO | ES08130820002010E | Pretratamiento; Tratamiento secundario; Más riguroso; Otros | Pretratamiento: Desbaste; Pretratamiento: Desarenado; Pretratamiento: Desengrasado; Tratamiento secundario: Fangos activados; Más riguroso: Desinfección (cloración); Más riguroso: Eliminación de Fósforo; Más riguroso: Ultravioleta; Otros: Balsa de homogeneización; Otros: Balsa de homogeneización | NITROGENO TOTAL | No | 15 |  | mg N/L | No
99-2009 | VU-009/09-CR | 2014-02-25 13:53 | Autorización de vertido | EDAR Ayto de Tomelloso | Ayuntamiento de Tomelloso | P1308200C | URBANA | Urbano | 55532 | TOMELLOSO | ES8130820002010 |  |  | PC5925-PV5751 | 1617445 | Vertido a aguas Superficiales | CAUCE NO CODIFICADO | Canal de los Auriles (río Córcoles) | 499448 | 4338698 | 30 | Ciudad Real | TOMELLOSO | Vertido en zona de categoría I | NO | ES08130820002010E | Pretratamiento; Tratamiento secundario; Más riguroso; Otros | Pretratamiento: Desbaste; Pretratamiento: Desarenado; Pretratamiento: Desengrasado; Tratamiento secundario: Fangos activados; Más riguroso: Desinfección (cloración); Más riguroso: Eliminación de Fósforo; Más riguroso: Ultravioleta; Otros: Balsa de homogeneización; Otros: Balsa de homogeneización | CAUDAL MAXIMO | No | 5000 |  | m3/h | No
99-2009 | VU-009/09-CR | 2014-02-25 13:53 | Autorización de vertido | EDAR Ayto de Tomelloso | Ayuntamiento de Tomelloso | P1308200C | URBANA | Urbano | 55532 | TOMELLOSO | ES8130820002010 |  |  | PC5925-PV5751 | 1617445 | Vertido a aguas Superficiales | CAUCE NO CODIFICADO | Canal de los Auriles (río Córcoles) | 499448 | 4338698 | 30 | Ciudad Real | TOMELLOSO | Vertido en zona de categoría I | NO | ES08130820002010E | Pretratamiento; Tratamiento secundario; Más riguroso; Otros | Pretratamiento: Desbaste; Pretratamiento: Desarenado; Pretratamiento: Desengrasado; Tratamiento secundario: Fangos activados; Más riguroso: Desinfección (cloración); Más riguroso: Eliminación de Fósforo; Más riguroso: Ultravioleta; Otros: Balsa de homogeneización; Otros: Balsa de homogeneización | FOSFORO TOTAL | No | 2 |  | mg P/L | No
99-2009 | VU-009/09-CR | 2014-02-25 13:53 | Autorización de vertido | EDAR Ayto de Tomelloso | Ayuntamiento de Tomelloso | P1308200C | URBANA | Urbano | 55532 | TOMELLOSO | ES8130820002010 |  |  | PC5925-PV5751 | 1617445 | Vertido a aguas Superficiales | CAUCE NO CODIFICADO | Canal de los Auriles (río Córcoles) | 499448 | 4338698 | 30 | Ciudad Real | TOMELLOSO | Vertido en zona de categoría I | NO | ES08130820002010E | Pretratamiento; Tratamiento secundario; Más riguroso; Otros | Pretratamiento: Desbaste; Pretratamiento: Desarenado; Pretratamiento: Desengrasado; Tratamiento secundario: Fangos activados; Más riguroso: Desinfección (cloración); Más riguroso: Eliminación de Fósforo; Más riguroso: Ultravioleta; Otros: Balsa de homogeneización; Otros: Balsa de homogeneización | DEMANDA BIOQUIMICA DE OXIGENO 5 DIAS | No | 25 |  | mg O2/L | No
99-2009 | VU-009/09-CR | 2014-02-25 13:53 | Autorización de vertido | EDAR Ayto de Tomelloso | Ayuntamiento de Tomelloso | P1308200C | URBANA | Urbano | 55532 | TOMELLOSO | ES8130820002010 |  |  | PC5925-PV5751 | 1617445 | Vertido a aguas Superficiales | CAUCE NO CODIFICADO | Canal de los Auriles (río Córcoles) | 499448 | 4338698 | 30 | Ciudad Real | TOMELLOSO | Vertido en zona de categoría I | NO | ES08130820002010E | Pretratamiento; Tratamiento secundario; Más riguroso; Otros | Pretratamiento: Desbaste; Pretratamiento: Desarenado; Pretratamiento: Desengrasado; Tratamiento secundario: Fangos activados; Más riguroso: Desinfección (cloración); Más riguroso: Eliminación de Fósforo; Más riguroso: Ultravioleta; Otros: Balsa de homogeneización; Otros: Balsa de homogeneización | DEMANDA QUIMICA DE OXIGENO | No | 125 |  | mg O2/L | No
99-2009 | VU-009/09-CR | 2014-02-25 13:53 | Autorización de vertido | EDAR Ayto de Tomelloso | Ayuntamiento de Tomelloso | P1308200C | URBANA | Urbano | 55532 | TOMELLOSO | ES8130820002010 |  |  | PC5925-PV5751 | 1617445 | Vertido a aguas Superficiales | CAUCE NO CODIFICADO | Canal de los Auriles (río Córcoles) | 499448 | 4338698 | 30 | Ciudad Real | TOMELLOSO | Vertido en zona de categoría I | NO | ES08130820002010E | Pretratamiento; Tratamiento secundario; Más riguroso; Otros | Pretratamiento: Desbaste; Pretratamiento: Desarenado; Pretratamiento: Desengrasado; Tratamiento secundario: Fangos activados; Más riguroso: Desinfección (cloración); Más riguroso: Eliminación de Fósforo; Más riguroso: Ultravioleta; Otros: Balsa de homogeneización; Otros: Balsa de homogeneización | SOLIDOS EN SUSPENSION | No | 35 |  | mg/L | No
36-2007 | VI-025/07-CR | 2008-04-08 18:27 | Autorización de vertido | Neumoto, C.B. | Neumoto, C.B. | E13257480 | URBANA |  | 0 |  |  |  |  | PC2221-PV2101 | 150 | Vertido a aguas Subterraneas Indirecto |  |  | 444898 | 4304160 | 30 | Ciudad Real | BOLAÑOS DE CALATRAVA | Vertido en zona de categoría I | NO |  | Sistema de infiltración | Sistema de infiltración: Sistema de infiltración | DEMANDA QUIMICA DE OXIGENO | No | 160 |  | mg O2/L | No
36-2007 | VI-025/07-CR | 2008-04-08 18:27 | Autorización de vertido | Neumoto, C.B. | Neumoto, C.B. | E13257480 | URBANA |  | 0 |  |  |  |  | PC2221-PV2101 | 150 | Vertido a aguas Subterraneas Indirecto |  |  | 444898 | 4304160 | 30 | Ciudad Real | BOLAÑOS DE CALATRAVA | Vertido en zona de categoría I | NO |  | Sistema de infiltración | Sistema de infiltración: Sistema de infiltración | VOLUMEN DE VERTIDO | No | 150 |  | m3/año | No
36-2007 | VI-025/07-CR | 2008-04-08 18:27 | Autorización de vertido | Neumoto, C.B. | Neumoto, C.B. | E13257480 | URBANA |  | 0 |  |  |  |  | PC2221-PV2101 | 150 | Vertido a aguas Subterraneas Indirecto |  |  | 444898 | 4304160 | 30 | Ciudad Real | BOLAÑOS DE CALATRAVA | Vertido en zona de categoría I | NO |  | Sistema de infiltración | Sistema de infiltración: Sistema de infiltración | DEMANDA BIOQUIMICA DE OXIGENO 5 DIAS | No | 40 |  | mg O2/L | No
36-2007 | VI-025/07-CR | 2008-04-08 18:27 | Autorización de vertido | Neumoto, C.B. | Neumoto, C.B. | E13257480 | URBANA |  | 0 |  |  |  |  | PC2221-PV2101 | 150 | Vertido a aguas Subterraneas Indirecto |  |  | 444898 | 4304160 | 30 | Ciudad Real | BOLAÑOS DE CALATRAVA | Vertido en zona de categoría I | NO |  | Sistema de infiltración | Sistema de infiltración: Sistema de infiltración | SOLIDOS EN SUSPENSION | No | 80 |  | mg/L | No
85-2008 | VU-025/03-BA-REV1 | 2008-12-30 18:42 | Autorización de vertido | EDARU Oliva de la Frontera | Ayuntamiento de Oliva de la Frontera | P0609300I | URBANA | Urbano | 12886 | OLIVA DE LA FRONTERA | ES11060930001010 |  |  | PC6457-PV6249 | 660000 | Vertido a aguas Superficiales | ARROYO DE LA OLIVA |  | 681116 | 4237421 | 29 | Badajoz | OLIVA DE LA FRONTERA | Vertido en zona de categoría II | NO | ES11060930001010E | Pretratamiento; Tratamiento primario; Tratamiento secundario; Más riguroso | Pretratamiento: Desbaste; Pretratamiento: Desarenado; Pretratamiento: Desengrasado; Tratamiento primario: Físico-Químico; Tratamiento secundario: Fangos activados; Más riguroso: Nitrificación - Desnitrificación; Más riguroso: Eliminación de Fósforo | AMONIO | No | 4 |  | mg NH4/L | No
85-2008 | VU-025/03-BA-REV1 | 2008-12-30 18:42 | Autorización de vertido | EDARU Oliva de la Frontera | Ayuntamiento de Oliva de la Frontera | P0609300I | URBANA | Urbano | 12886 | OLIVA DE LA FRONTERA | ES11060930001010 |  |  | PC6457-PV6249 | 660000 | Vertido a aguas Superficiales | ARROYO DE LA OLIVA |  | 681116 | 4237421 | 29 | Badajoz | OLIVA DE LA FRONTERA | Vertido en zona de categoría II | NO | ES11060930001010E | Pretratamiento; Tratamiento primario; Tratamiento secundario; Más riguroso | Pretratamiento: Desbaste; Pretratamiento: Desarenado; Pretratamiento: Desengrasado; Tratamiento primario: Físico-Químico; Tratamiento secundario: Fangos activados; Más riguroso: Nitrificación - Desnitrificación; Más riguroso: Eliminación de Fósforo | DEMANDA QUIMICA DE OXIGENO | No | 125 |  | mg O2/L | No
85-2008 | VU-025/03-BA-REV1 | 2008-12-30 18:42 | Autorización de vertido | EDARU Oliva de la Frontera | Ayuntamiento de Oliva de la Frontera | P0609300I | URBANA | Urbano | 12886 | OLIVA DE LA FRONTERA | ES11060930001010 |  |  | PC6457-PV6249 | 660000 | Vertido a aguas Superficiales | ARROYO DE LA OLIVA |  | 681116 | 4237421 | 29 | Badajoz | OLIVA DE LA FRONTERA | Vertido en zona de categoría II | NO | ES11060930001010E | Pretratamiento; Tratamiento primario; Tratamiento secundario; Más riguroso | Pretratamiento: Desbaste; Pretratamiento: Desarenado; Pretratamiento: Desengrasado; Tratamiento primario: Físico-Químico; Tratamiento secundario: Fangos activados; Más riguroso: Nitrificación - Desnitrificación; Más riguroso: Eliminación de Fósforo | DEMANDA BIOQUIMICA DE OXIGENO 5 DIAS | No | 25 |  | mg O2/L | No
85-2008 | VU-025/03-BA-REV1 | 2008-12-30 18:42 | Autorización de vertido | EDARU Oliva de la Frontera | Ayuntamiento de Oliva de la Frontera | P0609300I | URBANA | Urbano | 12886 | OLIVA DE LA FRONTERA | ES11060930001010 |  |  | PC6457-PV6249 | 660000 | Vertido a aguas Superficiales | ARROYO DE LA OLIVA |  | 681116 | 4237421 | 29 | Badajoz | OLIVA DE LA FRONTERA | Vertido en zona de categoría II | NO | ES11060930001010E | Pretratamiento; Tratamiento primario; Tratamiento secundario; Más riguroso | Pretratamiento: Desbaste; Pretratamiento: Desarenado; Pretratamiento: Desengrasado; Tratamiento primario: Físico-Químico; Tratamiento secundario: Fangos activados; Más riguroso: Nitrificación - Desnitrificación; Más riguroso: Eliminación de Fósforo | SOLIDOS EN SUSPENSION | No | 35 |  | mg/L | No
85-2008 | VU-025/03-BA-REV1 | 2008-12-30 18:42 | Autorización de vertido | EDARU Oliva de la Frontera | Ayuntamiento de Oliva de la Frontera | P0609300I | URBANA | Urbano | 12886 | OLIVA DE LA FRONTERA | ES11060930001010 |  |  | PC6457-PV6249 | 660000 | Vertido a aguas Superficiales | ARROYO DE LA OLIVA |  | 681116 | 4237421 | 29 | Badajoz | OLIVA DE LA FRONTERA | Vertido en zona de categoría II | NO | ES11060930001010E | Pretratamiento; Tratamiento primario; Tratamiento secundario; Más riguroso | Pretratamiento: Desbaste; Pretratamiento: Desarenado; Pretratamiento: Desengrasado; Tratamiento primario: Físico-Químico; Tratamiento secundario: Fangos activados; Más riguroso: Nitrificación - Desnitrificación; Más riguroso: Eliminación de Fósforo | FOSFORO TOTAL | No | 4 |  | mg P/L | No
85-2008 | VU-025/03-BA-REV1 | 2008-12-30 18:42 | Autorización de vertido | EDARU Oliva de la Frontera | Ayuntamiento de Oliva de la Frontera | P0609300I | URBANA | Urbano | 12886 | OLIVA DE LA FRONTERA | ES11060930001010 |  |  | PC6457-PV6249 | 660000 | Vertido a aguas Superficiales | ARROYO DE LA OLIVA |  | 681116 | 4237421 | 29 | Badajoz | OLIVA DE LA FRONTERA | Vertido en zona de categoría II | NO | ES11060930001010E | Pretratamiento; Tratamiento primario; Tratamiento secundario; Más riguroso | Pretratamiento: Desbaste; Pretratamiento: Desarenado; Pretratamiento: Desengrasado; Tratamiento primario: Físico-Químico; Tratamiento secundario: Fangos activados; Más riguroso: Nitrificación - Desnitrificación; Más riguroso: Eliminación de Fósforo | NITROGENO TOTAL | No | 20 |  | mg N/L | No
85-2008 | VU-025/03-BA-REV1 | 2008-12-30 18:42 | Autorización de vertido | EDARU Oliva de la Frontera | Ayuntamiento de Oliva de la Frontera | P0609300I | URBANA | Urbano | 12886 | OLIVA DE LA FRONTERA | ES11060930001010 |  |  | PC6457-PV6249 | 660000 | Vertido a aguas Superficiales | ARROYO DE LA OLIVA |  | 681116 | 4237421 | 29 | Badajoz | OLIVA DE LA FRONTERA | Vertido en zona de categoría II | NO | ES11060930001010E | Pretratamiento; Tratamiento primario; Tratamiento secundario; Más riguroso | Pretratamiento: Desbaste; Pretratamiento: Desarenado; Pretratamiento: Desengrasado; Tratamiento primario: Físico-Químico; Tratamiento secundario: Fangos activados; Más riguroso: Nitrificación - Desnitrificación; Más riguroso: Eliminación de Fósforo | ACEITES Y GRASAS | No | 5 |  | mg/L | No
88-2008 | VU-009/03-BA-REV1 | 2012-04-26 11:42 | Autorización de vertido | EDAR Salvatierra de los Barros | Ayuntamiento de Salvatierra de los Barros | P0611700F | URBANA | Urbano | 1749 | SALVATIERRA DE LOS BARROS | ES11061170001010 |  |  | PC7870-PV7655 | 120946 | Vertido a aguas Superficiales | CAUCE NO CODIFICADO | Arroyo Innominado tributario por la izquierda del arroyo de Alcornocal | 703537 | 4263718 | 29 | Badajoz | SALVATIERRA DE LOS BARROS | Vertido en zona de categoría II | NO | ES11061170001010E | Pretratamiento; Tratamiento secundario; Más riguroso | Pretratamiento: Desbaste; Pretratamiento: Desarenado; Pretratamiento: Desengrasado; Tratamiento secundario: Fangos activados; Más riguroso: Nitrificación - Desnitrificación | FOSFORO TOTAL | No | 4 |  | mg P/L | No
88-2008 | VU-009/03-BA-REV1 | 2012-04-26 11:42 | Autorización de vertido | EDAR Salvatierra de los Barros | Ayuntamiento de Salvatierra de los Barros | P0611700F | URBANA | Urbano | 1749 | SALVATIERRA DE LOS BARROS | ES11061170001010 |  |  | PC7870-PV7655 | 120946 | Vertido a aguas Superficiales | CAUCE NO CODIFICADO | Arroyo Innominado tributario por la izquierda del arroyo de Alcornocal | 703537 | 4263718 | 29 | Badajoz | SALVATIERRA DE LOS BARROS | Vertido en zona de categoría II | NO | ES11061170001010E | Pretratamiento; Tratamiento secundario; Más riguroso | Pretratamiento: Desbaste; Pretratamiento: Desarenado; Pretratamiento: Desengrasado; Tratamiento secundario: Fangos activados; Más riguroso: Nitrificación - Desnitrificación | SOLIDOS EN SUSPENSION | No | 35 |  | mg/L | No
88-2008 | VU-009/03-BA-REV1 | 2012-04-26 11:42 | Autorización de vertido | EDAR Salvatierra de los Barros | Ayuntamiento de Salvatierra de los Barros | P0611700F | URBANA | Urbano | 1749 | SALVATIERRA DE LOS BARROS | ES11061170001010 |  |  | PC7870-PV7655 | 120946 | Vertido a aguas Superficiales | CAUCE NO CODIFICADO | Arroyo Innominado tributario por la izquierda del arroyo de Alcornocal | 703537 | 4263718 | 29 | Badajoz | SALVATIERRA DE LOS BARROS | Vertido en zona de categoría II | NO | ES11061170001010E | Pretratamiento; Tratamiento secundario; Más riguroso | Pretratamiento: Desbaste; Pretratamiento: Desarenado; Pretratamiento: Desengrasado; Tratamiento secundario: Fangos activados; Más riguroso: Nitrificación - Desnitrificación | NITROGENO TOTAL | No | 20 |  | mg N/L | No
88-2008 | VU-009/03-BA-REV1 | 2012-04-26 11:42 | Autorización de vertido | EDAR Salvatierra de los Barros | Ayuntamiento de Salvatierra de los Barros | P0611700F | URBANA | Urbano | 1749 | SALVATIERRA DE LOS BARROS | ES11061170001010 |  |  | PC7870-PV7655 | 120946 | Vertido a aguas Superficiales | CAUCE NO CODIFICADO | Arroyo Innominado tributario por la izquierda del arroyo de Alcornocal | 703537 | 4263718 | 29 | Badajoz | SALVATIERRA DE LOS BARROS | Vertido en zona de categoría II | NO | ES11061170001010E | Pretratamiento; Tratamiento secundario; Más riguroso | Pretratamiento: Desbaste; Pretratamiento: Desarenado; Pretratamiento: Desengrasado; Tratamiento secundario: Fangos activados; Más riguroso: Nitrificación - Desnitrificación | AMONIO | No | 4 |  | mg NH4/L | No
88-2008 | VU-009/03-BA-REV1 | 2012-04-26 11:42 | Autorización de vertido | EDAR Salvatierra de los Barros | Ayuntamiento de Salvatierra de los Barros | P0611700F | URBANA | Urbano | 1749 | SALVATIERRA DE LOS BARROS | ES11061170001010 |  |  | PC7870-PV7655 | 120946 | Vertido a aguas Superficiales | CAUCE NO CODIFICADO | Arroyo Innominado tributario por la izquierda del arroyo de Alcornocal | 703537 | 4263718 | 29 | Badajoz | SALVATIERRA DE LOS BARROS | Vertido en zona de categoría II | NO | ES11061170001010E | Pretratamiento; Tratamiento secundario; Más riguroso | Pretratamiento: Desbaste; Pretratamiento: Desarenado; Pretratamiento: Desengrasado; Tratamiento secundario: Fangos activados; Más riguroso: Nitrificación - Desnitrificación | DEMANDA QUIMICA DE OXIGENO | No | 125 |  | mg O2/L | No
88-2008 | VU-009/03-BA-REV1 | 2012-04-26 11:42 | Autorización de vertido | EDAR Salvatierra de los Barros | Ayuntamiento de Salvatierra de los Barros | P0611700F | URBANA | Urbano | 1749 | SALVATIERRA DE LOS BARROS | ES11061170001010 |  |  | PC7870-PV7655 | 120946 | Vertido a aguas Superficiales | CAUCE NO CODIFICADO | Arroyo Innominado tributario por la izquierda del arroyo de Alcornocal | 703537 | 4263718 | 29 | Badajoz | SALVATIERRA DE LOS BARROS | Vertido en zona de categoría II | NO | ES11061170001010E | Pretratamiento; Tratamiento secundario; Más riguroso | Pretratamiento: Desbaste; Pretratamiento: Desarenado; Pretratamiento: Desengrasado; Tratamiento secundario: Fangos activados; Más riguroso: Nitrificación - Desnitrificación | DEMANDA BIOQUIMICA DE OXIGENO 5 DIAS | No | 25 |  | mg O2/L | No
37-2007 | VI-023/07-CR | 2013-01-02 17:40 | Autorización de vertido | EDARI Quesera con vivienda/caserío en pol. 10, parc. 3, del t.m. Torre de Juan Abad | Alcalaten, S.L. | B12051801 | INDUSTRIAL | Asimilables a domésticos (Aseos) | 0 |  |  |  | 15.51 | PC5511-PV5375 | 1440 | Vertido a aguas Superficiales | ARROYO DEL BUEY |  | 485482 | 4279810 | 30 | Ciudad Real | TORRE DE JUAN ABAD | Vertido en zona de categoría II | NO |  | Físico; Físico-químico; Biológico | Físico: Separador de grasas Pozo de bombeo Canal con reja de desbaste de limpieza manual; Físico-químico: Decantador-digestor; Biológico: Oxidación prolongada | SOLIDOS EN SUSPENSION | No | 35 |  | mg/L | No
37-2007 | VI-023/07-CR | 2013-01-02 17:40 | Autorización de vertido | EDARI Quesera con vivienda/caserío en pol. 10, parc. 3, del t.m. Torre de Juan Abad | Alcalaten, S.L. | B12051801 | INDUSTRIAL | Asimilables a domésticos (Aseos) | 0 |  |  |  | 15.51 | PC5511-PV5375 | 1440 | Vertido a aguas Superficiales | ARROYO DEL BUEY |  | 485482 | 4279810 | 30 | Ciudad Real | TORRE DE JUAN ABAD | Vertido en zona de categoría II | NO |  | Físico; Físico-químico; Biológico | Físico: Separador de grasas Pozo de bombeo Canal con reja de desbaste de limpieza manual; Físico-químico: Decantador-digestor; Biológico: Oxidación prolongada | ACEITES Y GRASAS | No | 10 |  | mg/L | No
37-2007 | VI-023/07-CR | 2013-01-02 17:40 | Autorización de vertido | EDARI Quesera con vivienda/caserío en pol. 10, parc. 3, del t.m. Torre de Juan Abad | Alcalaten, S.L. | B12051801 | INDUSTRIAL | Asimilables a domésticos (Aseos) | 0 |  |  |  | 15.51 | PC5511-PV5375 | 1440 | Vertido a aguas Superficiales | ARROYO DEL BUEY |  | 485482 | 4279810 | 30 | Ciudad Real | TORRE DE JUAN ABAD | Vertido en zona de categoría II | NO |  | Físico; Físico-químico; Biológico | Físico: Separador de grasas Pozo de bombeo Canal con reja de desbaste de limpieza manual; Físico-químico: Decantador-digestor; Biológico: Oxidación prolongada | PH | No | 9 | 6 | ud pH | No
37-2007 | VI-023/07-CR | 2013-01-02 17:40 | Autorización de vertido | EDARI Quesera con vivienda/caserío en pol. 10, parc. 3, del t.m. Torre de Juan Abad | Alcalaten, S.L. | B12051801 | INDUSTRIAL | Asimilables a domésticos (Aseos) | 0 |  |  |  | 15.51 | PC5511-PV5375 | 1440 | Vertido a aguas Superficiales | ARROYO DEL BUEY |  | 485482 | 4279810 | 30 | Ciudad Real | TORRE DE JUAN ABAD | Vertido en zona de categoría II | NO |  | Físico; Físico-químico; Biológico | Físico: Separador de grasas Pozo de bombeo Canal con reja de desbaste de limpieza manual; Físico-químico: Decantador-digestor; Biológico: Oxidación prolongada | DEMANDA QUIMICA DE OXIGENO | No | 125 |  | mg O2/L | No
37-2007 | VI-023/07-CR | 2013-01-02 17:40 | Autorización de vertido | EDARI Quesera con vivienda/caserío en pol. 10, parc. 3, del t.m. Torre de Juan Abad | Alcalaten, S.L. | B12051801 | INDUSTRIAL | Asimilables a domésticos (Aseos) | 0 |  |  |  | 15.51 | PC5511-PV5375 | 1440 | Vertido a aguas Superficiales | ARROYO DEL BUEY |  | 485482 | 4279810 | 30 | Ciudad Real | TORRE DE JUAN ABAD | Vertido en zona de categoría II | NO |  | Físico; Físico-químico; Biológico | Físico: Separador de grasas Pozo de bombeo Canal con reja de desbaste de limpieza manual; Físico-químico: Decantador-digestor; Biológico: Oxidación prolongada | DEMANDA BIOQUIMICA DE OXIGENO 5 DIAS | No | 25 |  | mg O2/L | No
37-2007 | VI-023/07-CR | 2013-01-02 17:40 | Autorización de vertido | EDARI Quesera con vivienda/caserío en pol. 10, parc. 3, del t.m. Torre de Juan Abad | Alcalaten, S.L. | B12051801 | INDUSTRIAL | Aguas de proceso | 0 |  |  |  | 15.51 | PC8334-PV5375 | 1460 | Vertido a aguas Superficiales | ARROYO DEL BUEY |  | 485482 | 4279810 | 30 | Ciudad Real | TORRE DE JUAN ABAD | Vertido en zona de categoría II | NO |  | Físico; Físico-químico; Biológico | Físico: Separador de grasas Pozo de bombeo Canal con reja de desbaste de limpieza manual; Físico-químico: Decantador-digestor; Biológico: Oxidación prolongada | ACEITES Y GRASAS | No | 10 |  | mg/L | No
37-2007 | VI-023/07-CR | 2013-01-02 17:40 | Autorización de vertido | EDARI Quesera con vivienda/caserío en pol. 10, parc. 3, del t.m. Torre de Juan Abad | Alcalaten, S.L. | B12051801 | INDUSTRIAL | Aguas de proceso | 0 |  |  |  | 15.51 | PC8334-PV5375 | 1460 | Vertido a aguas Superficiales | ARROYO DEL BUEY |  | 485482 | 4279810 | 30 | Ciudad Real | TORRE DE JUAN ABAD | Vertido en zona de categoría II | NO |  | Físico; Físico-químico; Biológico | Físico: Separador de grasas Pozo de bombeo Canal con reja de desbaste de limpieza manual; Físico-químico: Decantador-digestor; Biológico: Oxidación prolongada | PH | No | 8 | 6 | ud pH | No
37-2007 | VI-023/07-CR | 2013-01-02 17:40 | Autorización de vertido | EDARI Quesera con vivienda/caserío en pol. 10, parc. 3, del t.m. Torre de Juan Abad | Alcalaten, S.L. | B12051801 | INDUSTRIAL | Aguas de proceso | 0 |  |  |  | 15.51 | PC8334-PV5375 | 1460 | Vertido a aguas Superficiales | ARROYO DEL BUEY |  | 485482 | 4279810 | 30 | Ciudad Real | TORRE DE JUAN ABAD | Vertido en zona de categoría II | NO |  | Físico; Físico-químico; Biológico | Físico: Separador de grasas Pozo de bombeo Canal con reja de desbaste de limpieza manual; Físico-químico: Decantador-digestor; Biológico: Oxidación prolongada | DEMANDA QUIMICA DE OXIGENO | No | 35 |  | mg O2/L | No
37-2007 | VI-023/07-CR | 2013-01-02 17:40 | Autorización de vertido | EDARI Quesera con vivienda/caserío en pol. 10, parc. 3, del t.m. Torre de Juan Abad | Alcalaten, S.L. | B12051801 | INDUSTRIAL | Aguas de proceso | 0 |  |  |  | 15.51 | PC8334-PV5375 | 1460 | Vertido a aguas Superficiales | ARROYO DEL BUEY |  | 485482 | 4279810 | 30 | Ciudad Real | TORRE DE JUAN ABAD | Vertido en zona de categoría II | NO |  | Físico; Físico-químico; Biológico | Físico: Separador de grasas Pozo de bombeo Canal con reja de desbaste de limpieza manual; Físico-químico: Decantador-digestor; Biológico: Oxidación prolongada | SOLIDOS EN SUSPENSION | No | 35 |  | mg/L | No
37-2007 | VI-023/07-CR | 2013-01-02 17:40 | Autorización de vertido | EDARI Quesera con vivienda/caserío en pol. 10, parc. 3, del t.m. Torre de Juan Abad | Alcalaten, S.L. | B12051801 | INDUSTRIAL | Aguas de proceso | 0 |  |  |  | 15.51 | PC8334-PV5375 | 1460 | Vertido a aguas Superficiales | ARROYO DEL BUEY |  | 485482 | 4279810 | 30 | Ciudad Real | TORRE DE JUAN ABAD | Vertido en zona de categoría II | NO |  | Físico; Físico-químico; Biológico | Físico: Separador de grasas Pozo de bombeo Canal con reja de desbaste de limpieza manual; Físico-químico: Decantador-digestor; Biológico: Oxidación prolongada | DEMANDA BIOQUIMICA DE OXIGENO 5 DIAS | No | 25 |  | mg O2/L | No
90-2008 | VU-028/03-BA-REV1 | 2010-03-03 13:18 | Autorización de vertido | EDAR Solana de los Barros | Ayuntamiento de Solana de los Barros | P0612600G | URBANA | Urbano | 3820 | SOLANA DE LOS BARROS | ES11061260003010 |  |  | PC7905-PV7690 | 144941 | Vertido a aguas Superficiales | RIO GUADAJIRA |  | 714776 | 4290189 | 29 | Badajoz | SOLANA DE LOS BARROS | Vertido en zona de categoría II | NO | ES11061260003010E | Pretratamiento; Tratamiento secundario; Más riguroso | Pretratamiento: Desbaste; Pretratamiento: Desarenado; Pretratamiento: Desengrasado; Tratamiento secundario: Fangos activados; Más riguroso: Desinfección (cloración) | DEMANDA QUIMICA DE OXIGENO | No | 125 |  | mg O2/L | No
90-2008 | VU-028/03-BA-REV1 | 2010-03-03 13:18 | Autorización de vertido | EDAR Solana de los Barros | Ayuntamiento de Solana de los Barros | P0612600G | URBANA | Urbano | 3820 | SOLANA DE LOS BARROS | ES11061260003010 |  |  | PC7905-PV7690 | 144941 | Vertido a aguas Superficiales | RIO GUADAJIRA |  | 714776 | 4290189 | 29 | Badajoz | SOLANA DE LOS BARROS | Vertido en zona de categoría II | NO | ES11061260003010E | Pretratamiento; Tratamiento secundario; Más riguroso | Pretratamiento: Desbaste; Pretratamiento: Desarenado; Pretratamiento: Desengrasado; Tratamiento secundario: Fangos activados; Más riguroso: Desinfección (cloración) | CAUDAL MAXIMO | No | 50 |  | m3/h | No
90-2008 | VU-028/03-BA-REV1 | 2010-03-03 13:18 | Autorización de vertido | EDAR Solana de los Barros | Ayuntamiento de Solana de los Barros | P0612600G | URBANA | Urbano | 3820 | SOLANA DE LOS BARROS | ES11061260003010 |  |  | PC7905-PV7690 | 144941 | Vertido a aguas Superficiales | RIO GUADAJIRA |  | 714776 | 4290189 | 29 | Badajoz | SOLANA DE LOS BARROS | Vertido en zona de categoría II | NO | ES11061260003010E | Pretratamiento; Tratamiento secundario; Más riguroso | Pretratamiento: Desbaste; Pretratamiento: Desarenado; Pretratamiento: Desengrasado; Tratamiento secundario: Fangos activados; Más riguroso: Desinfección (cloración) | NITROGENO TOTAL | No | 20 |  | mg N/L | No
90-2008 | VU-028/03-BA-REV1 | 2010-03-03 13:18 | Autorización de vertido | EDAR Solana de los Barros | Ayuntamiento de Solana de los Barros | P0612600G | URBANA | Urbano | 3820 | SOLANA DE LOS BARROS | ES11061260003010 |  |  | PC7905-PV7690 | 144941 | Vertido a aguas Superficiales | RIO GUADAJIRA |  | 714776 | 4290189 | 29 | Badajoz | SOLANA DE LOS BARROS | Vertido en zona de categoría II | NO | ES11061260003010E | Pretratamiento; Tratamiento secundario; Más riguroso | Pretratamiento: Desbaste; Pretratamiento: Desarenado; Pretratamiento: Desengrasado; Tratamiento secundario: Fangos activados; Más riguroso: Desinfección (cloración) | FOSFORO TOTAL | No | 4 |  | mg P/L | No
90-2008 | VU-028/03-BA-REV1 | 2010-03-03 13:18 | Autorización de vertido | EDAR Solana de los Barros | Ayuntamiento de Solana de los Barros | P0612600G | URBANA | Urbano | 3820 | SOLANA DE LOS BARROS | ES11061260003010 |  |  | PC7905-PV7690 | 144941 | Vertido a aguas Superficiales | RIO GUADAJIRA |  | 714776 | 4290189 | 29 | Badajoz | SOLANA DE LOS BARROS | Vertido en zona de categoría II | NO | ES11061260003010E | Pretratamiento; Tratamiento secundario; Más riguroso | Pretratamiento: Desbaste; Pretratamiento: Desarenado; Pretratamiento: Desengrasado; Tratamiento secundario: Fangos activados; Más riguroso: Desinfección (cloración) | DEMANDA BIOQUIMICA DE OXIGENO 5 DIAS | No | 25 |  | mg O2/L | No
90-2008 | VU-028/03-BA-REV1 | 2010-03-03 13:18 | Autorización de vertido | EDAR Solana de los Barros | Ayuntamiento de Solana de los Barros | P0612600G | URBANA | Urbano | 3820 | SOLANA DE LOS BARROS | ES11061260003010 |  |  | PC7905-PV7690 | 144941 | Vertido a aguas Superficiales | RIO GUADAJIRA |  | 714776 | 4290189 | 29 | Badajoz | SOLANA DE LOS BARROS | Vertido en zona de categoría II | NO | ES11061260003010E | Pretratamiento; Tratamiento secundario; Más riguroso | Pretratamiento: Desbaste; Pretratamiento: Desarenado; Pretratamiento: Desengrasado; Tratamiento secundario: Fangos activados; Más riguroso: Desinfección (cloración) | AMONIO | No | 4 |  | mg NH4/L | No
90-2008 | VU-028/03-BA-REV1 | 2010-03-03 13:18 | Autorización de vertido | EDAR Solana de los Barros | Ayuntamiento de Solana de los Barros | P0612600G | URBANA | Urbano | 3820 | SOLANA DE LOS BARROS | ES11061260003010 |  |  | PC7905-PV7690 | 144941 | Vertido a aguas Superficiales | RIO GUADAJIRA |  | 714776 | 4290189 | 29 | Badajoz | SOLANA DE LOS BARROS | Vertido en zona de categoría II | NO | ES11061260003010E | Pretratamiento; Tratamiento secundario; Más riguroso | Pretratamiento: Desbaste; Pretratamiento: Desarenado; Pretratamiento: Desengrasado; Tratamiento secundario: Fangos activados; Más riguroso: Desinfección (cloración) | SOLIDOS EN SUSPENSION | No | 35 |  | mg/L | No
38-2007 | VU-003/02-CR | 2007-10-25 17:45 | Autorización de vertido | EDAR Ayto de Las Labores | Ayuntamiento de Las Labores | P1305000J | URBANA | Urbano | 917 |  |  |  |  | PC2499-PV2336 | 51100 | Vertido a aguas Superficiales | CAUCE NO CODIFICADO | Arroyo Valdezarza | 457233 | 4346480 | 30 | Ciudad Real | PUERTO LÁPICE | Vertido en zona de categoría II | NO | ES08130500001010E | Pretratamiento; Tratamiento secundario; Más riguroso | Pretratamiento: Desbaste; Pretratamiento: Desarenado; Pretratamiento: Desengrasado; Tratamiento secundario: Fangos activados; Más riguroso: Desinfección (cloración) | DEMANDA QUIMICA DE OXIGENO | No | 125 |  | mg O2/L | No
38-2007 | VU-003/02-CR | 2007-10-25 17:45 | Autorización de vertido | EDAR Ayto de Las Labores | Ayuntamiento de Las Labores | P1305000J | URBANA | Urbano | 917 |  |  |  |  | PC2499-PV2336 | 51100 | Vertido a aguas Superficiales | CAUCE NO CODIFICADO | Arroyo Valdezarza | 457233 | 4346480 | 30 | Ciudad Real | PUERTO LÁPICE | Vertido en zona de categoría II | NO | ES08130500001010E | Pretratamiento; Tratamiento secundario; Más riguroso | Pretratamiento: Desbaste; Pretratamiento: Desarenado; Pretratamiento: Desengrasado; Tratamiento secundario: Fangos activados; Más riguroso: Desinfección (cloración) | SOLIDOS EN SUSPENSION | No | 35 |  | mg/L | No
38-2007 | VU-003/02-CR | 2007-10-25 17:45 | Autorización de vertido | EDAR Ayto de Las Labores | Ayuntamiento de Las Labores | P1305000J | URBANA | Urbano | 917 |  |  |  |  | PC2499-PV2336 | 51100 | Vertido a aguas Superficiales | CAUCE NO CODIFICADO | Arroyo Valdezarza | 457233 | 4346480 | 30 | Ciudad Real | PUERTO LÁPICE | Vertido en zona de categoría II | NO | ES08130500001010E | Pretratamiento; Tratamiento secundario; Más riguroso | Pretratamiento: Desbaste; Pretratamiento: Desarenado; Pretratamiento: Desengrasado; Tratamiento secundario: Fangos activados; Más riguroso: Desinfección (cloración) | DEMANDA BIOQUIMICA DE OXIGENO 5 DIAS | No | 25 |  | mg O2/L | No
39-2007 | VI-013/07-CR | 2008-08-13 16:23 | Autorización de vertido | EDARI Sociedad Recreativa Los Juncos, S.A. (PK 3,400 de CM-4110) | Sociedad Recreativa Los Juncos, S.A. | A13295738 | URBANA |  | 0 |  |  |  |  | PC2237-PV2111 | 1500 | Vertido a aguas Superficiales | CAUCE NO CODIFICADO | Arroyo Pozo Romero | 401576 | 4284867 | 30 | Ciudad Real | ALMODÓVAR DEL CAMPO | Vertido en zona de categoría II | NO |  | Otros | Otros: | ACEITES Y GRASAS | No | 20 |  | mg/L | No
39-2007 | VI-013/07-CR | 2008-08-13 16:23 | Autorización de vertido | EDARI Sociedad Recreativa Los Juncos, S.A. (PK 3,400 de CM-4110) | Sociedad Recreativa Los Juncos, S.A. | A13295738 | URBANA |  | 0 |  |  |  |  | PC2237-PV2111 | 1500 | Vertido a aguas Superficiales | CAUCE NO CODIFICADO | Arroyo Pozo Romero | 401576 | 4284867 | 30 | Ciudad Real | ALMODÓVAR DEL CAMPO | Vertido en zona de categoría II | NO |  | Otros | Otros: | DEMANDA QUIMICA DE OXIGENO | No | 125 |  | mg O2/L | No
39-2007 | VI-013/07-CR | 2008-08-13 16:23 | Autorización de vertido | EDARI Sociedad Recreativa Los Juncos, S.A. (PK 3,400 de CM-4110) | Sociedad Recreativa Los Juncos, S.A. | A13295738 | URBANA |  | 0 |  |  |  |  | PC2237-PV2111 | 1500 | Vertido a aguas Superficiales | CAUCE NO CODIFICADO | Arroyo Pozo Romero | 401576 | 4284867 | 30 | Ciudad Real | ALMODÓVAR DEL CAMPO | Vertido en zona de categoría II | NO |  | Otros | Otros: | DEMANDA BIOQUIMICA DE OXIGENO 5 DIAS | No | 25 |  | mg O2/L | No
39-2007 | VI-013/07-CR | 2008-08-13 16:23 | Autorización de vertido | EDARI Sociedad Recreativa Los Juncos, S.A. (PK 3,400 de CM-4110) | Sociedad Recreativa Los Juncos, S.A. | A13295738 | URBANA |  | 0 |  |  |  |  | PC2237-PV2111 | 1500 | Vertido a aguas Superficiales | CAUCE NO CODIFICADO | Arroyo Pozo Romero | 401576 | 4284867 | 30 | Ciudad Real | ALMODÓVAR DEL CAMPO | Vertido en zona de categoría II | NO |  | Otros | Otros: | SOLIDOS EN SUSPENSION | No | 35 |  | mg/L | No
39-2007 | VI-013/07-CR | 2008-08-13 16:23 | Autorización de vertido | EDARI Sociedad Recreativa Los Juncos, S.A. (PK 3,400 de CM-4110) | Sociedad Recreativa Los Juncos, S.A. | A13295738 | URBANA |  | 0 |  |  |  |  | PC2237-PV2111 | 1500 | Vertido a aguas Superficiales | CAUCE NO CODIFICADO | Arroyo Pozo Romero | 401576 | 4284867 | 30 | Ciudad Real | ALMODÓVAR DEL CAMPO | Vertido en zona de categoría II | NO |  | Otros | Otros: | VOLUMEN DE VERTIDO | No | 1500 |  | m3/año | No
91-2008 | VU-012/03-BA-REV1 | 2012-07-16 18:21 | Autorización de vertido | EDAR Talavera la Real | Ayuntamiento de Talavera la Real | P0612800C | URBANA | Urbano | 10000 | TALAVERA LA REAL | ES11061280002010 |  |  | PC5649-PV5512 | 383600 | Vertido a aguas Superficiales | RIVERA DE LOS LIMONETES |  | 692252 | 4306077 | 29 | Badajoz | TALAVERA LA REAL | Vertido en zona de categoría II | NO | ES11061280002010E | Pretratamiento; Tratamiento secundario; Más riguroso | Pretratamiento: Desbaste; Pretratamiento: Desarenado; Pretratamiento: Desengrasado; Tratamiento secundario: Fangos activados; Más riguroso: Nitrificación - Desnitrificación; Más riguroso: Eliminación de Fósforo | NITROGENO TOTAL | No | 20 |  | mg N/L | No
91-2008 | VU-012/03-BA-REV1 | 2012-07-16 18:21 | Autorización de vertido | EDAR Talavera la Real | Ayuntamiento de Talavera la Real | P0612800C | URBANA | Urbano | 10000 | TALAVERA LA REAL | ES11061280002010 |  |  | PC5649-PV5512 | 383600 | Vertido a aguas Superficiales | RIVERA DE LOS LIMONETES |  | 692252 | 4306077 | 29 | Badajoz | TALAVERA LA REAL | Vertido en zona de categoría II | NO | ES11061280002010E | Pretratamiento; Tratamiento secundario; Más riguroso | Pretratamiento: Desbaste; Pretratamiento: Desarenado; Pretratamiento: Desengrasado; Tratamiento secundario: Fangos activados; Más riguroso: Nitrificación - Desnitrificación; Más riguroso: Eliminación de Fósforo | AMONIO | No | 4 |  | mg NH4/L | No
91-2008 | VU-012/03-BA-REV1 | 2012-07-16 18:21 | Autorización de vertido | EDAR Talavera la Real | Ayuntamiento de Talavera la Real | P0612800C | URBANA | Urbano | 10000 | TALAVERA LA REAL | ES11061280002010 |  |  | PC5649-PV5512 | 383600 | Vertido a aguas Superficiales | RIVERA DE LOS LIMONETES |  | 692252 | 4306077 | 29 | Badajoz | TALAVERA LA REAL | Vertido en zona de categoría II | NO | ES11061280002010E | Pretratamiento; Tratamiento secundario; Más riguroso | Pretratamiento: Desbaste; Pretratamiento: Desarenado; Pretratamiento: Desengrasado; Tratamiento secundario: Fangos activados; Más riguroso: Nitrificación - Desnitrificación; Más riguroso: Eliminación de Fósforo | SOLIDOS EN SUSPENSION | No | 35 |  | mg/L | No
91-2008 | VU-012/03-BA-REV1 | 2012-07-16 18:21 | Autorización de vertido | EDAR Talavera la Real | Ayuntamiento de Talavera la Real | P0612800C | URBANA | Urbano | 10000 | TALAVERA LA REAL | ES11061280002010 |  |  | PC5649-PV5512 | 383600 | Vertido a aguas Superficiales | RIVERA DE LOS LIMONETES |  | 692252 | 4306077 | 29 | Badajoz | TALAVERA LA REAL | Vertido en zona de categoría II | NO | ES11061280002010E | Pretratamiento; Tratamiento secundario; Más riguroso | Pretratamiento: Desbaste; Pretratamiento: Desarenado; Pretratamiento: Desengrasado; Tratamiento secundario: Fangos activados; Más riguroso: Nitrificación - Desnitrificación; Más riguroso: Eliminación de Fósforo | DEMANDA BIOQUIMICA DE OXIGENO 5 DIAS | No | 25 |  | mg O2/L | No
91-2008 | VU-012/03-BA-REV1 | 2012-07-16 18:21 | Autorización de vertido | EDAR Talavera la Real | Ayuntamiento de Talavera la Real | P0612800C | URBANA | Urbano | 10000 | TALAVERA LA REAL | ES11061280002010 |  |  | PC5649-PV5512 | 383600 | Vertido a aguas Superficiales | RIVERA DE LOS LIMONETES |  | 692252 | 4306077 | 29 | Badajoz | TALAVERA LA REAL | Vertido en zona de categoría II | NO | ES11061280002010E | Pretratamiento; Tratamiento secundario; Más riguroso | Pretratamiento: Desbaste; Pretratamiento: Desarenado; Pretratamiento: Desengrasado; Tratamiento secundario: Fangos activados; Más riguroso: Nitrificación - Desnitrificación; Más riguroso: Eliminación de Fósforo | FOSFORO TOTAL | No | 4 |  | mg P/L | No
91-2008 | VU-012/03-BA-REV1 | 2012-07-16 18:21 | Autorización de vertido | EDAR Talavera la Real | Ayuntamiento de Talavera la Real | P0612800C | URBANA | Urbano | 10000 | TALAVERA LA REAL | ES11061280002010 |  |  | PC5649-PV5512 | 383600 | Vertido a aguas Superficiales | RIVERA DE LOS LIMONETES |  | 692252 | 4306077 | 29 | Badajoz | TALAVERA LA REAL | Vertido en zona de categoría II | NO | ES11061280002010E | Pretratamiento; Tratamiento secundario; Más riguroso | Pretratamiento: Desbaste; Pretratamiento: Desarenado; Pretratamiento: Desengrasado; Tratamiento secundario: Fangos activados; Más riguroso: Nitrificación - Desnitrificación; Más riguroso: Eliminación de Fósforo | DEMANDA QUIMICA DE OXIGENO | No | 125 |  | mg O2/L | No
22-2003 | VU-010/03-CU | 2003-11-14 13:08 | Autorización de vertido | EDAR Ayto de Las Mesas | Ayuntamiento de Las Mesas | P1613200C | URBANA | Urbano | 3660 | MESAS (LAS) | ES8161240001010 |  |  | PC2971-PV2809 | 151475 | Vertido a aguas Superficiales | CAUCE NO CODIFICADO | Acequia de Las Ánimas | 519042 | 4359474 | 30 | Cuenca | MESAS, LAS | Vertido en zona de categoría II | NO | ES08161240001010E | Pretratamiento; Tratamiento secundario; Más riguroso; Otros | Pretratamiento: Desbaste; Pretratamiento: Desarenado; Pretratamiento: Desengrasado; Tratamiento secundario: Fangos activados; Más riguroso: Desinfección (cloración); Más riguroso: Nitrificación - Desnitrificación; Otros: Decantación secundaria | SOLIDOS EN SUSPENSION | No | 35 |  | mg/L | No
22-2003 | VU-010/03-CU | 2003-11-14 13:08 | Autorización de vertido | EDAR Ayto de Las Mesas | Ayuntamiento de Las Mesas | P1613200C | URBANA | Urbano | 3660 | MESAS (LAS) | ES8161240001010 |  |  | PC2971-PV2809 | 151475 | Vertido a aguas Superficiales | CAUCE NO CODIFICADO | Acequia de Las Ánimas | 519042 | 4359474 | 30 | Cuenca | MESAS, LAS | Vertido en zona de categoría II | NO | ES08161240001010E | Pretratamiento; Tratamiento secundario; Más riguroso; Otros | Pretratamiento: Desbaste; Pretratamiento: Desarenado; Pretratamiento: Desengrasado; Tratamiento secundario: Fangos activados; Más riguroso: Desinfección (cloración); Más riguroso: Nitrificación - Desnitrificación; Otros: Decantación secundaria | DEMANDA BIOQUIMICA DE OXIGENO 5 DIAS | No | 25 |  | mg O2/L | No
22-2003 | VU-010/03-CU | 2003-11-14 13:08 | Autorización de vertido | EDAR Ayto de Las Mesas | Ayuntamiento de Las Mesas | P1613200C | URBANA | Urbano | 3660 | MESAS (LAS) | ES8161240001010 |  |  | PC2971-PV2809 | 151475 | Vertido a aguas Superficiales | CAUCE NO CODIFICADO | Acequia de Las Ánimas | 519042 | 4359474 | 30 | Cuenca | MESAS, LAS | Vertido en zona de categoría II | NO | ES08161240001010E | Pretratamiento; Tratamiento secundario; Más riguroso; Otros | Pretratamiento: Desbaste; Pretratamiento: Desarenado; Pretratamiento: Desengrasado; Tratamiento secundario: Fangos activados; Más riguroso: Desinfección (cloración); Más riguroso: Nitrificación - Desnitrificación; Otros: Decantación secundaria | DEMANDA QUIMICA DE OXIGENO | No | 125 |  | mg O2/L | No
40-2007 | VI-015/07-CR | 2008-12-15 17:32 | Autorización de vertido | Instalación de persona física | Persona física | DNI de persona física | URBANA |  | 0 |  |  |  |  | PC2240-PV2114 | 2432 | Vertido a aguas Subterraneas Indirecto |  |  | 335979 | 4296323 | 30 | Ciudad Real | CHILLÓN | Vertido en zona de categoría II | NO |  | Sistema de infiltración | Sistema de infiltración: Sistema de infiltración | DEMANDA BIOQUIMICA DE OXIGENO 5 DIAS | No | 40 |  | mg O2/L | No
40-2007 | VI-015/07-CR | 2008-12-15 17:32 | Autorización de vertido | Instalación de persona física | Persona física | DNI de persona física | URBANA |  | 0 |  |  |  |  | PC2240-PV2114 | 2432 | Vertido a aguas Subterraneas Indirecto |  |  | 335979 | 4296323 | 30 | Ciudad Real | CHILLÓN | Vertido en zona de categoría II | NO |  | Sistema de infiltración | Sistema de infiltración: Sistema de infiltración | SOLIDOS EN SUSPENSION | No | 80 |  | mg/L | No
40-2007 | VI-015/07-CR | 2008-12-15 17:32 | Autorización de vertido | Instalación de persona física | Persona física | DNI de persona física | URBANA |  | 0 |  |  |  |  | PC2240-PV2114 | 2432 | Vertido a aguas Subterraneas Indirecto |  |  | 335979 | 4296323 | 30 | Ciudad Real | CHILLÓN | Vertido en zona de categoría II | NO |  | Sistema de infiltración | Sistema de infiltración: Sistema de infiltración | VOLUMEN DE VERTIDO | No | 2432 |  | m3/año | No
40-2007 | VI-015/07-CR | 2008-12-15 17:32 | Autorización de vertido | Instalación de persona física | Persona física | DNI de persona física | URBANA |  | 0 |  |  |  |  | PC2240-PV2114 | 2432 | Vertido a aguas Subterraneas Indirecto |  |  | 335979 | 4296323 | 30 | Ciudad Real | CHILLÓN | Vertido en zona de categoría II | NO |  | Sistema de infiltración | Sistema de infiltración: Sistema de infiltración | ACEITES Y GRASAS | No | 20 |  | mg/L | No
40-2007 | VI-015/07-CR | 2008-12-15 17:32 | Autorización de vertido | Instalación de persona física | Persona física | DNI de persona física | URBANA |  | 0 |  |  |  |  | PC2240-PV2114 | 2432 | Vertido a aguas Subterraneas Indirecto |  |  | 335979 | 4296323 | 30 | Ciudad Real | CHILLÓN | Vertido en zona de categoría II | NO |  | Sistema de infiltración | Sistema de infiltración: Sistema de infiltración | DEMANDA QUIMICA DE OXIGENO | No | 160 |  | mg O2/L | No
41-2007 | VI-016/07-CR | 2008-07-03 08:26 | Autorización de vertido | EDARI Reyna Heras, S.L. - Casa rural | Reyna Heras, S.L. | B82950478 | URBANA |  | 0 |  |  |  |  | PC2243-PV2117 | 201.6 | Vertido a aguas Subterraneas Indirecto |  |  | 517722 | 4302372 | 30 | Ciudad Real | VILLAHERMOSA | Vertido en zona de categoría I | NO |  | Sistema de infiltración | Sistema de infiltración: Sistema de infiltración | ACEITES Y GRASAS | No | 20 |  | mg/L | No
41-2007 | VI-016/07-CR | 2008-07-03 08:26 | Autorización de vertido | EDARI Reyna Heras, S.L. - Casa rural | Reyna Heras, S.L. | B82950478 | URBANA |  | 0 |  |  |  |  | PC2243-PV2117 | 201.6 | Vertido a aguas Subterraneas Indirecto |  |  | 517722 | 4302372 | 30 | Ciudad Real | VILLAHERMOSA | Vertido en zona de categoría I | NO |  | Sistema de infiltración | Sistema de infiltración: Sistema de infiltración | DEMANDA QUIMICA DE OXIGENO | No | 160 |  | mg O2/L | No
41-2007 | VI-016/07-CR | 2008-07-03 08:26 | Autorización de vertido | EDARI Reyna Heras, S.L. - Casa rural | Reyna Heras, S.L. | B82950478 | URBANA |  | 0 |  |  |  |  | PC2243-PV2117 | 201.6 | Vertido a aguas Subterraneas Indirecto |  |  | 517722 | 4302372 | 30 | Ciudad Real | VILLAHERMOSA | Vertido en zona de categoría I | NO |  | Sistema de infiltración | Sistema de infiltración: Sistema de infiltración | DEMANDA BIOQUIMICA DE OXIGENO 5 DIAS | No | 40 |  | mg O2/L | No
41-2007 | VI-016/07-CR | 2008-07-03 08:26 | Autorización de vertido | EDARI Reyna Heras, S.L. - Casa rural | Reyna Heras, S.L. | B82950478 | URBANA |  | 0 |  |  |  |  | PC2243-PV2117 | 201.6 | Vertido a aguas Subterraneas Indirecto |  |  | 517722 | 4302372 | 30 | Ciudad Real | VILLAHERMOSA | Vertido en zona de categoría I | NO |  | Sistema de infiltración | Sistema de infiltración: Sistema de infiltración | SOLIDOS EN SUSPENSION | No | 80 |  | mg/L | No
41-2007 | VI-016/07-CR | 2008-07-03 08:26 | Autorización de vertido | EDARI Reyna Heras, S.L. - Casa rural | Reyna Heras, S.L. | B82950478 | URBANA |  | 0 |  |  |  |  | PC2243-PV2117 | 201.6 | Vertido a aguas Subterraneas Indirecto |  |  | 517722 | 4302372 | 30 | Ciudad Real | VILLAHERMOSA | Vertido en zona de categoría I | NO |  | Sistema de infiltración | Sistema de infiltración: Sistema de infiltración | VOLUMEN DE VERTIDO | No | 201.6 |  | m3/año | No
95-2008 | VU-018/03-BA-REV1 | 2008-12-30 18:35 | Autorización de vertido | EDARU Valencia de las Torres | Ayuntamiento de Valencia de las Torres | P0613900J | URBANA | Urbano | 1197 | VALENCIA DE LAS TORRES | ES11061390003010 |  |  | PC6452-PV6244 | 73400 | Vertido a aguas Superficiales | CAUCE NO CODIFICADO | Arroyo del Riscal | 236528 | 4254282 | 30 | Badajoz | VALENCIA DE LAS TORRES | Vertido en zona de categoría II | NO | ES11061390003010E | Pretratamiento; Tratamiento secundario; Más riguroso | Pretratamiento: Desbaste; Pretratamiento: Desarenado; Pretratamiento: Desengrasado; Tratamiento secundario: Fangos activados; Más riguroso: Desinfección (cloración) | SOLIDOS EN SUSPENSION | No | 35 |  | mg/L | No
95-2008 | VU-018/03-BA-REV1 | 2008-12-30 18:35 | Autorización de vertido | EDARU Valencia de las Torres | Ayuntamiento de Valencia de las Torres | P0613900J | URBANA | Urbano | 1197 | VALENCIA DE LAS TORRES | ES11061390003010 |  |  | PC6452-PV6244 | 73400 | Vertido a aguas Superficiales | CAUCE NO CODIFICADO | Arroyo del Riscal | 236528 | 4254282 | 30 | Badajoz | VALENCIA DE LAS TORRES | Vertido en zona de categoría II | NO | ES11061390003010E | Pretratamiento; Tratamiento secundario; Más riguroso | Pretratamiento: Desbaste; Pretratamiento: Desarenado; Pretratamiento: Desengrasado; Tratamiento secundario: Fangos activados; Más riguroso: Desinfección (cloración) | DEMANDA BIOQUIMICA DE OXIGENO 5 DIAS | No | 25 |  | mg O2/L | No
95-2008 | VU-018/03-BA-REV1 | 2008-12-30 18:35 | Autorización de vertido | EDARU Valencia de las Torres | Ayuntamiento de Valencia de las Torres | P0613900J | URBANA | Urbano | 1197 | VALENCIA DE LAS TORRES | ES11061390003010 |  |  | PC6452-PV6244 | 73400 | Vertido a aguas Superficiales | CAUCE NO CODIFICADO | Arroyo del Riscal | 236528 | 4254282 | 30 | Badajoz | VALENCIA DE LAS TORRES | Vertido en zona de categoría II | NO | ES11061390003010E | Pretratamiento; Tratamiento secundario; Más riguroso | Pretratamiento: Desbaste; Pretratamiento: Desarenado; Pretratamiento: Desengrasado; Tratamiento secundario: Fangos activados; Más riguroso: Desinfección (cloración) | DEMANDA QUIMICA DE OXIGENO | No | 125 |  | mg O2/L | No
95-2008 | VU-018/03-BA-REV1 | 2008-12-30 18:35 | Autorización de vertido | EDARU Valencia de las Torres | Ayuntamiento de Valencia de las Torres | P0613900J | URBANA | Urbano | 1197 | VALENCIA DE LAS TORRES | ES11061390003010 |  |  | PC6452-PV6244 | 73400 | Vertido a aguas Superficiales | CAUCE NO CODIFICADO | Arroyo del Riscal | 236528 | 4254282 | 30 | Badajoz | VALENCIA DE LAS TORRES | Vertido en zona de categoría II | NO | ES11061390003010E | Pretratamiento; Tratamiento secundario; Más riguroso | Pretratamiento: Desbaste; Pretratamiento: Desarenado; Pretratamiento: Desengrasado; Tratamiento secundario: Fangos activados; Más riguroso: Desinfección (cloración) | AMONIO | No | 4 |  | mg NH4/L | No
95-2008 | VU-018/03-BA-REV1 | 2008-12-30 18:35 | Autorización de vertido | EDARU Valencia de las Torres | Ayuntamiento de Valencia de las Torres | P0613900J | URBANA | Urbano | 1197 | VALENCIA DE LAS TORRES | ES11061390003010 |  |  | PC6452-PV6244 | 73400 | Vertido a aguas Superficiales | CAUCE NO CODIFICADO | Arroyo del Riscal | 236528 | 4254282 | 30 | Badajoz | VALENCIA DE LAS TORRES | Vertido en zona de categoría II | NO | ES11061390003010E | Pretratamiento; Tratamiento secundario; Más riguroso | Pretratamiento: Desbaste; Pretratamiento: Desarenado; Pretratamiento: Desengrasado; Tratamiento secundario: Fangos activados; Más riguroso: Desinfección (cloración) | NITROGENO TOTAL | No | 20 |  | mg N/L | No
95-2008 | VU-018/03-BA-REV1 | 2008-12-30 18:35 | Autorización de vertido | EDARU Valencia de las Torres | Ayuntamiento de Valencia de las Torres | P0613900J | URBANA | Urbano | 1197 | VALENCIA DE LAS TORRES | ES11061390003010 |  |  | PC6452-PV6244 | 73400 | Vertido a aguas Superficiales | CAUCE NO CODIFICADO | Arroyo del Riscal | 236528 | 4254282 | 30 | Badajoz | VALENCIA DE LAS TORRES | Vertido en zona de categoría II | NO | ES11061390003010E | Pretratamiento; Tratamiento secundario; Más riguroso | Pretratamiento: Desbaste; Pretratamiento: Desarenado; Pretratamiento: Desengrasado; Tratamiento secundario: Fangos activados; Más riguroso: Desinfección (cloración) | FOSFORO TOTAL | No | 4 |  | mg P/L | No
95-2008 | VU-018/03-BA-REV1 | 2008-12-30 18:35 | Autorización de vertido | EDARU Valencia de las Torres | Ayuntamiento de Valencia de las Torres | P0613900J | URBANA | Urbano | 1197 | VALENCIA DE LAS TORRES | ES11061390003010 |  |  | PC6452-PV6244 | 73400 | Vertido a aguas Superficiales | CAUCE NO CODIFICADO | Arroyo del Riscal | 236528 | 4254282 | 30 | Badajoz | VALENCIA DE LAS TORRES | Vertido en zona de categoría II | NO | ES11061390003010E | Pretratamiento; Tratamiento secundario; Más riguroso | Pretratamiento: Desbaste; Pretratamiento: Desarenado; Pretratamiento: Desengrasado; Tratamiento secundario: Fangos activados; Más riguroso: Desinfección (cloración) | CAUDAL MAXIMO | No | 12.5 |  | m3/h | No
95-2008 | VU-018/03-BA-REV1 | 2008-12-30 18:35 | Autorización de vertido | EDARU Valencia de las Torres | Ayuntamiento de Valencia de las Torres | P0613900J | URBANA | Urbano | 1197 | VALENCIA DE LAS TORRES | ES11061390003010 |  |  | PC6452-PV6244 | 73400 | Vertido a aguas Superficiales | CAUCE NO CODIFICADO | Arroyo del Riscal | 236528 | 4254282 | 30 | Badajoz | VALENCIA DE LAS TORRES | Vertido en zona de categoría II | NO | ES11061390003010E | Pretratamiento; Tratamiento secundario; Más riguroso | Pretratamiento: Desbaste; Pretratamiento: Desarenado; Pretratamiento: Desengrasado; Tratamiento secundario: Fangos activados; Más riguroso: Desinfección (cloración) | ACEITES Y GRASAS | No | 5 |  | mg/L | No
96-2008 | VU-031/03-BA-REV1 | 2008-12-30 18:50 | Autorización de vertido | EDAR Valdelacalzada | Ayuntamiento de Valdelacalzada | P0616900G | URBANA | Urbano | 2599 | VALDELACALZADA | ES11060150017010 |  |  | PC6460-PV6252 | 200000 | Vertido a aguas Superficiales | CAUCE NO CODIFICADO | Arroyo de Cabrillas | 698779 | 4306459 | 29 | Badajoz | VALDELACALZADA | Vertido en zona de categoría II | NO | ES11060150017010E | Pretratamiento; Tratamiento secundario; Más riguroso | Pretratamiento: Desbaste; Pretratamiento: Desarenado; Pretratamiento: Desengrasado; Tratamiento secundario: Fangos activados; Más riguroso: Nitrificación - Desnitrificación; Más riguroso: Eliminación de Fósforo | ACEITES Y GRASAS | No | 5 |  | mg/L | No
96-2008 | VU-031/03-BA-REV1 | 2008-12-30 18:50 | Autorización de vertido | EDAR Valdelacalzada | Ayuntamiento de Valdelacalzada | P0616900G | URBANA | Urbano | 2599 | VALDELACALZADA | ES11060150017010 |  |  | PC6460-PV6252 | 200000 | Vertido a aguas Superficiales | CAUCE NO CODIFICADO | Arroyo de Cabrillas | 698779 | 4306459 | 29 | Badajoz | VALDELACALZADA | Vertido en zona de categoría II | NO | ES11060150017010E | Pretratamiento; Tratamiento secundario; Más riguroso | Pretratamiento: Desbaste; Pretratamiento: Desarenado; Pretratamiento: Desengrasado; Tratamiento secundario: Fangos activados; Más riguroso: Nitrificación - Desnitrificación; Más riguroso: Eliminación de Fósforo | FOSFORO TOTAL | No | 4 |  | mg P/L | No
96-2008 | VU-031/03-BA-REV1 | 2008-12-30 18:50 | Autorización de vertido | EDAR Valdelacalzada | Ayuntamiento de Valdelacalzada | P0616900G | URBANA | Urbano | 2599 | VALDELACALZADA | ES11060150017010 |  |  | PC6460-PV6252 | 200000 | Vertido a aguas Superficiales | CAUCE NO CODIFICADO | Arroyo de Cabrillas | 698779 | 4306459 | 29 | Badajoz | VALDELACALZADA | Vertido en zona de categoría II | NO | ES11060150017010E | Pretratamiento; Tratamiento secundario; Más riguroso | Pretratamiento: Desbaste; Pretratamiento: Desarenado; Pretratamiento: Desengrasado; Tratamiento secundario: Fangos activados; Más riguroso: Nitrificación - Desnitrificación; Más riguroso: Eliminación de Fósforo | AMONIO | No | 5.1514 |  | mg NH4/L | No
96-2008 | VU-031/03-BA-REV1 | 2008-12-30 18:50 | Autorización de vertido | EDAR Valdelacalzada | Ayuntamiento de Valdelacalzada | P0616900G | URBANA | Urbano | 2599 | VALDELACALZADA | ES11060150017010 |  |  | PC6460-PV6252 | 200000 | Vertido a aguas Superficiales | CAUCE NO CODIFICADO | Arroyo de Cabrillas | 698779 | 4306459 | 29 | Badajoz | VALDELACALZADA | Vertido en zona de categoría II | NO | ES11060150017010E | Pretratamiento; Tratamiento secundario; Más riguroso | Pretratamiento: Desbaste; Pretratamiento: Desarenado; Pretratamiento: Desengrasado; Tratamiento secundario: Fangos activados; Más riguroso: Nitrificación - Desnitrificación; Más riguroso: Eliminación de Fósforo | NITROGENO TOTAL | No | 20 |  | mg N/L | No
96-2008 | VU-031/03-BA-REV1 | 2008-12-30 18:50 | Autorización de vertido | EDAR Valdelacalzada | Ayuntamiento de Valdelacalzada | P0616900G | URBANA | Urbano | 2599 | VALDELACALZADA | ES11060150017010 |  |  | PC6460-PV6252 | 200000 | Vertido a aguas Superficiales | CAUCE NO CODIFICADO | Arroyo de Cabrillas | 698779 | 4306459 | 29 | Badajoz | VALDELACALZADA | Vertido en zona de categoría II | NO | ES11060150017010E | Pretratamiento; Tratamiento secundario; Más riguroso | Pretratamiento: Desbaste; Pretratamiento: Desarenado; Pretratamiento: Desengrasado; Tratamiento secundario: Fangos activados; Más riguroso: Nitrificación - Desnitrificación; Más riguroso: Eliminación de Fósforo | DEMANDA QUIMICA DE OXIGENO | No | 125 |  | mg O2/L | No
96-2008 | VU-031/03-BA-REV1 | 2008-12-30 18:50 | Autorización de vertido | EDAR Valdelacalzada | Ayuntamiento de Valdelacalzada | P0616900G | URBANA | Urbano | 2599 | VALDELACALZADA | ES11060150017010 |  |  | PC6460-PV6252 | 200000 | Vertido a aguas Superficiales | CAUCE NO CODIFICADO | Arroyo de Cabrillas | 698779 | 4306459 | 29 | Badajoz | VALDELACALZADA | Vertido en zona de categoría II | NO | ES11060150017010E | Pretratamiento; Tratamiento secundario; Más riguroso | Pretratamiento: Desbaste; Pretratamiento: Desarenado; Pretratamiento: Desengrasado; Tratamiento secundario: Fangos activados; Más riguroso: Nitrificación - Desnitrificación; Más riguroso: Eliminación de Fósforo | SOLIDOS EN SUSPENSION | No | 35 |  | mg/L | No
96-2008 | VU-031/03-BA-REV1 | 2008-12-30 18:50 | Autorización de vertido | EDAR Valdelacalzada | Ayuntamiento de Valdelacalzada | P0616900G | URBANA | Urbano | 2599 | VALDELACALZADA | ES11060150017010 |  |  | PC6460-PV6252 | 200000 | Vertido a aguas Superficiales | CAUCE NO CODIFICADO | Arroyo de Cabrillas | 698779 | 4306459 | 29 | Badajoz | VALDELACALZADA | Vertido en zona de categoría II | NO | ES11060150017010E | Pretratamiento; Tratamiento secundario; Más riguroso | Pretratamiento: Desbaste; Pretratamiento: Desarenado; Pretratamiento: Desengrasado; Tratamiento secundario: Fangos activados; Más riguroso: Nitrificación - Desnitrificación; Más riguroso: Eliminación de Fósforo | DEMANDA BIOQUIMICA DE OXIGENO 5 DIAS | No | 25 |  | mg O2/L | No
97-2008 | VU-007/03-BA-REV1 | 2009-07-30 17:37 | Autorización de vertido | EDAR La Zarza | Ayuntamiento de La Zarza | P0616200B | URBANA | Urbano | 4510 | ZARZA (LA) | ES11061620001010 |  |  | PC6445-PV6236 | 246470 | Vertido a aguas Superficiales | CAUCE NO CODIFICADO | Arroyo innominado tributario por la izquierda del río Guadiana | 741193 | 4301682 | 29 | Badajoz | ZARZA, LA | Vertido en zona de categoría II | NO | ES11061620001010E | Pretratamiento; Tratamiento secundario; Más riguroso | Pretratamiento: Desbaste; Pretratamiento: Desarenado; Pretratamiento: Desengrasado; Tratamiento secundario: Fangos activados; Más riguroso: Desinfección (cloración); Más riguroso: Nitrificación - Desnitrificación | NITROGENO TOTAL | No | 20 |  | mg N/L | No
97-2008 | VU-007/03-BA-REV1 | 2009-07-30 17:37 | Autorización de vertido | EDAR La Zarza | Ayuntamiento de La Zarza | P0616200B | URBANA | Urbano | 4510 | ZARZA (LA) | ES11061620001010 |  |  | PC6445-PV6236 | 246470 | Vertido a aguas Superficiales | CAUCE NO CODIFICADO | Arroyo innominado tributario por la izquierda del río Guadiana | 741193 | 4301682 | 29 | Badajoz | ZARZA, LA | Vertido en zona de categoría II | NO | ES11061620001010E | Pretratamiento; Tratamiento secundario; Más riguroso | Pretratamiento: Desbaste; Pretratamiento: Desarenado; Pretratamiento: Desengrasado; Tratamiento secundario: Fangos activados; Más riguroso: Desinfección (cloración); Más riguroso: Nitrificación - Desnitrificación | AMONIO | No | 4 |  | mg NH4/L | No
97-2008 | VU-007/03-BA-REV1 | 2009-07-30 17:37 | Autorización de vertido | EDAR La Zarza | Ayuntamiento de La Zarza | P0616200B | URBANA | Urbano | 4510 | ZARZA (LA) | ES11061620001010 |  |  | PC6445-PV6236 | 246470 | Vertido a aguas Superficiales | CAUCE NO CODIFICADO | Arroyo innominado tributario por la izquierda del río Guadiana | 741193 | 4301682 | 29 | Badajoz | ZARZA, LA | Vertido en zona de categoría II | NO | ES11061620001010E | Pretratamiento; Tratamiento secundario; Más riguroso | Pretratamiento: Desbaste; Pretratamiento: Desarenado; Pretratamiento: Desengrasado; Tratamiento secundario: Fangos activados; Más riguroso: Desinfección (cloración); Más riguroso: Nitrificación - Desnitrificación | ACEITES Y GRASAS | No | 5 |  | mg/L | No
97-2008 | VU-007/03-BA-REV1 | 2009-07-30 17:37 | Autorización de vertido | EDAR La Zarza | Ayuntamiento de La Zarza | P0616200B | URBANA | Urbano | 4510 | ZARZA (LA) | ES11061620001010 |  |  | PC6445-PV6236 | 246470 | Vertido a aguas Superficiales | CAUCE NO CODIFICADO | Arroyo innominado tributario por la izquierda del río Guadiana | 741193 | 4301682 | 29 | Badajoz | ZARZA, LA | Vertido en zona de categoría II | NO | ES11061620001010E | Pretratamiento; Tratamiento secundario; Más riguroso | Pretratamiento: Desbaste; Pretratamiento: Desarenado; Pretratamiento: Desengrasado; Tratamiento secundario: Fangos activados; Más riguroso: Desinfección (cloración); Más riguroso: Nitrificación - Desnitrificación | DEMANDA QUIMICA DE OXIGENO | No | 125 |  | mg O2/L | No
97-2008 | VU-007/03-BA-REV1 | 2009-07-30 17:37 | Autorización de vertido | EDAR La Zarza | Ayuntamiento de La Zarza | P0616200B | URBANA | Urbano | 4510 | ZARZA (LA) | ES11061620001010 |  |  | PC6445-PV6236 | 246470 | Vertido a aguas Superficiales | CAUCE NO CODIFICADO | Arroyo innominado tributario por la izquierda del río Guadiana | 741193 | 4301682 | 29 | Badajoz | ZARZA, LA | Vertido en zona de categoría II | NO | ES11061620001010E | Pretratamiento; Tratamiento secundario; Más riguroso | Pretratamiento: Desbaste; Pretratamiento: Desarenado; Pretratamiento: Desengrasado; Tratamiento secundario: Fangos activados; Más riguroso: Desinfección (cloración); Más riguroso: Nitrificación - Desnitrificación | DEMANDA BIOQUIMICA DE OXIGENO 5 DIAS | No | 25 |  | mg O2/L | No
97-2008 | VU-007/03-BA-REV1 | 2009-07-30 17:37 | Autorización de vertido | EDAR La Zarza | Ayuntamiento de La Zarza | P0616200B | URBANA | Urbano | 4510 | ZARZA (LA) | ES11061620001010 |  |  | PC6445-PV6236 | 246470 | Vertido a aguas Superficiales | CAUCE NO CODIFICADO | Arroyo innominado tributario por la izquierda del río Guadiana | 741193 | 4301682 | 29 | Badajoz | ZARZA, LA | Vertido en zona de categoría II | NO | ES11061620001010E | Pretratamiento; Tratamiento secundario; Más riguroso | Pretratamiento: Desbaste; Pretratamiento: Desarenado; Pretratamiento: Desengrasado; Tratamiento secundario: Fangos activados; Más riguroso: Desinfección (cloración); Más riguroso: Nitrificación - Desnitrificación | SOLIDOS EN SUSPENSION | No | 35 |  | mg/L | No
97-2008 | VU-007/03-BA-REV1 | 2009-07-30 17:37 | Autorización de vertido | EDAR La Zarza | Ayuntamiento de La Zarza | P0616200B | URBANA | Urbano | 4510 | ZARZA (LA) | ES11061620001010 |  |  | PC6445-PV6236 | 246470 | Vertido a aguas Superficiales | CAUCE NO CODIFICADO | Arroyo innominado tributario por la izquierda del río Guadiana | 741193 | 4301682 | 29 | Badajoz | ZARZA, LA | Vertido en zona de categoría II | NO | ES11061620001010E | Pretratamiento; Tratamiento secundario; Más riguroso | Pretratamiento: Desbaste; Pretratamiento: Desarenado; Pretratamiento: Desengrasado; Tratamiento secundario: Fangos activados; Más riguroso: Desinfección (cloración); Más riguroso: Nitrificación - Desnitrificación | FOSFORO TOTAL | No | 4 |  | mg P/L | No
98-2008 | VU-002/01-CC-REV1 | 2008-12-30 16:54 | Autorización de vertido | EDAR Miajadas-Escurial | Ayuntamiento de Escurial | P1007400C | URBANA | Urbano | 1436 | MIAJADAS-ESCURIAL | ES11101210003010 |  |  | PC6443-PV6234 | 170866 | Vertido a aguas Superficiales | CAUCE NO CODIFICADO | Arroyo Nuevo | 250241 | 4335729 | 30 | Cáceres | MIAJADAS | Vertido en zona de categoría II | NO | ES11101210003010E | Pretratamiento; Tratamiento primario; Tratamiento secundario; Más riguroso | Pretratamiento: Desbaste; Pretratamiento: Desarenado; Pretratamiento: Desengrasado; Tratamiento primario: Físico-Químico; Tratamiento secundario: Fangos activados; Más riguroso: Desinfección (cloración); Más riguroso: Nitrificación - Desnitrificación; Más riguroso: Eliminación de Fósforo | NITROGENO TOTAL | No | 20 |  | mg N/L | No
98-2008 | VU-002/01-CC-REV1 | 2008-12-30 16:54 | Autorización de vertido | EDAR Miajadas-Escurial | Ayuntamiento de Escurial | P1007400C | URBANA | Urbano | 1436 | MIAJADAS-ESCURIAL | ES11101210003010 |  |  | PC6443-PV6234 | 170866 | Vertido a aguas Superficiales | CAUCE NO CODIFICADO | Arroyo Nuevo | 250241 | 4335729 | 30 | Cáceres | MIAJADAS | Vertido en zona de categoría II | NO | ES11101210003010E | Pretratamiento; Tratamiento primario; Tratamiento secundario; Más riguroso | Pretratamiento: Desbaste; Pretratamiento: Desarenado; Pretratamiento: Desengrasado; Tratamiento primario: Físico-Químico; Tratamiento secundario: Fangos activados; Más riguroso: Desinfección (cloración); Más riguroso: Nitrificación - Desnitrificación; Más riguroso: Eliminación de Fósforo | FOSFORO TOTAL | No | 4 |  | mg P/L | No
98-2008 | VU-002/01-CC-REV1 | 2008-12-30 16:54 | Autorización de vertido | EDAR Miajadas-Escurial | Ayuntamiento de Escurial | P1007400C | URBANA | Urbano | 1436 | MIAJADAS-ESCURIAL | ES11101210003010 |  |  | PC6443-PV6234 | 170866 | Vertido a aguas Superficiales | CAUCE NO CODIFICADO | Arroyo Nuevo | 250241 | 4335729 | 30 | Cáceres | MIAJADAS | Vertido en zona de categoría II | NO | ES11101210003010E | Pretratamiento; Tratamiento primario; Tratamiento secundario; Más riguroso | Pretratamiento: Desbaste; Pretratamiento: Desarenado; Pretratamiento: Desengrasado; Tratamiento primario: Físico-Químico; Tratamiento secundario: Fangos activados; Más riguroso: Desinfección (cloración); Más riguroso: Nitrificación - Desnitrificación; Más riguroso: Eliminación de Fósforo | SOLIDOS EN SUSPENSION | No | 35 |  | mg/L | No
98-2008 | VU-002/01-CC-REV1 | 2008-12-30 16:54 | Autorización de vertido | EDAR Miajadas-Escurial | Ayuntamiento de Escurial | P1007400C | URBANA | Urbano | 1436 | MIAJADAS-ESCURIAL | ES11101210003010 |  |  | PC6443-PV6234 | 170866 | Vertido a aguas Superficiales | CAUCE NO CODIFICADO | Arroyo Nuevo | 250241 | 4335729 | 30 | Cáceres | MIAJADAS | Vertido en zona de categoría II | NO | ES11101210003010E | Pretratamiento; Tratamiento primario; Tratamiento secundario; Más riguroso | Pretratamiento: Desbaste; Pretratamiento: Desarenado; Pretratamiento: Desengrasado; Tratamiento primario: Físico-Químico; Tratamiento secundario: Fangos activados; Más riguroso: Desinfección (cloración); Más riguroso: Nitrificación - Desnitrificación; Más riguroso: Eliminación de Fósforo | DEMANDA BIOQUIMICA DE OXIGENO 5 DIAS | No | 25 |  | mg O2/L | No
98-2008 | VU-002/01-CC-REV1 | 2008-12-30 16:54 | Autorización de vertido | EDAR Miajadas-Escurial | Ayuntamiento de Escurial | P1007400C | URBANA | Urbano | 1436 | MIAJADAS-ESCURIAL | ES11101210003010 |  |  | PC6443-PV6234 | 170866 | Vertido a aguas Superficiales | CAUCE NO CODIFICADO | Arroyo Nuevo | 250241 | 4335729 | 30 | Cáceres | MIAJADAS | Vertido en zona de categoría II | NO | ES11101210003010E | Pretratamiento; Tratamiento primario; Tratamiento secundario; Más riguroso | Pretratamiento: Desbaste; Pretratamiento: Desarenado; Pretratamiento: Desengrasado; Tratamiento primario: Físico-Químico; Tratamiento secundario: Fangos activados; Más riguroso: Desinfección (cloración); Más riguroso: Nitrificación - Desnitrificación; Más riguroso: Eliminación de Fósforo | DEMANDA QUIMICA DE OXIGENO | No | 125 |  | mg O2/L | No
98-2008 | VU-002/01-CC-REV1 | 2008-12-30 16:54 | Autorización de vertido | EDAR Miajadas-Escurial | Ayuntamiento de Escurial | P1007400C | URBANA | Urbano | 1436 | MIAJADAS-ESCURIAL | ES11101210003010 |  |  | PC6443-PV6234 | 170866 | Vertido a aguas Superficiales | CAUCE NO CODIFICADO | Arroyo Nuevo | 250241 | 4335729 | 30 | Cáceres | MIAJADAS | Vertido en zona de categoría II | NO | ES11101210003010E | Pretratamiento; Tratamiento primario; Tratamiento secundario; Más riguroso | Pretratamiento: Desbaste; Pretratamiento: Desarenado; Pretratamiento: Desengrasado; Tratamiento primario: Físico-Químico; Tratamiento secundario: Fangos activados; Más riguroso: Desinfección (cloración); Más riguroso: Nitrificación - Desnitrificación; Más riguroso: Eliminación de Fósforo | ACEITES Y GRASAS | No | 5 |  | mg/L | No
98-2008 | VU-002/01-CC-REV1 | 2008-12-30 16:54 | Autorización de vertido | EDAR Miajadas-Escurial | Ayuntamiento de Escurial | P1007400C | URBANA | Urbano | 1436 | MIAJADAS-ESCURIAL | ES11101210003010 |  |  | PC6443-PV6234 | 170866 | Vertido a aguas Superficiales | CAUCE NO CODIFICADO | Arroyo Nuevo | 250241 | 4335729 | 30 | Cáceres | MIAJADAS | Vertido en zona de categoría II | NO | ES11101210003010E | Pretratamiento; Tratamiento primario; Tratamiento secundario; Más riguroso | Pretratamiento: Desbaste; Pretratamiento: Desarenado; Pretratamiento: Desengrasado; Tratamiento primario: Físico-Químico; Tratamiento secundario: Fangos activados; Más riguroso: Desinfección (cloración); Más riguroso: Nitrificación - Desnitrificación; Más riguroso: Eliminación de Fósforo | AMONIO | No | 4 |  | mg NH4/L | No
99-2008 | VU-001/01-CC-REV1 | 2008-12-30 16:48 | Autorización de vertido | EDAR Miajadas-Escurial | Ayuntamiento de Miajadas | P1012400F | URBANA | Urbano | 16480 | MIAJADAS-ESCURIAL | ES11101210003010 |  |  | PC6442-PV6233 | 1795764 | Vertido a aguas Superficiales | CAUCE NO CODIFICADO | Arroyo Nuevo | 250241 | 4335729 | 30 | Cáceres | MIAJADAS | Vertido en zona de categoría II | NO | ES11101210003010E | Pretratamiento; Tratamiento primario; Tratamiento secundario; Más riguroso | Pretratamiento: Desbaste; Pretratamiento: Desarenado; Pretratamiento: Desengrasado; Tratamiento primario: Físico-Químico; Tratamiento secundario: Fangos activados; Más riguroso: Desinfección (cloración); Más riguroso: Nitrificación - Desnitrificación; Más riguroso: Eliminación de Fósforo | ACEITES Y GRASAS | No | 5 |  | mg/L | No
99-2008 | VU-001/01-CC-REV1 | 2008-12-30 16:48 | Autorización de vertido | EDAR Miajadas-Escurial | Ayuntamiento de Miajadas | P1012400F | URBANA | Urbano | 16480 | MIAJADAS-ESCURIAL | ES11101210003010 |  |  | PC6442-PV6233 | 1795764 | Vertido a aguas Superficiales | CAUCE NO CODIFICADO | Arroyo Nuevo | 250241 | 4335729 | 30 | Cáceres | MIAJADAS | Vertido en zona de categoría II | NO | ES11101210003010E | Pretratamiento; Tratamiento primario; Tratamiento secundario; Más riguroso | Pretratamiento: Desbaste; Pretratamiento: Desarenado; Pretratamiento: Desengrasado; Tratamiento primario: Físico-Químico; Tratamiento secundario: Fangos activados; Más riguroso: Desinfección (cloración); Más riguroso: Nitrificación - Desnitrificación; Más riguroso: Eliminación de Fósforo | NITROGENO TOTAL | No | 20 |  | mg N/L | No
99-2008 | VU-001/01-CC-REV1 | 2008-12-30 16:48 | Autorización de vertido | EDAR Miajadas-Escurial | Ayuntamiento de Miajadas | P1012400F | URBANA | Urbano | 16480 | MIAJADAS-ESCURIAL | ES11101210003010 |  |  | PC6442-PV6233 | 1795764 | Vertido a aguas Superficiales | CAUCE NO CODIFICADO | Arroyo Nuevo | 250241 | 4335729 | 30 | Cáceres | MIAJADAS | Vertido en zona de categoría II | NO | ES11101210003010E | Pretratamiento; Tratamiento primario; Tratamiento secundario; Más riguroso | Pretratamiento: Desbaste; Pretratamiento: Desarenado; Pretratamiento: Desengrasado; Tratamiento primario: Físico-Químico; Tratamiento secundario: Fangos activados; Más riguroso: Desinfección (cloración); Más riguroso: Nitrificación - Desnitrificación; Más riguroso: Eliminación de Fósforo | AMONIO | No | 4 |  | mg NH4/L | No
99-2008 | VU-001/01-CC-REV1 | 2008-12-30 16:48 | Autorización de vertido | EDAR Miajadas-Escurial | Ayuntamiento de Miajadas | P1012400F | URBANA | Urbano | 16480 | MIAJADAS-ESCURIAL | ES11101210003010 |  |  | PC6442-PV6233 | 1795764 | Vertido a aguas Superficiales | CAUCE NO CODIFICADO | Arroyo Nuevo | 250241 | 4335729 | 30 | Cáceres | MIAJADAS | Vertido en zona de categoría II | NO | ES11101210003010E | Pretratamiento; Tratamiento primario; Tratamiento secundario; Más riguroso | Pretratamiento: Desbaste; Pretratamiento: Desarenado; Pretratamiento: Desengrasado; Tratamiento primario: Físico-Químico; Tratamiento secundario: Fangos activados; Más riguroso: Desinfección (cloración); Más riguroso: Nitrificación - Desnitrificación; Más riguroso: Eliminación de Fósforo | FOSFORO TOTAL | No | 4 |  | mg P/L | No
99-2008 | VU-001/01-CC-REV1 | 2008-12-30 16:48 | Autorización de vertido | EDAR Miajadas-Escurial | Ayuntamiento de Miajadas | P1012400F | URBANA | Urbano | 16480 | MIAJADAS-ESCURIAL | ES11101210003010 |  |  | PC6442-PV6233 | 1795764 | Vertido a aguas Superficiales | CAUCE NO CODIFICADO | Arroyo Nuevo | 250241 | 4335729 | 30 | Cáceres | MIAJADAS | Vertido en zona de categoría II | NO | ES11101210003010E | Pretratamiento; Tratamiento primario; Tratamiento secundario; Más riguroso | Pretratamiento: Desbaste; Pretratamiento: Desarenado; Pretratamiento: Desengrasado; Tratamiento primario: Físico-Químico; Tratamiento secundario: Fangos activados; Más riguroso: Desinfección (cloración); Más riguroso: Nitrificación - Desnitrificación; Más riguroso: Eliminación de Fósforo | DEMANDA BIOQUIMICA DE OXIGENO 5 DIAS | No | 25 |  | mg O2/L | No
99-2008 | VU-001/01-CC-REV1 | 2008-12-30 16:48 | Autorización de vertido | EDAR Miajadas-Escurial | Ayuntamiento de Miajadas | P1012400F | URBANA | Urbano | 16480 | MIAJADAS-ESCURIAL | ES11101210003010 |  |  | PC6442-PV6233 | 1795764 | Vertido a aguas Superficiales | CAUCE NO CODIFICADO | Arroyo Nuevo | 250241 | 4335729 | 30 | Cáceres | MIAJADAS | Vertido en zona de categoría II | NO | ES11101210003010E | Pretratamiento; Tratamiento primario; Tratamiento secundario; Más riguroso | Pretratamiento: Desbaste; Pretratamiento: Desarenado; Pretratamiento: Desengrasado; Tratamiento primario: Físico-Químico; Tratamiento secundario: Fangos activados; Más riguroso: Desinfección (cloración); Más riguroso: Nitrificación - Desnitrificación; Más riguroso: Eliminación de Fósforo | SOLIDOS EN SUSPENSION | No | 35 |  | mg/L | No
99-2008 | VU-001/01-CC-REV1 | 2008-12-30 16:48 | Autorización de vertido | EDAR Miajadas-Escurial | Ayuntamiento de Miajadas | P1012400F | URBANA | Urbano | 16480 | MIAJADAS-ESCURIAL | ES11101210003010 |  |  | PC6442-PV6233 | 1795764 | Vertido a aguas Superficiales | CAUCE NO CODIFICADO | Arroyo Nuevo | 250241 | 4335729 | 30 | Cáceres | MIAJADAS | Vertido en zona de categoría II | NO | ES11101210003010E | Pretratamiento; Tratamiento primario; Tratamiento secundario; Más riguroso | Pretratamiento: Desbaste; Pretratamiento: Desarenado; Pretratamiento: Desengrasado; Tratamiento primario: Físico-Químico; Tratamiento secundario: Fangos activados; Más riguroso: Desinfección (cloración); Más riguroso: Nitrificación - Desnitrificación; Más riguroso: Eliminación de Fósforo | DEMANDA QUIMICA DE OXIGENO | No | 125 |  | mg O2/L | No
10-2010 | VI-004/10-CR | 2012-02-13 16:18 | Autorización de vertido | EDARI ADIF (Aseos Estación Ferrocarril mediante Zanja Filtrante. Socuéllamos) | Administrador de Infraestructuras Ferroviarias (ADIF) | Q2801660H | URBANA |  | 2 |  |  |  |  | PC5273-PV5140 | 365 | Vertido a aguas Subterraneas Indirecto |  |  | 519329 | 4347720 | 30 | Ciudad Real | SOCUÉLLAMOS | Vertido en zona de categoría I | NO |  | Sistema de infiltración | Sistema de infiltración: Sistema de infiltración | DEMANDA BIOQUIMICA DE OXIGENO 5 DIAS | No | 25 |  | mg O2/L | No
10-2010 | VI-004/10-CR | 2012-02-13 16:18 | Autorización de vertido | EDARI ADIF (Aseos Estación Ferrocarril mediante Zanja Filtrante. Socuéllamos) | Administrador de Infraestructuras Ferroviarias (ADIF) | Q2801660H | URBANA |  | 2 |  |  |  |  | PC5273-PV5140 | 365 | Vertido a aguas Subterraneas Indirecto |  |  | 519329 | 4347720 | 30 | Ciudad Real | SOCUÉLLAMOS | Vertido en zona de categoría I | NO |  | Sistema de infiltración | Sistema de infiltración: Sistema de infiltración | SOLIDOS EN SUSPENSION | No | 60 |  | mg/L | No
10-2010 | VI-004/10-CR | 2012-02-13 16:18 | Autorización de vertido | EDARI ADIF (Aseos Estación Ferrocarril mediante Zanja Filtrante. Socuéllamos) | Administrador de Infraestructuras Ferroviarias (ADIF) | Q2801660H | URBANA |  | 2 |  |  |  |  | PC5273-PV5140 | 365 | Vertido a aguas Subterraneas Indirecto |  |  | 519329 | 4347720 | 30 | Ciudad Real | SOCUÉLLAMOS | Vertido en zona de categoría I | NO |  | Sistema de infiltración | Sistema de infiltración: Sistema de infiltración | DEMANDA QUIMICA DE OXIGENO | No | 125 |  | mg O2/L | No
10-2010 | VI-004/10-CR | 2012-02-13 16:18 | Autorización de vertido | EDARI ADIF (Aseos Estación Ferrocarril mediante Zanja Filtrante. Socuéllamos) | Administrador de Infraestructuras Ferroviarias (ADIF) | Q2801660H | URBANA |  | 2 |  |  |  |  | PC5273-PV5140 | 365 | Vertido a aguas Subterraneas Indirecto |  |  | 519329 | 4347720 | 30 | Ciudad Real | SOCUÉLLAMOS | Vertido en zona de categoría I | NO |  | Sistema de infiltración | Sistema de infiltración: Sistema de infiltración | VOLUMEN DE VERTIDO | No | 365 |  | m3/año | No
101-2009 | VU-016/09-CO | 2014-02-06 12:16 | Autorización de vertido | EDAR Aytos de Dos Torres y Añora | Diputación Provincial de Córdoba - Aguas de Córdoba - EMPROACSA | P1400000D | URBANA | Urbano | 2765 | AÑORA-DOS TORRES | ES1140060001010 |  |  | PC5918-PV5743 | 303023 | Vertido a aguas Superficiales | ARROYO MILANO |  | 335198 | 4257540 | 30 | Córdoba | DOS TORRES | Vertido en zona de categoría II | NO | ES01140060001010E | Pretratamiento; Tratamiento secundario; Más riguroso | Pretratamiento: Desbaste; Pretratamiento: Desarenado; Pretratamiento: Desengrasado; Tratamiento secundario: Fangos activados; Más riguroso: Desinfección (cloración) | DEMANDA BIOQUIMICA DE OXIGENO 5 DIAS | No | 25 |  | mg O2/L | No
101-2009 | VU-016/09-CO | 2014-02-06 12:16 | Autorización de vertido | EDAR Aytos de Dos Torres y Añora | Diputación Provincial de Córdoba - Aguas de Córdoba - EMPROACSA | P1400000D | URBANA | Urbano | 2765 | AÑORA-DOS TORRES | ES1140060001010 |  |  | PC5918-PV5743 | 303023 | Vertido a aguas Superficiales | ARROYO MILANO |  | 335198 | 4257540 | 30 | Córdoba | DOS TORRES | Vertido en zona de categoría II | NO | ES01140060001010E | Pretratamiento; Tratamiento secundario; Más riguroso | Pretratamiento: Desbaste; Pretratamiento: Desarenado; Pretratamiento: Desengrasado; Tratamiento secundario: Fangos activados; Más riguroso: Desinfección (cloración) | SOLIDOS EN SUSPENSION | No | 35 |  | mg/L | No
101-2009 | VU-016/09-CO | 2014-02-06 12:16 | Autorización de vertido | EDAR Aytos de Dos Torres y Añora | Diputación Provincial de Córdoba - Aguas de Córdoba - EMPROACSA | P1400000D | URBANA | Urbano | 1788 | AÑORA-DOS TORRES | ES1140060001010 |  |  | PC5918-PV5743 | 303023 | Vertido a aguas Superficiales | ARROYO MILANO |  | 335198 | 4257540 | 30 | Córdoba | DOS TORRES | Vertido en zona de categoría II | NO | ES01140060001010E | Pretratamiento; Tratamiento secundario; Más riguroso | Pretratamiento: Desbaste; Pretratamiento: Desarenado; Pretratamiento: Desengrasado; Tratamiento secundario: Fangos activados; Más riguroso: Desinfección (cloración) | DEMANDA QUIMICA DE OXIGENO | No | 125 |  | mg O2/L | No
101-2009 | VU-016/09-CO | 2014-02-06 12:16 | Autorización de vertido | EDAR Aytos de Dos Torres y Añora | Diputación Provincial de Córdoba - Aguas de Córdoba - EMPROACSA | P1400000D | URBANA | Urbano | 1788 | AÑORA-DOS TORRES | ES1140060001010 |  |  | PC5918-PV5743 | 303023 | Vertido a aguas Superficiales | ARROYO MILANO |  | 335198 | 4257540 | 30 | Córdoba | DOS TORRES | Vertido en zona de categoría II | NO | ES01140060001010E | Pretratamiento; Tratamiento secundario; Más riguroso | Pretratamiento: Desbaste; Pretratamiento: Desarenado; Pretratamiento: Desengrasado; Tratamiento secundario: Fangos activados; Más riguroso: Desinfección (cloración) | DEMANDA BIOQUIMICA DE OXIGENO 5 DIAS | No | 25 |  | mg O2/L | No
101-2009 | VU-016/09-CO | 2014-02-06 12:16 | Autorización de vertido | EDAR Aytos de Dos Torres y Añora | Diputación Provincial de Córdoba - Aguas de Córdoba - EMPROACSA | P1400000D | URBANA | Urbano | 1788 | AÑORA-DOS TORRES | ES1140060001010 |  |  | PC5918-PV5743 | 303023 | Vertido a aguas Superficiales | ARROYO MILANO |  | 335198 | 4257540 | 30 | Córdoba | DOS TORRES | Vertido en zona de categoría II | NO | ES01140060001010E | Pretratamiento; Tratamiento secundario; Más riguroso | Pretratamiento: Desbaste; Pretratamiento: Desarenado; Pretratamiento: Desengrasado; Tratamiento secundario: Fangos activados; Más riguroso: Desinfección (cloración) | SOLIDOS EN SUSPENSION | No | 35 |  | mg/L | No
101-2009 | VU-016/09-CO | 2014-02-06 12:16 | Autorización de vertido | EDAR Aytos de Dos Torres y Añora | Diputación Provincial de Córdoba - Aguas de Córdoba - EMPROACSA | P1400000D | URBANA | Urbano | 2765 | AÑORA-DOS TORRES | ES1140060001010 |  |  | PC5918-PV5743 | 303023 | Vertido a aguas Superficiales | ARROYO MILANO |  | 335198 | 4257540 | 30 | Córdoba | DOS TORRES | Vertido en zona de categoría II | NO | ES01140060001010E | Pretratamiento; Tratamiento secundario; Más riguroso | Pretratamiento: Desbaste; Pretratamiento: Desarenado; Pretratamiento: Desengrasado; Tratamiento secundario: Fangos activados; Más riguroso: Desinfección (cloración) | DEMANDA QUIMICA DE OXIGENO | No | 125 |  | mg O2/L | No
46-2007 | VI-010/07-CR | 2010-06-08 17:21 | Autorización de vertido | EDARI Antonio Lucha Navarro, S.L. (Aseos y Centro Lavado) | Lavado y Engrase Antonio Lucha Navarro, S.L. | B13285184 | INDUSTRIAL | Aguas de proceso | 0 |  |  |  | 50.20 | PC3119-PV2930 | 5256 | Vertido a aguas Subterraneas Indirecto |  |  | 465968 | 4305702 | 30 | Ciudad Real | VALDEPEÑAS | Vertido en zona de categoría I | NO |  | Físico; Otros | Físico: Separador de Hidrocarburos; Otros: Filtro de arena Pozo de registro Filtro verde | SOLIDOS EN SUSPENSION | No | 80 |  | mg/L | No
46-2007 | VI-010/07-CR | 2010-06-08 17:21 | Autorización de vertido | EDARI Antonio Lucha Navarro, S.L. (Aseos y Centro Lavado) | Lavado y Engrase Antonio Lucha Navarro, S.L. | B13285184 | INDUSTRIAL | Aguas de proceso | 0 |  |  |  | 50.20 | PC3119-PV2930 | 5256 | Vertido a aguas Subterraneas Indirecto |  |  | 465968 | 4305702 | 30 | Ciudad Real | VALDEPEÑAS | Vertido en zona de categoría I | NO |  | Físico; Otros | Físico: Separador de Hidrocarburos; Otros: Filtro de arena Pozo de registro Filtro verde | TENSOACTIVOS ANIONICOS | No | 2 |  | mg LAS/L | No
46-2007 | VI-010/07-CR | 2010-06-08 17:21 | Autorización de vertido | EDARI Antonio Lucha Navarro, S.L. (Aseos y Centro Lavado) | Lavado y Engrase Antonio Lucha Navarro, S.L. | B13285184 | INDUSTRIAL | Aguas de proceso | 0 |  |  |  | 50.20 | PC3119-PV2930 | 5256 | Vertido a aguas Subterraneas Indirecto |  |  | 465968 | 4305702 | 30 | Ciudad Real | VALDEPEÑAS | Vertido en zona de categoría I | NO |  | Físico; Otros | Físico: Separador de Hidrocarburos; Otros: Filtro de arena Pozo de registro Filtro verde | DEMANDA BIOQUIMICA DE OXIGENO 5 DIAS | No | 40 |  | mg O2/L | No
46-2007 | VI-010/07-CR | 2010-06-08 17:21 | Autorización de vertido | EDARI Antonio Lucha Navarro, S.L. (Aseos y Centro Lavado) | Lavado y Engrase Antonio Lucha Navarro, S.L. | B13285184 | INDUSTRIAL | Aguas de proceso | 0 |  |  |  | 50.20 | PC3119-PV2930 | 5256 | Vertido a aguas Subterraneas Indirecto |  |  | 465968 | 4305702 | 30 | Ciudad Real | VALDEPEÑAS | Vertido en zona de categoría I | NO |  | Físico; Otros | Físico: Separador de Hidrocarburos; Otros: Filtro de arena Pozo de registro Filtro verde | HIDROCARBUROS | No | 5 |  | mg/L | No
46-2007 | VI-010/07-CR | 2010-06-08 17:21 | Autorización de vertido | EDARI Antonio Lucha Navarro, S.L. (Aseos y Centro Lavado) | Lavado y Engrase Antonio Lucha Navarro, S.L. | B13285184 | INDUSTRIAL | Aguas de proceso | 0 |  |  |  | 50.20 | PC3119-PV2930 | 5256 | Vertido a aguas Subterraneas Indirecto |  |  | 465968 | 4305702 | 30 | Ciudad Real | VALDEPEÑAS | Vertido en zona de categoría I | NO |  | Físico; Otros | Físico: Separador de Hidrocarburos; Otros: Filtro de arena Pozo de registro Filtro verde | ACEITES Y GRASAS | No | 20 |  | mg/L | No
46-2007 | VI-010/07-CR | 2010-06-08 17:21 | Autorización de vertido | EDARI Antonio Lucha Navarro, S.L. (Aseos y Centro Lavado) | Lavado y Engrase Antonio Lucha Navarro, S.L. | B13285184 | INDUSTRIAL | Aguas de proceso | 0 |  |  |  | 50.20 | PC3119-PV2930 | 5256 | Vertido a aguas Subterraneas Indirecto |  |  | 465968 | 4305702 | 30 | Ciudad Real | VALDEPEÑAS | Vertido en zona de categoría I | NO |  | Físico; Otros | Físico: Separador de Hidrocarburos; Otros: Filtro de arena Pozo de registro Filtro verde | DEMANDA QUIMICA DE OXIGENO | No | 160 |  | mg O2/L | No
46-2007 | VI-010/07-CR | 2010-06-08 17:21 | Autorización de vertido | EDARI Antonio Lucha Navarro, S.L. (Aseos y Centro Lavado) | Lavado y Engrase Antonio Lucha Navarro, S.L. | B13285184 | INDUSTRIAL | Asimilables a domésticos (Aseos) | 0 |  |  |  | 50.20 | PC8294-PV2930 | 584 | Vertido a aguas Subterraneas Indirecto |  |  | 465968 | 4305702 | 30 | Ciudad Real | VALDEPEÑAS | Vertido en zona de categoría I | NO |  | Físico-químico; Biológico; Otros | Físico-químico: ; Biológico: Reactor biólogico con aireación prolongada; Otros: Decantador Arqueta de control y toma de muestras Déposito acumulador-regulador | DEMANDA QUIMICA DE OXIGENO | No | 160 |  | mg O2/L | No
46-2007 | VI-010/07-CR | 2010-06-08 17:21 | Autorización de vertido | EDARI Antonio Lucha Navarro, S.L. (Aseos y Centro Lavado) | Lavado y Engrase Antonio Lucha Navarro, S.L. | B13285184 | INDUSTRIAL | Asimilables a domésticos (Aseos) | 0 |  |  |  | 50.20 | PC8294-PV2930 | 584 | Vertido a aguas Subterraneas Indirecto |  |  | 465968 | 4305702 | 30 | Ciudad Real | VALDEPEÑAS | Vertido en zona de categoría I | NO |  | Físico-químico; Biológico; Otros | Físico-químico: ; Biológico: Reactor biólogico con aireación prolongada; Otros: Decantador Arqueta de control y toma de muestras Déposito acumulador-regulador | DEMANDA BIOQUIMICA DE OXIGENO 5 DIAS | No | 40 |  | mg O2/L | No
46-2007 | VI-010/07-CR | 2010-06-08 17:21 | Autorización de vertido | EDARI Antonio Lucha Navarro, S.L. (Aseos y Centro Lavado) | Lavado y Engrase Antonio Lucha Navarro, S.L. | B13285184 | INDUSTRIAL | Asimilables a domésticos (Aseos) | 0 |  |  |  | 50.20 | PC8294-PV2930 | 584 | Vertido a aguas Subterraneas Indirecto |  |  | 465968 | 4305702 | 30 | Ciudad Real | VALDEPEÑAS | Vertido en zona de categoría I | NO |  | Físico-químico; Biológico; Otros | Físico-químico: ; Biológico: Reactor biólogico con aireación prolongada; Otros: Decantador Arqueta de control y toma de muestras Déposito acumulador-regulador | SOLIDOS EN SUSPENSION | No | 80 |  | mg/L | No
113-2008 | VU-002/08-CR | 2010-08-05 12:39 | Autorización de vertido | EDAR Ayto de Daimiel | Ayuntamiento de Daimiel | P1303900C | URBANA | Urbano | 27193 | DAIMIEL | ES8130390001010 |  |  | PC3222-PV3034 | 1204500 | Vertido a aguas Superficiales | CAUCE NO CODIFICADO | Laguna de Navaseca | 446167 | 4328380 | 30 | Ciudad Real | DAIMIEL | Vertido en zona de categoría I | NO | ES08130390001010E | Pretratamiento; Tratamiento secundario; Más riguroso | Pretratamiento: Desbaste; Pretratamiento: Desarenado; Pretratamiento: Desengrasado; Tratamiento secundario: Fangos activados; Más riguroso: Nitrificación - Desnitrificación; Más riguroso: Eliminación de Fósforo | NITROGENO TOTAL | No | 20 |  | mg N/L | No
113-2008 | VU-002/08-CR | 2010-08-05 12:39 | Autorización de vertido | EDAR Ayto de Daimiel | Ayuntamiento de Daimiel | P1303900C | URBANA | Urbano | 27193 | DAIMIEL | ES8130390001010 |  |  | PC3222-PV3034 | 1204500 | Vertido a aguas Superficiales | CAUCE NO CODIFICADO | Laguna de Navaseca | 446167 | 4328380 | 30 | Ciudad Real | DAIMIEL | Vertido en zona de categoría I | NO | ES08130390001010E | Pretratamiento; Tratamiento secundario; Más riguroso | Pretratamiento: Desbaste; Pretratamiento: Desarenado; Pretratamiento: Desengrasado; Tratamiento secundario: Fangos activados; Más riguroso: Nitrificación - Desnitrificación; Más riguroso: Eliminación de Fósforo | CONDUCTIVIDAD ELECTRICA A 20ºC | No | 2500 |  | µS/cm | No
113-2008 | VU-002/08-CR | 2010-08-05 12:39 | Autorización de vertido | EDAR Ayto de Daimiel | Ayuntamiento de Daimiel | P1303900C | URBANA | Urbano | 27193 | DAIMIEL | ES8130390001010 |  |  | PC3222-PV3034 | 1204500 | Vertido a aguas Superficiales | CAUCE NO CODIFICADO | Laguna de Navaseca | 446167 | 4328380 | 30 | Ciudad Real | DAIMIEL | Vertido en zona de categoría I | NO | ES08130390001010E | Pretratamiento; Tratamiento secundario; Más riguroso | Pretratamiento: Desbaste; Pretratamiento: Desarenado; Pretratamiento: Desengrasado; Tratamiento secundario: Fangos activados; Más riguroso: Nitrificación - Desnitrificación; Más riguroso: Eliminación de Fósforo | SULFATOS | No | 500 |  | mg/L | No
113-2008 | VU-002/08-CR | 2010-08-05 12:39 | Autorización de vertido | EDAR Ayto de Daimiel | Ayuntamiento de Daimiel | P1303900C | URBANA | Urbano | 27193 | DAIMIEL | ES8130390001010 |  |  | PC3222-PV3034 | 1204500 | Vertido a aguas Superficiales | CAUCE NO CODIFICADO | Laguna de Navaseca | 446167 | 4328380 | 30 | Ciudad Real | DAIMIEL | Vertido en zona de categoría I | NO | ES08130390001010E | Pretratamiento; Tratamiento secundario; Más riguroso | Pretratamiento: Desbaste; Pretratamiento: Desarenado; Pretratamiento: Desengrasado; Tratamiento secundario: Fangos activados; Más riguroso: Nitrificación - Desnitrificación; Más riguroso: Eliminación de Fósforo | DEMANDA QUIMICA DE OXIGENO | No | 125 |  | mg O2/L | No
113-2008 | VU-002/08-CR | 2010-08-05 12:39 | Autorización de vertido | EDAR Ayto de Daimiel | Ayuntamiento de Daimiel | P1303900C | URBANA | Urbano | 27193 | DAIMIEL | ES8130390001010 |  |  | PC3222-PV3034 | 1204500 | Vertido a aguas Superficiales | CAUCE NO CODIFICADO | Laguna de Navaseca | 446167 | 4328380 | 30 | Ciudad Real | DAIMIEL | Vertido en zona de categoría I | NO | ES08130390001010E | Pretratamiento; Tratamiento secundario; Más riguroso | Pretratamiento: Desbaste; Pretratamiento: Desarenado; Pretratamiento: Desengrasado; Tratamiento secundario: Fangos activados; Más riguroso: Nitrificación - Desnitrificación; Más riguroso: Eliminación de Fósforo | SOLIDOS EN SUSPENSION | No | 35 |  | mg/L | No
113-2008 | VU-002/08-CR | 2010-08-05 12:39 | Autorización de vertido | EDAR Ayto de Daimiel | Ayuntamiento de Daimiel | P1303900C | URBANA | Urbano | 27193 | DAIMIEL | ES8130390001010 |  |  | PC3222-PV3034 | 1204500 | Vertido a aguas Superficiales | CAUCE NO CODIFICADO | Laguna de Navaseca | 446167 | 4328380 | 30 | Ciudad Real | DAIMIEL | Vertido en zona de categoría I | NO | ES08130390001010E | Pretratamiento; Tratamiento secundario; Más riguroso | Pretratamiento: Desbaste; Pretratamiento: Desarenado; Pretratamiento: Desengrasado; Tratamiento secundario: Fangos activados; Más riguroso: Nitrificación - Desnitrificación; Más riguroso: Eliminación de Fósforo | DEMANDA BIOQUIMICA DE OXIGENO 5 DIAS | No | 25 |  | mg O2/L | No
113-2008 | VU-002/08-CR | 2010-08-05 12:39 | Autorización de vertido | EDAR Ayto de Daimiel | Ayuntamiento de Daimiel | P1303900C | URBANA | Urbano | 27193 | DAIMIEL | ES8130390001010 |  |  | PC3222-PV3034 | 1204500 | Vertido a aguas Superficiales | CAUCE NO CODIFICADO | Laguna de Navaseca | 446167 | 4328380 | 30 | Ciudad Real | DAIMIEL | Vertido en zona de categoría I | NO | ES08130390001010E | Pretratamiento; Tratamiento secundario; Más riguroso | Pretratamiento: Desbaste; Pretratamiento: Desarenado; Pretratamiento: Desengrasado; Tratamiento secundario: Fangos activados; Más riguroso: Nitrificación - Desnitrificación; Más riguroso: Eliminación de Fósforo | FOSFORO TOTAL | No | 3 |  | mg P/L | No
113-2008 | VU-002/08-CR | 2010-08-05 12:39 | Autorización de vertido | EDAR Ayto de Daimiel | Ayuntamiento de Daimiel | P1303900C | URBANA | Urbano | 0 | DAIMIEL | ES8130390001010 |  |  | PC8399-PV8135 | 1204500 | Vertido a aguas Superficiales | CAUCE NO CODIFICADO | Canal de desagüe | 446029 | 4328574 | 30 | Ciudad Real | DAIMIEL | Vertido en zona de categoría I | NO | ES8130390001010E | Pretratamiento; Tratamiento secundario; Más riguroso | Pretratamiento: Desbaste; Pretratamiento: Desarenado; Pretratamiento: Desengrasado; Tratamiento secundario: Fangos activados; Más riguroso: Nitrificación - Desnitrificación; Más riguroso: Eliminación de Fósforo | DEMANDA BIOQUIMICA DE OXIGENO 5 DIAS | No | 15 |  | mg O2/L | No
113-2008 | VU-002/08-CR | 2010-08-05 12:39 | Autorización de vertido | EDAR Ayto de Daimiel | Ayuntamiento de Daimiel | P1303900C | URBANA | Urbano | 0 | DAIMIEL | ES8130390001010 |  |  | PC8399-PV8135 | 1204500 | Vertido a aguas Superficiales | CAUCE NO CODIFICADO | Canal de desagüe | 446029 | 4328574 | 30 | Ciudad Real | DAIMIEL | Vertido en zona de categoría I | NO | ES8130390001010E | Pretratamiento; Tratamiento secundario; Más riguroso | Pretratamiento: Desbaste; Pretratamiento: Desarenado; Pretratamiento: Desengrasado; Tratamiento secundario: Fangos activados; Más riguroso: Nitrificación - Desnitrificación; Más riguroso: Eliminación de Fósforo | CONDUCTIVIDAD ELECTRICA A 20ºC | No | 2500 |  | µS/cm | No
113-2008 | VU-002/08-CR | 2010-08-05 12:39 | Autorización de vertido | EDAR Ayto de Daimiel | Ayuntamiento de Daimiel | P1303900C | URBANA | Urbano | 0 | DAIMIEL | ES8130390001010 |  |  | PC8399-PV8135 | 1204500 | Vertido a aguas Superficiales | CAUCE NO CODIFICADO | Canal de desagüe | 446029 | 4328574 | 30 | Ciudad Real | DAIMIEL | Vertido en zona de categoría I | NO | ES8130390001010E | Pretratamiento; Tratamiento secundario; Más riguroso | Pretratamiento: Desbaste; Pretratamiento: Desarenado; Pretratamiento: Desengrasado; Tratamiento secundario: Fangos activados; Más riguroso: Nitrificación - Desnitrificación; Más riguroso: Eliminación de Fósforo | FOSFORO TOTAL | No | 1 |  | mg P/L | No
113-2008 | VU-002/08-CR | 2010-08-05 12:39 | Autorización de vertido | EDAR Ayto de Daimiel | Ayuntamiento de Daimiel | P1303900C | URBANA | Urbano | 0 | DAIMIEL | ES8130390001010 |  |  | PC8399-PV8135 | 1204500 | Vertido a aguas Superficiales | CAUCE NO CODIFICADO | Canal de desagüe | 446029 | 4328574 | 30 | Ciudad Real | DAIMIEL | Vertido en zona de categoría I | NO | ES8130390001010E | Pretratamiento; Tratamiento secundario; Más riguroso | Pretratamiento: Desbaste; Pretratamiento: Desarenado; Pretratamiento: Desengrasado; Tratamiento secundario: Fangos activados; Más riguroso: Nitrificación - Desnitrificación; Más riguroso: Eliminación de Fósforo | NITROGENO TOTAL | No | 15 |  | mg N/L | No
113-2008 | VU-002/08-CR | 2010-08-05 12:39 | Autorización de vertido | EDAR Ayto de Daimiel | Ayuntamiento de Daimiel | P1303900C | URBANA | Urbano | 0 | DAIMIEL | ES8130390001010 |  |  | PC8399-PV8135 | 1204500 | Vertido a aguas Superficiales | CAUCE NO CODIFICADO | Canal de desagüe | 446029 | 4328574 | 30 | Ciudad Real | DAIMIEL | Vertido en zona de categoría I | NO | ES8130390001010E | Pretratamiento; Tratamiento secundario; Más riguroso | Pretratamiento: Desbaste; Pretratamiento: Desarenado; Pretratamiento: Desengrasado; Tratamiento secundario: Fangos activados; Más riguroso: Nitrificación - Desnitrificación; Más riguroso: Eliminación de Fósforo | SULFATOS | No | 500 |  | mg/L | No
113-2008 | VU-002/08-CR | 2010-08-05 12:39 | Autorización de vertido | EDAR Ayto de Daimiel | Ayuntamiento de Daimiel | P1303900C | URBANA | Urbano | 0 | DAIMIEL | ES8130390001010 |  |  | PC8399-PV8135 | 1204500 | Vertido a aguas Superficiales | CAUCE NO CODIFICADO | Canal de desagüe | 446029 | 4328574 | 30 | Ciudad Real | DAIMIEL | Vertido en zona de categoría I | NO | ES8130390001010E | Pretratamiento; Tratamiento secundario; Más riguroso | Pretratamiento: Desbaste; Pretratamiento: Desarenado; Pretratamiento: Desengrasado; Tratamiento secundario: Fangos activados; Más riguroso: Nitrificación - Desnitrificación; Más riguroso: Eliminación de Fósforo | DEMANDA QUIMICA DE OXIGENO | No | 75 |  | mg O2/L | No
113-2008 | VU-002/08-CR | 2010-08-05 12:39 | Autorización de vertido | EDAR Ayto de Daimiel | Ayuntamiento de Daimiel | P1303900C | URBANA | Urbano | 0 | DAIMIEL | ES8130390001010 |  |  | PC8399-PV8135 | 1204500 | Vertido a aguas Superficiales | CAUCE NO CODIFICADO | Canal de desagüe | 446029 | 4328574 | 30 | Ciudad Real | DAIMIEL | Vertido en zona de categoría I | NO | ES8130390001010E | Pretratamiento; Tratamiento secundario; Más riguroso | Pretratamiento: Desbaste; Pretratamiento: Desarenado; Pretratamiento: Desengrasado; Tratamiento secundario: Fangos activados; Más riguroso: Nitrificación - Desnitrificación; Más riguroso: Eliminación de Fósforo | SOLIDOS EN SUSPENSION | No | 25 |  | mg/L | No
49-2005 | VU-007/09-CU | 2014-03-04 11:05 | Autorización de vertido | EDAR Ayto de Torrejoncillo del Rey | Ayuntamiento de Torrejoncillo del Rey | P1622000F | URBANA | Urbano | 468 | No definido | NODEF |  |  | PC5928-PV5753 | 46720 | Vertido a aguas Superficiales | CAUCE NO CODIFICADO | Arroyo de la Hortizuela | 535327 | 4427700 | 30 | Cuenca | TORREJONCILLO DEL REY | Vertido en zona de categoría II | NO | NODEF | Pretratamiento; Tratamiento primario; Otros | Pretratamiento: Desbaste; Pretratamiento: Desarenado; Pretratamiento: Desengrasado; Tratamiento primario: Decantación primaria; Otros: Balsas de Macrofitas | DEMANDA QUIMICA DE OXIGENO | No | 125 |  | mg O2/L | No
49-2005 | VU-007/09-CU | 2014-03-04 11:05 | Autorización de vertido | EDAR Ayto de Torrejoncillo del Rey | Ayuntamiento de Torrejoncillo del Rey | P1622000F | URBANA | Urbano | 468 | No definido | NODEF |  |  | PC5928-PV5753 | 46720 | Vertido a aguas Superficiales | CAUCE NO CODIFICADO | Arroyo de la Hortizuela | 535327 | 4427700 | 30 | Cuenca | TORREJONCILLO DEL REY | Vertido en zona de categoría II | NO | NODEF | Pretratamiento; Tratamiento primario; Otros | Pretratamiento: Desbaste; Pretratamiento: Desarenado; Pretratamiento: Desengrasado; Tratamiento primario: Decantación primaria; Otros: Balsas de Macrofitas | DEMANDA BIOQUIMICA DE OXIGENO 5 DIAS | No | 25 |  | mg O2/L | No
49-2005 | VU-007/09-CU | 2014-03-04 11:05 | Autorización de vertido | EDAR Ayto de Torrejoncillo del Rey | Ayuntamiento de Torrejoncillo del Rey | P1622000F | URBANA | Urbano | 468 | No definido | NODEF |  |  | PC5928-PV5753 | 46720 | Vertido a aguas Superficiales | CAUCE NO CODIFICADO | Arroyo de la Hortizuela | 535327 | 4427700 | 30 | Cuenca | TORREJONCILLO DEL REY | Vertido en zona de categoría II | NO | NODEF | Pretratamiento; Tratamiento primario; Otros | Pretratamiento: Desbaste; Pretratamiento: Desarenado; Pretratamiento: Desengrasado; Tratamiento primario: Decantación primaria; Otros: Balsas de Macrofitas | SOLIDOS EN SUSPENSION | No | 35 |  | mg/L | No
124-2008 | AAI-009/08-BA | 2015-12-17 07:59 | Autorización ambiental integrada | EDARI FAESAL | FAESAL | B06208391 | INDUSTRIAL | Aguas de proceso | 0 |  |  |  | 20.20 | PC7959-PV7744 | 500 | Vertido a aguas Superficiales | CAUCE NO CODIFICADO | Arroyo de Papacho | 691565 | 4285045 | 29 | Badajoz | ALBUERA, LA | Vertido en zona de categoría III | NO |  | Físico-químico; Biológico | Físico-químico: Físico-químico; Biológico: Biológico | PH | No | 9 | 6 | ud pH | No
124-2008 | AAI-009/08-BA | 2015-12-17 07:59 | Autorización ambiental integrada | EDARI FAESAL | FAESAL | B06208391 | INDUSTRIAL | Aguas de proceso | 0 |  |  |  | 20.20 | PC7959-PV7744 | 500 | Vertido a aguas Superficiales | CAUCE NO CODIFICADO | Arroyo de Papacho | 691565 | 4285045 | 29 | Badajoz | ALBUERA, LA | Vertido en zona de categoría III | NO |  | Físico-químico; Biológico | Físico-químico: Físico-químico; Biológico: Biológico | DEMANDA QUIMICA DE OXIGENO | No | 125 |  | mg O2/L | No
124-2008 | AAI-009/08-BA | 2015-12-17 07:59 | Autorización ambiental integrada | EDARI FAESAL | FAESAL | B06208391 | INDUSTRIAL | Aguas de proceso | 0 |  |  |  | 20.20 | PC7959-PV7744 | 500 | Vertido a aguas Superficiales | CAUCE NO CODIFICADO | Arroyo de Papacho | 691565 | 4285045 | 29 | Badajoz | ALBUERA, LA | Vertido en zona de categoría III | NO |  | Físico-químico; Biológico | Físico-químico: Físico-químico; Biológico: Biológico | DEMANDA BIOQUIMICA DE OXIGENO 5 DIAS | No | 25 |  | mg O2/L | No
124-2008 | AAI-009/08-BA | 2015-12-17 07:59 | Autorización ambiental integrada | EDARI FAESAL | FAESAL | B06208391 | INDUSTRIAL | Aguas de proceso | 0 |  |  |  | 20.20 | PC7959-PV7744 | 500 | Vertido a aguas Superficiales | CAUCE NO CODIFICADO | Arroyo de Papacho | 691565 | 4285045 | 29 | Badajoz | ALBUERA, LA | Vertido en zona de categoría III | NO |  | Físico-químico; Biológico | Físico-químico: Físico-químico; Biológico: Biológico | SOLIDOS EN SUSPENSION | No | 35 |  | mg/L | No
53-2005 | VU-009/05-CR | 2013-01-16 13:08 | Autorización de vertido | EDAR Ayto de Valdepeñas | Ayuntamiento de Valdepeñas | P1308700B | URBANA | Urbano | 44779 | VALDEPEÑAS | ES8130870001020 |  |  | PC5528-PV5392 | 3102500 | Vertido a aguas Superficiales | RIO JABALON |  | 460320 | 4291285 | 30 | Ciudad Real | VALDEPEÑAS | Vertido en zona de categoría I | NO | ES08130870001020E | Pretratamiento; Tratamiento secundario; Más riguroso | Pretratamiento: Tanque de regulación; Pretratamiento: Desbaste; Pretratamiento: Desarenado; Pretratamiento: Desengrasado; Tratamiento secundario: Fangos activados; Más riguroso: Desinfección (cloración); Más riguroso: Nitrificación - Desnitrificación; Más riguroso: Eliminación de Fósforo; Más riguroso: Ultrafiltración / Ósmosis inversa | NITROGENO TOTAL | No | 10 |  | mg N/L | No
53-2005 | VU-009/05-CR | 2013-01-16 13:08 | Autorización de vertido | EDAR Ayto de Valdepeñas | Ayuntamiento de Valdepeñas | P1308700B | URBANA | Urbano | 44779 | VALDEPEÑAS | ES8130870001020 |  |  | PC5528-PV5392 | 3102500 | Vertido a aguas Superficiales | RIO JABALON |  | 460320 | 4291285 | 30 | Ciudad Real | VALDEPEÑAS | Vertido en zona de categoría I | NO | ES08130870001020E | Pretratamiento; Tratamiento secundario; Más riguroso | Pretratamiento: Tanque de regulación; Pretratamiento: Desbaste; Pretratamiento: Desarenado; Pretratamiento: Desengrasado; Tratamiento secundario: Fangos activados; Más riguroso: Desinfección (cloración); Más riguroso: Nitrificación - Desnitrificación; Más riguroso: Eliminación de Fósforo; Más riguroso: Ultrafiltración / Ósmosis inversa | PH | No | 8.5 | 6.5 | ud pH | No
53-2005 | VU-009/05-CR | 2013-01-16 13:08 | Autorización de vertido | EDAR Ayto de Valdepeñas | Ayuntamiento de Valdepeñas | P1308700B | URBANA | Urbano | 44779 | VALDEPEÑAS | ES8130870001020 |  |  | PC5528-PV5392 | 3102500 | Vertido a aguas Superficiales | RIO JABALON |  | 460320 | 4291285 | 30 | Ciudad Real | VALDEPEÑAS | Vertido en zona de categoría I | NO | ES08130870001020E | Pretratamiento; Tratamiento secundario; Más riguroso | Pretratamiento: Tanque de regulación; Pretratamiento: Desbaste; Pretratamiento: Desarenado; Pretratamiento: Desengrasado; Tratamiento secundario: Fangos activados; Más riguroso: Desinfección (cloración); Más riguroso: Nitrificación - Desnitrificación; Más riguroso: Eliminación de Fósforo; Más riguroso: Ultrafiltración / Ósmosis inversa | AMONIO | No | 1.8 |  | mg NH4/L | No
53-2005 | VU-009/05-CR | 2013-01-16 13:08 | Autorización de vertido | EDAR Ayto de Valdepeñas | Ayuntamiento de Valdepeñas | P1308700B | URBANA | Urbano | 44779 | VALDEPEÑAS | ES8130870001020 |  |  | PC5528-PV5392 | 3102500 | Vertido a aguas Superficiales | RIO JABALON |  | 460320 | 4291285 | 30 | Ciudad Real | VALDEPEÑAS | Vertido en zona de categoría I | NO | ES08130870001020E | Pretratamiento; Tratamiento secundario; Más riguroso | Pretratamiento: Tanque de regulación; Pretratamiento: Desbaste; Pretratamiento: Desarenado; Pretratamiento: Desengrasado; Tratamiento secundario: Fangos activados; Más riguroso: Desinfección (cloración); Más riguroso: Nitrificación - Desnitrificación; Más riguroso: Eliminación de Fósforo; Más riguroso: Ultrafiltración / Ósmosis inversa | CONDUCTIVIDAD ELECTRICA A 20ºC | No | 1800 |  | µS/cm | No
53-2005 | VU-009/05-CR | 2013-01-16 13:08 | Autorización de vertido | EDAR Ayto de Valdepeñas | Ayuntamiento de Valdepeñas | P1308700B | URBANA | Urbano | 44779 | VALDEPEÑAS | ES8130870001020 |  |  | PC5528-PV5392 | 3102500 | Vertido a aguas Superficiales | RIO JABALON |  | 460320 | 4291285 | 30 | Ciudad Real | VALDEPEÑAS | Vertido en zona de categoría I | NO | ES08130870001020E | Pretratamiento; Tratamiento secundario; Más riguroso | Pretratamiento: Tanque de regulación; Pretratamiento: Desbaste; Pretratamiento: Desarenado; Pretratamiento: Desengrasado; Tratamiento secundario: Fangos activados; Más riguroso: Desinfección (cloración); Más riguroso: Nitrificación - Desnitrificación; Más riguroso: Eliminación de Fósforo; Más riguroso: Ultrafiltración / Ósmosis inversa | CLORUROS | No | 400 |  | mg/L | No
53-2005 | VU-009/05-CR | 2013-01-16 13:08 | Autorización de vertido | EDAR Ayto de Valdepeñas | Ayuntamiento de Valdepeñas | P1308700B | URBANA | Urbano | 44779 | VALDEPEÑAS | ES8130870001020 |  |  | PC5528-PV5392 | 3102500 | Vertido a aguas Superficiales | RIO JABALON |  | 460320 | 4291285 | 30 | Ciudad Real | VALDEPEÑAS | Vertido en zona de categoría I | NO | ES08130870001020E | Pretratamiento; Tratamiento secundario; Más riguroso | Pretratamiento: Tanque de regulación; Pretratamiento: Desbaste; Pretratamiento: Desarenado; Pretratamiento: Desengrasado; Tratamiento secundario: Fangos activados; Más riguroso: Desinfección (cloración); Más riguroso: Nitrificación - Desnitrificación; Más riguroso: Eliminación de Fósforo; Más riguroso: Ultrafiltración / Ósmosis inversa | CAUDAL MAXIMO | No | 312.5 |  | m3/h | No
53-2005 | VU-009/05-CR | 2013-01-16 13:08 | Autorización de vertido | EDAR Ayto de Valdepeñas | Ayuntamiento de Valdepeñas | P1308700B | URBANA | Urbano | 44779 | VALDEPEÑAS | ES8130870001020 |  |  | PC5528-PV5392 | 3102500 | Vertido a aguas Superficiales | RIO JABALON |  | 460320 | 4291285 | 30 | Ciudad Real | VALDEPEÑAS | Vertido en zona de categoría I | NO | ES08130870001020E | Pretratamiento; Tratamiento secundario; Más riguroso | Pretratamiento: Tanque de regulación; Pretratamiento: Desbaste; Pretratamiento: Desarenado; Pretratamiento: Desengrasado; Tratamiento secundario: Fangos activados; Más riguroso: Desinfección (cloración); Más riguroso: Nitrificación - Desnitrificación; Más riguroso: Eliminación de Fósforo; Más riguroso: Ultrafiltración / Ósmosis inversa | FOSFORO TOTAL | No | 1 |  | mg P/L | No
53-2005 | VU-009/05-CR | 2013-01-16 13:08 | Autorización de vertido | EDAR Ayto de Valdepeñas | Ayuntamiento de Valdepeñas | P1308700B | URBANA | Urbano | 44779 | VALDEPEÑAS | ES8130870001020 |  |  | PC5528-PV5392 | 3102500 | Vertido a aguas Superficiales | RIO JABALON |  | 460320 | 4291285 | 30 | Ciudad Real | VALDEPEÑAS | Vertido en zona de categoría I | NO | ES08130870001020E | Pretratamiento; Tratamiento secundario; Más riguroso | Pretratamiento: Tanque de regulación; Pretratamiento: Desbaste; Pretratamiento: Desarenado; Pretratamiento: Desengrasado; Tratamiento secundario: Fangos activados; Más riguroso: Desinfección (cloración); Más riguroso: Nitrificación - Desnitrificación; Más riguroso: Eliminación de Fósforo; Más riguroso: Ultrafiltración / Ósmosis inversa | SOLIDOS EN SUSPENSION | No | 25 |  | mg/L | No
53-2005 | VU-009/05-CR | 2013-01-16 13:08 | Autorización de vertido | EDAR Ayto de Valdepeñas | Ayuntamiento de Valdepeñas | P1308700B | URBANA | Urbano | 44779 | VALDEPEÑAS | ES8130870001020 |  |  | PC5528-PV5392 | 3102500 | Vertido a aguas Superficiales | RIO JABALON |  | 460320 | 4291285 | 30 | Ciudad Real | VALDEPEÑAS | Vertido en zona de categoría I | NO | ES08130870001020E | Pretratamiento; Tratamiento secundario; Más riguroso | Pretratamiento: Tanque de regulación; Pretratamiento: Desbaste; Pretratamiento: Desarenado; Pretratamiento: Desengrasado; Tratamiento secundario: Fangos activados; Más riguroso: Desinfección (cloración); Más riguroso: Nitrificación - Desnitrificación; Más riguroso: Eliminación de Fósforo; Más riguroso: Ultrafiltración / Ósmosis inversa | DEMANDA BIOQUIMICA DE OXIGENO 5 DIAS | No | 18 |  | mg O2/L | No
53-2005 | VU-009/05-CR | 2013-01-16 13:08 | Autorización de vertido | EDAR Ayto de Valdepeñas | Ayuntamiento de Valdepeñas | P1308700B | URBANA | Urbano | 44779 | VALDEPEÑAS | ES8130870001020 |  |  | PC5528-PV5392 | 3102500 | Vertido a aguas Superficiales | RIO JABALON |  | 460320 | 4291285 | 30 | Ciudad Real | VALDEPEÑAS | Vertido en zona de categoría I | NO | ES08130870001020E | Pretratamiento; Tratamiento secundario; Más riguroso | Pretratamiento: Tanque de regulación; Pretratamiento: Desbaste; Pretratamiento: Desarenado; Pretratamiento: Desengrasado; Tratamiento secundario: Fangos activados; Más riguroso: Desinfección (cloración); Más riguroso: Nitrificación - Desnitrificación; Más riguroso: Eliminación de Fósforo; Más riguroso: Ultrafiltración / Ósmosis inversa | DEMANDA QUIMICA DE OXIGENO | No | 90 |  | mg O2/L | No
53-2005 | VU-009/05-CR | 2013-01-16 13:08 | Autorización de vertido | EDAR Ayto de Valdepeñas | Ayuntamiento de Valdepeñas | P1308700B | URBANA | Urbano | 44779 | VALDEPEÑAS | ES8130870001020 |  |  | PC5528-PV5392 | 3102500 | Vertido a aguas Superficiales | RIO JABALON |  | 460320 | 4291285 | 30 | Ciudad Real | VALDEPEÑAS | Vertido en zona de categoría I | NO | ES08130870001020E | Pretratamiento; Tratamiento secundario; Más riguroso | Pretratamiento: Tanque de regulación; Pretratamiento: Desbaste; Pretratamiento: Desarenado; Pretratamiento: Desengrasado; Tratamiento secundario: Fangos activados; Más riguroso: Desinfección (cloración); Más riguroso: Nitrificación - Desnitrificación; Más riguroso: Eliminación de Fósforo; Más riguroso: Ultrafiltración / Ósmosis inversa | SULFATOS | No | 400 |  | mg/L | No
127-2008 | VI-007/08-BA | 2020-02-11 15:27 | Autorización de vertido | EDARI Termosolar Alvarado | TERMOSOLAR ALVARADO, S.L. | B31942907 | INDUSTRIAL | Aguas de proceso | 0 |  |  |  | 35.19 | PC6929-PV6727 | 35205 | Vertido a aguas Superficiales | RIVERA DE LOS LIMONETES |  | 691680 | 4298593 | 29 | Badajoz | BADAJOZ | Vertido en zona de categoría I | NO |  | Físico-químico | Físico-químico: Físico-químico | CONDUCTIVIDAD ELECTRICA A 20ºC | No | 1200 |  | µS/cm | No
127-2008 | VI-007/08-BA | 2020-02-11 15:27 | Autorización de vertido | EDARI Termosolar Alvarado | TERMOSOLAR ALVARADO, S.L. | B31942907 | INDUSTRIAL | Aguas de proceso | 0 |  |  |  | 35.19 | PC6929-PV6727 | 35205 | Vertido a aguas Superficiales | RIVERA DE LOS LIMONETES |  | 691680 | 4298593 | 29 | Badajoz | BADAJOZ | Vertido en zona de categoría I | NO |  | Físico-químico | Físico-químico: Físico-químico | SOLIDOS EN SUSPENSION | No | 25 |  | mg/L | No
127-2008 | VI-007/08-BA | 2020-02-11 15:27 | Autorización de vertido | EDARI Termosolar Alvarado | TERMOSOLAR ALVARADO, S.L. | B31942907 | INDUSTRIAL | Aguas de proceso | 0 |  |  |  | 35.19 | PC6929-PV6727 | 35205 | Vertido a aguas Superficiales | RIVERA DE LOS LIMONETES |  | 691680 | 4298593 | 29 | Badajoz | BADAJOZ | Vertido en zona de categoría I | NO |  | Físico-químico | Físico-químico: Físico-químico | TEMPERATURA (VERANO) | No | 30 |  | ºC | No
127-2008 | VI-007/08-BA | 2020-02-11 15:27 | Autorización de vertido | EDARI Termosolar Alvarado | TERMOSOLAR ALVARADO, S.L. | B31942907 | INDUSTRIAL | Aguas de proceso | 0 |  |  |  | 35.19 | PC6929-PV6727 | 35205 | Vertido a aguas Superficiales | RIVERA DE LOS LIMONETES |  | 691680 | 4298593 | 29 | Badajoz | BADAJOZ | Vertido en zona de categoría I | NO |  | Físico-químico | Físico-químico: Físico-químico | TEMPERATURA (INVIERNO) | No | 30 |  | ºC | No
127-2008 | VI-007/08-BA | 2020-02-11 15:27 | Autorización de vertido | EDARI Termosolar Alvarado | TERMOSOLAR ALVARADO, S.L. | B31942907 | INDUSTRIAL | Aguas de proceso | 0 |  |  |  | 35.19 | PC6929-PV6727 | 35205 | Vertido a aguas Superficiales | RIVERA DE LOS LIMONETES |  | 691680 | 4298593 | 29 | Badajoz | BADAJOZ | Vertido en zona de categoría I | NO |  | Físico-químico | Físico-químico: Físico-químico | CONDUCTIVIDAD ELECTRICA A 20ºC | No | 1200 |  | µS/cm | No
127-2008 | VI-007/08-BA | 2020-02-11 15:27 | Autorización de vertido | EDARI Termosolar Alvarado | TERMOSOLAR ALVARADO, S.L. | B31942907 | INDUSTRIAL | Aguas de proceso | 0 |  |  |  | 35.19 | PC6929-PV6727 | 35205 | Vertido a aguas Superficiales | RIVERA DE LOS LIMONETES |  | 691680 | 4298593 | 29 | Badajoz | BADAJOZ | Vertido en zona de categoría I | NO |  | Físico-químico | Físico-químico: Físico-químico | TEMPERATURA (INVIERNO) | No | 30 |  | ºC | No
127-2008 | VI-007/08-BA | 2020-02-11 15:27 | Autorización de vertido | EDARI Termosolar Alvarado | TERMOSOLAR ALVARADO, S.L. | B31942907 | INDUSTRIAL | Aguas de proceso | 0 |  |  |  | 35.19 | PC6929-PV6727 | 35205 | Vertido a aguas Superficiales | RIVERA DE LOS LIMONETES |  | 691680 | 4298593 | 29 | Badajoz | BADAJOZ | Vertido en zona de categoría I | NO |  | Físico-químico | Físico-químico: Físico-químico | CLORUROS | No | 150 |  | mg/L | No
127-2008 | VI-007/08-BA | 2020-02-11 15:27 | Autorización de vertido | EDARI Termosolar Alvarado | TERMOSOLAR ALVARADO, S.L. | B31942907 | INDUSTRIAL | Aguas de proceso | 0 |  |  |  | 35.19 | PC6929-PV6727 | 35205 | Vertido a aguas Superficiales | RIVERA DE LOS LIMONETES |  | 691680 | 4298593 | 29 | Badajoz | BADAJOZ | Vertido en zona de categoría I | NO |  | Físico-químico | Físico-químico: Físico-químico | SULFATOS | No | 160 |  | mg/L | No
127-2008 | VI-007/08-BA | 2020-02-11 15:27 | Autorización de vertido | EDARI Termosolar Alvarado | TERMOSOLAR ALVARADO, S.L. | B31942907 | INDUSTRIAL | Aguas de proceso | 0 |  |  |  | 35.19 | PC6929-PV6727 | 35205 | Vertido a aguas Superficiales | RIVERA DE LOS LIMONETES |  | 691680 | 4298593 | 29 | Badajoz | BADAJOZ | Vertido en zona de categoría I | NO |  | Físico-químico | Físico-químico: Físico-químico | SOLIDOS EN SUSPENSION | No | 25 |  | mg/L | No
127-2008 | VI-007/08-BA | 2020-02-11 15:27 | Autorización de vertido | EDARI Termosolar Alvarado | TERMOSOLAR ALVARADO, S.L. | B31942907 | INDUSTRIAL | Aguas de proceso | 0 |  |  |  | 35.19 | PC6929-PV6727 | 35205 | Vertido a aguas Superficiales | RIVERA DE LOS LIMONETES |  | 691680 | 4298593 | 29 | Badajoz | BADAJOZ | Vertido en zona de categoría I | NO |  | Físico-químico | Físico-químico: Físico-químico | DEMANDA BIOQUIMICA DE OXIGENO 5 DIAS | No | 10 |  | mg O2/L | No
127-2008 | VI-007/08-BA | 2020-02-11 15:27 | Autorización de vertido | EDARI Termosolar Alvarado | TERMOSOLAR ALVARADO, S.L. | B31942907 | INDUSTRIAL | Aguas de proceso | 0 |  |  |  | 35.19 | PC6929-PV6727 | 35205 | Vertido a aguas Superficiales | RIVERA DE LOS LIMONETES |  | 691680 | 4298593 | 29 | Badajoz | BADAJOZ | Vertido en zona de categoría I | NO |  | Físico-químico | Físico-químico: Físico-químico | DEMANDA QUIMICA DE OXIGENO | No | 70 |  | mg O2/L | No
127-2008 | VI-007/08-BA | 2020-02-11 15:27 | Autorización de vertido | EDARI Termosolar Alvarado | TERMOSOLAR ALVARADO, S.L. | B31942907 | INDUSTRIAL | Aguas de proceso | 0 |  |  |  | 35.19 | PC6929-PV6727 | 35205 | Vertido a aguas Superficiales | RIVERA DE LOS LIMONETES |  | 691680 | 4298593 | 29 | Badajoz | BADAJOZ | Vertido en zona de categoría I | NO |  | Físico-químico | Físico-químico: Físico-químico | PH | No | 9 | 6 | ud pH | No
127-2008 | VI-007/08-BA | 2020-02-11 15:27 | Autorización de vertido | EDARI Termosolar Alvarado | TERMOSOLAR ALVARADO, S.L. | B31942907 | INDUSTRIAL | Aguas de proceso | 0 |  |  |  | 35.19 | PC6929-PV6727 | 35205 | Vertido a aguas Superficiales | RIVERA DE LOS LIMONETES |  | 691680 | 4298593 | 29 | Badajoz | BADAJOZ | Vertido en zona de categoría I | NO |  | Físico-químico | Físico-químico: Físico-químico | DEMANDA QUIMICA DE OXIGENO | No | 70 |  | mg O2/L | No
127-2008 | VI-007/08-BA | 2020-02-11 15:27 | Autorización de vertido | EDARI Termosolar Alvarado | TERMOSOLAR ALVARADO, S.L. | B31942907 | INDUSTRIAL | Aguas de proceso | 0 |  |  |  | 35.19 | PC6929-PV6727 | 35205 | Vertido a aguas Superficiales | RIVERA DE LOS LIMONETES |  | 691680 | 4298593 | 29 | Badajoz | BADAJOZ | Vertido en zona de categoría I | NO |  | Físico-químico | Físico-químico: Físico-químico | NITRATOS | No | 50 |  | mg NO3/L | No
127-2008 | VI-007/08-BA | 2020-02-11 15:27 | Autorización de vertido | EDARI Termosolar Alvarado | TERMOSOLAR ALVARADO, S.L. | B31942907 | INDUSTRIAL | Aguas de proceso | 0 |  |  |  | 35.19 | PC6929-PV6727 | 35205 | Vertido a aguas Superficiales | RIVERA DE LOS LIMONETES |  | 691680 | 4298593 | 29 | Badajoz | BADAJOZ | Vertido en zona de categoría I | NO |  | Físico-químico | Físico-químico: Físico-químico | NITRATOS | No | 50 |  | mg NO3/L | No
127-2008 | VI-007/08-BA | 2020-02-11 15:27 | Autorización de vertido | EDARI Termosolar Alvarado | TERMOSOLAR ALVARADO, S.L. | B31942907 | INDUSTRIAL | Aguas de proceso | 0 |  |  |  | 35.19 | PC6929-PV6727 | 35205 | Vertido a aguas Superficiales | RIVERA DE LOS LIMONETES |  | 691680 | 4298593 | 29 | Badajoz | BADAJOZ | Vertido en zona de categoría I | NO |  | Físico-químico | Físico-químico: Físico-químico | SOLIDOS EN SUSPENSION | No | 25 |  | mg/L | No
127-2008 | VI-007/08-BA | 2020-02-11 15:27 | Autorización de vertido | EDARI Termosolar Alvarado | TERMOSOLAR ALVARADO, S.L. | B31942907 | INDUSTRIAL | Aguas de proceso | 0 |  |  |  | 35.19 | PC6929-PV6727 | 35205 | Vertido a aguas Superficiales | RIVERA DE LOS LIMONETES |  | 691680 | 4298593 | 29 | Badajoz | BADAJOZ | Vertido en zona de categoría I | NO |  | Físico-químico | Físico-químico: Físico-químico | CLORO TOTAL | No | 0.005 |  | mg HClO/L | No
127-2008 | VI-007/08-BA | 2020-02-11 15:27 | Autorización de vertido | EDARI Termosolar Alvarado | TERMOSOLAR ALVARADO, S.L. | B31942907 | INDUSTRIAL | Aguas de proceso | 0 |  |  |  | 35.19 | PC6929-PV6727 | 35205 | Vertido a aguas Superficiales | RIVERA DE LOS LIMONETES |  | 691680 | 4298593 | 29 | Badajoz | BADAJOZ | Vertido en zona de categoría I | NO |  | Físico-químico | Físico-químico: Físico-químico | DEMANDA BIOQUIMICA DE OXIGENO 5 DIAS | No | 10 |  | mg O2/L | No
127-2008 | VI-007/08-BA | 2020-02-11 15:27 | Autorización de vertido | EDARI Termosolar Alvarado | TERMOSOLAR ALVARADO, S.L. | B31942907 | INDUSTRIAL | Aguas de proceso | 0 |  |  |  | 35.19 | PC6929-PV6727 | 35205 | Vertido a aguas Superficiales | RIVERA DE LOS LIMONETES |  | 691680 | 4298593 | 29 | Badajoz | BADAJOZ | Vertido en zona de categoría I | NO |  | Físico-químico | Físico-químico: Físico-químico | DEMANDA QUIMICA DE OXIGENO | No | 70 |  | mg O2/L | No
127-2008 | VI-007/08-BA | 2020-02-11 15:27 | Autorización de vertido | EDARI Termosolar Alvarado | TERMOSOLAR ALVARADO, S.L. | B31942907 | INDUSTRIAL | Aguas de proceso | 0 |  |  |  | 35.19 | PC6929-PV6727 | 35205 | Vertido a aguas Superficiales | RIVERA DE LOS LIMONETES |  | 691680 | 4298593 | 29 | Badajoz | BADAJOZ | Vertido en zona de categoría I | NO |  | Físico-químico | Físico-químico: Físico-químico | PH | No | 9 | 6 | ud pH | No
127-2008 | VI-007/08-BA | 2020-02-11 15:27 | Autorización de vertido | EDARI Termosolar Alvarado | TERMOSOLAR ALVARADO, S.L. | B31942907 | INDUSTRIAL | Aguas de proceso | 0 |  |  |  | 35.19 | PC6929-PV6727 | 35205 | Vertido a aguas Superficiales | RIVERA DE LOS LIMONETES |  | 691680 | 4298593 | 29 | Badajoz | BADAJOZ | Vertido en zona de categoría I | NO |  | Físico-químico | Físico-químico: Físico-químico | AMONIO | No | 1 |  | mg NH4/L | No
127-2008 | VI-007/08-BA | 2020-02-11 15:27 | Autorización de vertido | EDARI Termosolar Alvarado | TERMOSOLAR ALVARADO, S.L. | B31942907 | INDUSTRIAL | Aguas de proceso | 0 |  |  |  | 35.19 | PC6929-PV6727 | 35205 | Vertido a aguas Superficiales | RIVERA DE LOS LIMONETES |  | 691680 | 4298593 | 29 | Badajoz | BADAJOZ | Vertido en zona de categoría I | NO |  | Físico-químico | Físico-químico: Físico-químico | NITRATOS | No | 50 |  | mg NO3/L | No
127-2008 | VI-007/08-BA | 2020-02-11 15:27 | Autorización de vertido | EDARI Termosolar Alvarado | TERMOSOLAR ALVARADO, S.L. | B31942907 | INDUSTRIAL | Aguas de proceso | 0 |  |  |  | 35.19 | PC6929-PV6727 | 35205 | Vertido a aguas Superficiales | RIVERA DE LOS LIMONETES |  | 691680 | 4298593 | 29 | Badajoz | BADAJOZ | Vertido en zona de categoría I | NO |  | Físico-químico | Físico-químico: Físico-químico | TEMPERATURA (VERANO) | No | 30 |  | ºC | No
127-2008 | VI-007/08-BA | 2020-02-11 15:27 | Autorización de vertido | EDARI Termosolar Alvarado | TERMOSOLAR ALVARADO, S.L. | B31942907 | INDUSTRIAL | Aguas de proceso | 0 |  |  |  | 35.19 | PC6929-PV6727 | 35205 | Vertido a aguas Superficiales | RIVERA DE LOS LIMONETES |  | 691680 | 4298593 | 29 | Badajoz | BADAJOZ | Vertido en zona de categoría I | NO |  | Físico-químico | Físico-químico: Físico-químico | AMONIO | No | 1 |  | mg NH4/L | No
127-2008 | VI-007/08-BA | 2020-02-11 15:27 | Autorización de vertido | EDARI Termosolar Alvarado | TERMOSOLAR ALVARADO, S.L. | B31942907 | INDUSTRIAL | Aguas de proceso | 0 |  |  |  | 35.19 | PC6929-PV6727 | 35205 | Vertido a aguas Superficiales | RIVERA DE LOS LIMONETES |  | 691680 | 4298593 | 29 | Badajoz | BADAJOZ | Vertido en zona de categoría I | NO |  | Físico-químico | Físico-químico: Físico-químico | NITRATOS | No | 50 |  | mg NO3/L | No
127-2008 | VI-007/08-BA | 2020-02-11 15:27 | Autorización de vertido | EDARI Termosolar Alvarado | TERMOSOLAR ALVARADO, S.L. | B31942907 | INDUSTRIAL | Aguas de proceso | 0 |  |  |  | 35.19 | PC6929-PV6727 | 35205 | Vertido a aguas Superficiales | RIVERA DE LOS LIMONETES |  | 691680 | 4298593 | 29 | Badajoz | BADAJOZ | Vertido en zona de categoría I | NO |  | Físico-químico | Físico-químico: Físico-químico | CONDUCTIVIDAD ELECTRICA A 20ºC | No | 1200 |  | µS/cm | No
127-2008 | VI-007/08-BA | 2020-02-11 15:27 | Autorización de vertido | EDARI Termosolar Alvarado | TERMOSOLAR ALVARADO, S.L. | B31942907 | INDUSTRIAL | Aguas de proceso | 0 |  |  |  | 35.19 | PC6929-PV6727 | 35205 | Vertido a aguas Superficiales | RIVERA DE LOS LIMONETES |  | 691680 | 4298593 | 29 | Badajoz | BADAJOZ | Vertido en zona de categoría I | NO |  | Físico-químico | Físico-químico: Físico-químico | SULFATOS | No | 160 |  | mg/L | No
127-2008 | VI-007/08-BA | 2020-02-11 15:27 | Autorización de vertido | EDARI Termosolar Alvarado | TERMOSOLAR ALVARADO, S.L. | B31942907 | INDUSTRIAL | Aguas de proceso | 0 |  |  |  | 35.19 | PC6929-PV6727 | 35205 | Vertido a aguas Superficiales | RIVERA DE LOS LIMONETES |  | 691680 | 4298593 | 29 | Badajoz | BADAJOZ | Vertido en zona de categoría I | NO |  | Físico-químico | Físico-químico: Físico-químico | CLORUROS | No | 150 |  | mg/L | No
127-2008 | VI-007/08-BA | 2020-02-11 15:27 | Autorización de vertido | EDARI Termosolar Alvarado | TERMOSOLAR ALVARADO, S.L. | B31942907 | INDUSTRIAL | Aguas de proceso | 0 |  |  |  | 35.19 | PC6929-PV6727 | 35205 | Vertido a aguas Superficiales | RIVERA DE LOS LIMONETES |  | 691680 | 4298593 | 29 | Badajoz | BADAJOZ | Vertido en zona de categoría I | NO |  | Físico-químico | Físico-químico: Físico-químico | CLORO TOTAL | No | 0.005 |  | mg HClO/L | No
127-2008 | VI-007/08-BA | 2020-02-11 15:27 | Autorización de vertido | EDARI Termosolar Alvarado | TERMOSOLAR ALVARADO, S.L. | B31942907 | INDUSTRIAL | Aguas de proceso | 0 |  |  |  | 35.19 | PC6929-PV6727 | 35205 | Vertido a aguas Superficiales | RIVERA DE LOS LIMONETES |  | 691680 | 4298593 | 29 | Badajoz | BADAJOZ | Vertido en zona de categoría I | NO |  | Físico-químico | Físico-químico: Físico-químico | TEMPERATURA (VERANO) | No | 30 |  | ºC | No
127-2008 | VI-007/08-BA | 2020-02-11 15:27 | Autorización de vertido | EDARI Termosolar Alvarado | TERMOSOLAR ALVARADO, S.L. | B31942907 | INDUSTRIAL | Aguas de proceso | 0 |  |  |  | 35.19 | PC6929-PV6727 | 35205 | Vertido a aguas Superficiales | RIVERA DE LOS LIMONETES |  | 691680 | 4298593 | 29 | Badajoz | BADAJOZ | Vertido en zona de categoría I | NO |  | Físico-químico | Físico-químico: Físico-químico | CLORO TOTAL | No | 0.005 |  | mg HClO/L | No
127-2008 | VI-007/08-BA | 2020-02-11 15:27 | Autorización de vertido | EDARI Termosolar Alvarado | TERMOSOLAR ALVARADO, S.L. | B31942907 | INDUSTRIAL | Aguas de proceso | 0 |  |  |  | 35.19 | PC6929-PV6727 | 35205 | Vertido a aguas Superficiales | RIVERA DE LOS LIMONETES |  | 691680 | 4298593 | 29 | Badajoz | BADAJOZ | Vertido en zona de categoría I | NO |  | Físico-químico | Físico-químico: Físico-químico | CLORUROS | No | 150 |  | mg/L | No
127-2008 | VI-007/08-BA | 2020-02-11 15:27 | Autorización de vertido | EDARI Termosolar Alvarado | TERMOSOLAR ALVARADO, S.L. | B31942907 | INDUSTRIAL | Aguas de proceso | 0 |  |  |  | 35.19 | PC6929-PV6727 | 35205 | Vertido a aguas Superficiales | RIVERA DE LOS LIMONETES |  | 691680 | 4298593 | 29 | Badajoz | BADAJOZ | Vertido en zona de categoría I | NO |  | Físico-químico | Físico-químico: Físico-químico | SULFATOS | No | 160 |  | mg/L | No
127-2008 | VI-007/08-BA | 2020-02-11 15:27 | Autorización de vertido | EDARI Termosolar Alvarado | TERMOSOLAR ALVARADO, S.L. | B31942907 | INDUSTRIAL | Aguas de proceso | 0 |  |  |  | 35.19 | PC6929-PV6727 | 35205 | Vertido a aguas Superficiales | RIVERA DE LOS LIMONETES |  | 691680 | 4298593 | 29 | Badajoz | BADAJOZ | Vertido en zona de categoría I | NO |  | Físico-químico | Físico-químico: Físico-químico | CLORO TOTAL | No | 0.005 |  | mg HClO/L | No
127-2008 | VI-007/08-BA | 2020-02-11 15:27 | Autorización de vertido | EDARI Termosolar Alvarado | TERMOSOLAR ALVARADO, S.L. | B31942907 | INDUSTRIAL | Aguas de proceso | 0 |  |  |  | 35.19 | PC6929-PV6727 | 35205 | Vertido a aguas Superficiales | RIVERA DE LOS LIMONETES |  | 691680 | 4298593 | 29 | Badajoz | BADAJOZ | Vertido en zona de categoría I | NO |  | Físico-químico | Físico-químico: Físico-químico | TEMPERATURA (VERANO) | No | 30 |  | ºC | No
127-2008 | VI-007/08-BA | 2020-02-11 15:27 | Autorización de vertido | EDARI Termosolar Alvarado | TERMOSOLAR ALVARADO, S.L. | B31942907 | INDUSTRIAL | Aguas de proceso | 0 |  |  |  | 35.19 | PC6929-PV6727 | 35205 | Vertido a aguas Superficiales | RIVERA DE LOS LIMONETES |  | 691680 | 4298593 | 29 | Badajoz | BADAJOZ | Vertido en zona de categoría I | NO |  | Físico-químico | Físico-químico: Físico-químico | CONDUCTIVIDAD ELECTRICA A 20ºC | No | 1200 |  | µS/cm | No
127-2008 | VI-007/08-BA | 2020-02-11 15:27 | Autorización de vertido | EDARI Termosolar Alvarado | TERMOSOLAR ALVARADO, S.L. | B31942907 | INDUSTRIAL | Aguas de proceso | 0 |  |  |  | 35.19 | PC6929-PV6727 | 35205 | Vertido a aguas Superficiales | RIVERA DE LOS LIMONETES |  | 691680 | 4298593 | 29 | Badajoz | BADAJOZ | Vertido en zona de categoría I | NO |  | Físico-químico | Físico-químico: Físico-químico | TEMPERATURA (INVIERNO) | No | 30 |  | ºC | No
127-2008 | VI-007/08-BA | 2020-02-11 15:27 | Autorización de vertido | EDARI Termosolar Alvarado | TERMOSOLAR ALVARADO, S.L. | B31942907 | INDUSTRIAL | Aguas de proceso | 0 |  |  |  | 35.19 | PC6929-PV6727 | 35205 | Vertido a aguas Superficiales | RIVERA DE LOS LIMONETES |  | 691680 | 4298593 | 29 | Badajoz | BADAJOZ | Vertido en zona de categoría I | NO |  | Físico-químico | Físico-químico: Físico-químico | AMONIO | No | 1 |  | mg NH4/L | No
127-2008 | VI-007/08-BA | 2020-02-11 15:27 | Autorización de vertido | EDARI Termosolar Alvarado | TERMOSOLAR ALVARADO, S.L. | B31942907 | INDUSTRIAL | Aguas de proceso | 0 |  |  |  | 35.19 | PC6929-PV6727 | 35205 | Vertido a aguas Superficiales | RIVERA DE LOS LIMONETES |  | 691680 | 4298593 | 29 | Badajoz | BADAJOZ | Vertido en zona de categoría I | NO |  | Físico-químico | Físico-químico: Físico-químico | PH | No | 9 | 6 | ud pH | No
127-2008 | VI-007/08-BA | 2020-02-11 15:27 | Autorización de vertido | EDARI Termosolar Alvarado | TERMOSOLAR ALVARADO, S.L. | B31942907 | INDUSTRIAL | Aguas de proceso | 0 |  |  |  | 35.19 | PC6929-PV6727 | 35205 | Vertido a aguas Superficiales | RIVERA DE LOS LIMONETES |  | 691680 | 4298593 | 29 | Badajoz | BADAJOZ | Vertido en zona de categoría I | NO |  | Físico-químico | Físico-químico: Físico-químico | DEMANDA BIOQUIMICA DE OXIGENO 5 DIAS | No | 10 |  | mg O2/L | No
127-2008 | VI-007/08-BA | 2020-02-11 15:27 | Autorización de vertido | EDARI Termosolar Alvarado | TERMOSOLAR ALVARADO, S.L. | B31942907 | INDUSTRIAL | Aguas de proceso | 0 |  |  |  | 35.19 | PC6929-PV6727 | 35205 | Vertido a aguas Superficiales | RIVERA DE LOS LIMONETES |  | 691680 | 4298593 | 29 | Badajoz | BADAJOZ | Vertido en zona de categoría I | NO |  | Físico-químico | Físico-químico: Físico-químico | DEMANDA QUIMICA DE OXIGENO | No | 70 |  | mg O2/L | No
127-2008 | VI-007/08-BA | 2020-02-11 15:27 | Autorización de vertido | EDARI Termosolar Alvarado | TERMOSOLAR ALVARADO, S.L. | B31942907 | INDUSTRIAL | Aguas de proceso | 0 |  |  |  | 35.19 | PC6929-PV6727 | 35205 | Vertido a aguas Superficiales | RIVERA DE LOS LIMONETES |  | 691680 | 4298593 | 29 | Badajoz | BADAJOZ | Vertido en zona de categoría I | NO |  | Físico-químico | Físico-químico: Físico-químico | PH | No | 9 | 6 | ud pH | No
127-2008 | VI-007/08-BA | 2020-02-11 15:27 | Autorización de vertido | EDARI Termosolar Alvarado | TERMOSOLAR ALVARADO, S.L. | B31942907 | INDUSTRIAL | Aguas de proceso | 0 |  |  |  | 35.19 | PC6929-PV6727 | 35205 | Vertido a aguas Superficiales | RIVERA DE LOS LIMONETES |  | 691680 | 4298593 | 29 | Badajoz | BADAJOZ | Vertido en zona de categoría I | NO |  | Físico-químico | Físico-químico: Físico-químico | AMONIO | No | 1 |  | mg NH4/L | No
127-2008 | VI-007/08-BA | 2020-02-11 15:27 | Autorización de vertido | EDARI Termosolar Alvarado | TERMOSOLAR ALVARADO, S.L. | B31942907 | INDUSTRIAL | Aguas de proceso | 0 |  |  |  | 35.19 | PC6929-PV6727 | 35205 | Vertido a aguas Superficiales | RIVERA DE LOS LIMONETES |  | 691680 | 4298593 | 29 | Badajoz | BADAJOZ | Vertido en zona de categoría I | NO |  | Físico-químico | Físico-químico: Físico-químico | DEMANDA BIOQUIMICA DE OXIGENO 5 DIAS | No | 10 |  | mg O2/L | No
127-2008 | VI-007/08-BA | 2020-02-11 15:27 | Autorización de vertido | EDARI Termosolar Alvarado | TERMOSOLAR ALVARADO, S.L. | B31942907 | INDUSTRIAL | Aguas de proceso | 0 |  |  |  | 35.19 | PC6929-PV6727 | 35205 | Vertido a aguas Superficiales | RIVERA DE LOS LIMONETES |  | 691680 | 4298593 | 29 | Badajoz | BADAJOZ | Vertido en zona de categoría I | NO |  | Físico-químico | Físico-químico: Físico-químico | SOLIDOS EN SUSPENSION | No | 25 |  | mg/L | No
127-2008 | VI-007/08-BA | 2020-02-11 15:27 | Autorización de vertido | EDARI Termosolar Alvarado | TERMOSOLAR ALVARADO, S.L. | B31942907 | INDUSTRIAL | Aguas de proceso | 0 |  |  |  | 35.19 | PC6929-PV6727 | 35205 | Vertido a aguas Superficiales | RIVERA DE LOS LIMONETES |  | 691680 | 4298593 | 29 | Badajoz | BADAJOZ | Vertido en zona de categoría I | NO |  | Físico-químico | Físico-químico: Físico-químico | CLORUROS | No | 150 |  | mg/L | No
127-2008 | VI-007/08-BA | 2020-02-11 15:27 | Autorización de vertido | EDARI Termosolar Alvarado | TERMOSOLAR ALVARADO, S.L. | B31942907 | INDUSTRIAL | Aguas de proceso | 0 |  |  |  | 35.19 | PC6929-PV6727 | 35205 | Vertido a aguas Superficiales | RIVERA DE LOS LIMONETES |  | 691680 | 4298593 | 29 | Badajoz | BADAJOZ | Vertido en zona de categoría I | NO |  | Físico-químico | Físico-químico: Físico-químico | TEMPERATURA (INVIERNO) | No | 30 |  | ºC | No
127-2008 | VI-007/08-BA | 2020-02-11 15:27 | Autorización de vertido | EDARI Termosolar Alvarado | TERMOSOLAR ALVARADO, S.L. | B31942907 | INDUSTRIAL | Aguas de proceso | 0 |  |  |  | 35.19 | PC6929-PV6727 | 35205 | Vertido a aguas Superficiales | RIVERA DE LOS LIMONETES |  | 691680 | 4298593 | 29 | Badajoz | BADAJOZ | Vertido en zona de categoría I | NO |  | Físico-químico | Físico-químico: Físico-químico | SULFATOS | No | 160 |  | mg/L | No
136-2008 | VI-016/08-CR | 2020-11-20 12:00 | Autorización de vertido | EDARI CR Aeropuertos. Aguas Pluviales | Ciudad Real International Airport. S.L. | B86935491 | INDUSTRIAL | Aguas de proceso | 0 |  |  |  | 35.30 | PC7679-PV7472 | 33210 | Vertido a aguas Superficiales | CAUCE NO CODIFICADO | Arroyo de Valdeconejos | 413657 | 4302733 | 30 | Ciudad Real | CIUDAD REAL | Vertido en zona de categoría II | NO |  | Físico; Otros | Físico: Físico; Otros: Para escorrentía pluvial: 5 sistemas depuradores idénticos integrados Para pluviales provenientes de la plataforma de deshielo: 1 sistema depurador | ACEITES Y GRASAS | No | 10 |  | mg/L | No
136-2008 | VI-016/08-CR | 2020-11-20 12:00 | Autorización de vertido | EDARI CR Aeropuertos. Aguas Pluviales | Ciudad Real International Airport. S.L. | B86935491 | INDUSTRIAL | Aguas de proceso | 0 |  |  |  | 35.30 | PC7679-PV7472 | 33210 | Vertido a aguas Superficiales | CAUCE NO CODIFICADO | Arroyo de Valdeconejos | 413657 | 4302733 | 30 | Ciudad Real | CIUDAD REAL | Vertido en zona de categoría II | NO |  | Físico; Otros | Físico: Físico; Otros: Para escorrentía pluvial: 5 sistemas depuradores idénticos integrados Para pluviales provenientes de la plataforma de deshielo: 1 sistema depurador | CLORUROS | No | 300 |  | mg/L | No
136-2008 | VI-016/08-CR | 2020-11-20 12:00 | Autorización de vertido | EDARI CR Aeropuertos. Aguas Pluviales | Ciudad Real International Airport. S.L. | B86935491 | INDUSTRIAL | Aguas de proceso | 0 |  |  |  | 35.30 | PC7679-PV7472 | 33210 | Vertido a aguas Superficiales | CAUCE NO CODIFICADO | Arroyo de Valdeconejos | 413657 | 4302733 | 30 | Ciudad Real | CIUDAD REAL | Vertido en zona de categoría II | NO |  | Físico; Otros | Físico: Físico; Otros: Para escorrentía pluvial: 5 sistemas depuradores idénticos integrados Para pluviales provenientes de la plataforma de deshielo: 1 sistema depurador | PH | No | 6 | 9 | ud pH | No
136-2008 | VI-016/08-CR | 2020-11-20 12:00 | Autorización de vertido | EDARI CR Aeropuertos. Aguas Pluviales | Ciudad Real International Airport. S.L. | B86935491 | INDUSTRIAL | Aguas de proceso | 0 |  |  |  | 35.30 | PC7679-PV7472 | 33210 | Vertido a aguas Superficiales | CAUCE NO CODIFICADO | Arroyo de Valdeconejos | 413657 | 4302733 | 30 | Ciudad Real | CIUDAD REAL | Vertido en zona de categoría II | NO |  | Físico; Otros | Físico: Físico; Otros: Para escorrentía pluvial: 5 sistemas depuradores idénticos integrados Para pluviales provenientes de la plataforma de deshielo: 1 sistema depurador | NITROGENO TOTAL | No | 15 |  | mg N/L | No
136-2008 | VI-016/08-CR | 2020-11-20 12:00 | Autorización de vertido | EDARI CR Aeropuertos. Aguas Pluviales | Ciudad Real International Airport. S.L. | B86935491 | INDUSTRIAL | Aguas de proceso | 0 |  |  |  | 35.30 | PC7679-PV7472 | 33210 | Vertido a aguas Superficiales | CAUCE NO CODIFICADO | Arroyo de Valdeconejos | 413657 | 4302733 | 30 | Ciudad Real | CIUDAD REAL | Vertido en zona de categoría II | NO |  | Físico; Otros | Físico: Físico; Otros: Para escorrentía pluvial: 5 sistemas depuradores idénticos integrados Para pluviales provenientes de la plataforma de deshielo: 1 sistema depurador | FOSFORO TOTAL | No | 2 |  | mg P/L | No
136-2008 | VI-016/08-CR | 2020-11-20 12:00 | Autorización de vertido | EDARI CR Aeropuertos. Aguas Pluviales | Ciudad Real International Airport. S.L. | B86935491 | INDUSTRIAL | Aguas de proceso | 0 |  |  |  | 35.30 | PC7679-PV7472 | 33210 | Vertido a aguas Superficiales | CAUCE NO CODIFICADO | Arroyo de Valdeconejos | 413657 | 4302733 | 30 | Ciudad Real | CIUDAD REAL | Vertido en zona de categoría II | NO |  | Físico; Otros | Físico: Físico; Otros: Para escorrentía pluvial: 5 sistemas depuradores idénticos integrados Para pluviales provenientes de la plataforma de deshielo: 1 sistema depurador | HIDROCARBUROS | No | 5 |  | mg/L | No
136-2008 | VI-016/08-CR | 2020-11-20 12:00 | Autorización de vertido | EDARI CR Aeropuertos. Aguas Pluviales | Ciudad Real International Airport. S.L. | B86935491 | INDUSTRIAL | Aguas de proceso | 0 |  |  |  | 35.30 | PC7679-PV7472 | 33210 | Vertido a aguas Superficiales | CAUCE NO CODIFICADO | Arroyo de Valdeconejos | 413657 | 4302733 | 30 | Ciudad Real | CIUDAD REAL | Vertido en zona de categoría II | NO |  | Físico; Otros | Físico: Físico; Otros: Para escorrentía pluvial: 5 sistemas depuradores idénticos integrados Para pluviales provenientes de la plataforma de deshielo: 1 sistema depurador | DEMANDA BIOQUIMICA DE OXIGENO 5 DIAS | No | 15 |  | mg O2/L | No
136-2008 | VI-016/08-CR | 2020-11-20 12:00 | Autorización de vertido | EDARI CR Aeropuertos. Aguas Pluviales | Ciudad Real International Airport. S.L. | B86935491 | INDUSTRIAL | Aguas de proceso | 0 |  |  |  | 35.30 | PC7679-PV7472 | 33210 | Vertido a aguas Superficiales | CAUCE NO CODIFICADO | Arroyo de Valdeconejos | 413657 | 4302733 | 30 | Ciudad Real | CIUDAD REAL | Vertido en zona de categoría II | NO |  | Físico; Otros | Físico: Físico; Otros: Para escorrentía pluvial: 5 sistemas depuradores idénticos integrados Para pluviales provenientes de la plataforma de deshielo: 1 sistema depurador | DEMANDA QUIMICA DE OXIGENO | No | 75 |  | mg O2/L | No
136-2008 | VI-016/08-CR | 2020-11-20 12:00 | Autorización de vertido | EDARI CR Aeropuertos. Aguas Pluviales | Ciudad Real International Airport. S.L. | B86935491 | INDUSTRIAL | Aguas de proceso | 0 |  |  |  | 35.30 | PC7679-PV7472 | 33210 | Vertido a aguas Superficiales | CAUCE NO CODIFICADO | Arroyo de Valdeconejos | 413657 | 4302733 | 30 | Ciudad Real | CIUDAD REAL | Vertido en zona de categoría II | NO |  | Físico; Otros | Físico: Físico; Otros: Para escorrentía pluvial: 5 sistemas depuradores idénticos integrados Para pluviales provenientes de la plataforma de deshielo: 1 sistema depurador | PH | No | 6 | 9 | ud pH | No
136-2008 | VI-016/08-CR | 2020-11-20 12:00 | Autorización de vertido | EDARI CR Aeropuertos. Aguas Pluviales | Ciudad Real International Airport. S.L. | B86935491 | INDUSTRIAL | Aguas de proceso | 0 |  |  |  | 35.30 | PC7679-PV7472 | 33210 | Vertido a aguas Superficiales | CAUCE NO CODIFICADO | Arroyo de Valdeconejos | 413657 | 4302733 | 30 | Ciudad Real | CIUDAD REAL | Vertido en zona de categoría II | NO |  | Físico; Otros | Físico: Físico; Otros: Para escorrentía pluvial: 5 sistemas depuradores idénticos integrados Para pluviales provenientes de la plataforma de deshielo: 1 sistema depurador | DEMANDA QUIMICA DE OXIGENO | No | 75 |  | mg O2/L | No
136-2008 | VI-016/08-CR | 2020-11-20 12:00 | Autorización de vertido | EDARI CR Aeropuertos. Aguas Pluviales | Ciudad Real International Airport. S.L. | B86935491 | INDUSTRIAL | Aguas de proceso | 0 |  |  |  | 35.30 | PC7679-PV7472 | 33210 | Vertido a aguas Superficiales | CAUCE NO CODIFICADO | Arroyo de Valdeconejos | 413657 | 4302733 | 30 | Ciudad Real | CIUDAD REAL | Vertido en zona de categoría II | NO |  | Físico; Otros | Físico: Físico; Otros: Para escorrentía pluvial: 5 sistemas depuradores idénticos integrados Para pluviales provenientes de la plataforma de deshielo: 1 sistema depurador | CLORUROS | No | 300 |  | mg/L | No
136-2008 | VI-016/08-CR | 2020-11-20 12:00 | Autorización de vertido | EDARI CR Aeropuertos. Aguas Pluviales | Ciudad Real International Airport. S.L. | B86935491 | INDUSTRIAL | Aguas de proceso | 0 |  |  |  | 35.30 | PC7679-PV7472 | 33210 | Vertido a aguas Superficiales | CAUCE NO CODIFICADO | Arroyo de Valdeconejos | 413657 | 4302733 | 30 | Ciudad Real | CIUDAD REAL | Vertido en zona de categoría II | NO |  | Físico; Otros | Físico: Físico; Otros: Para escorrentía pluvial: 5 sistemas depuradores idénticos integrados Para pluviales provenientes de la plataforma de deshielo: 1 sistema depurador | SOLIDOS EN SUSPENSION | No | 35 |  | mg/L | No
136-2008 | VI-016/08-CR | 2020-11-20 12:00 | Autorización de vertido | EDARI CR Aeropuertos. Aguas Pluviales | Ciudad Real International Airport. S.L. | B86935491 | INDUSTRIAL | Aguas de proceso | 0 |  |  |  | 35.30 | PC7679-PV7472 | 33210 | Vertido a aguas Superficiales | CAUCE NO CODIFICADO | Arroyo de Valdeconejos | 413657 | 4302733 | 30 | Ciudad Real | CIUDAD REAL | Vertido en zona de categoría II | NO |  | Físico; Otros | Físico: Físico; Otros: Para escorrentía pluvial: 5 sistemas depuradores idénticos integrados Para pluviales provenientes de la plataforma de deshielo: 1 sistema depurador | ACEITES Y GRASAS | No | 10 |  | mg/L | No
136-2008 | VI-016/08-CR | 2020-11-20 12:00 | Autorización de vertido | EDARI CR Aeropuertos. Aguas Pluviales | Ciudad Real International Airport. S.L. | B86935491 | INDUSTRIAL | Aguas de proceso | 0 |  |  |  | 35.30 | PC7679-PV7472 | 33210 | Vertido a aguas Superficiales | CAUCE NO CODIFICADO | Arroyo de Valdeconejos | 413657 | 4302733 | 30 | Ciudad Real | CIUDAD REAL | Vertido en zona de categoría II | NO |  | Físico; Otros | Físico: Físico; Otros: Para escorrentía pluvial: 5 sistemas depuradores idénticos integrados Para pluviales provenientes de la plataforma de deshielo: 1 sistema depurador | SOLIDOS EN SUSPENSION | No | 35 |  | mg/L | No
136-2008 | VI-016/08-CR | 2020-11-20 12:00 | Autorización de vertido | EDARI CR Aeropuertos. Aguas Pluviales | Ciudad Real International Airport. S.L. | B86935491 | INDUSTRIAL | Aguas de proceso | 0 |  |  |  | 35.30 | PC7679-PV7472 | 33210 | Vertido a aguas Superficiales | CAUCE NO CODIFICADO | Arroyo de Valdeconejos | 413657 | 4302733 | 30 | Ciudad Real | CIUDAD REAL | Vertido en zona de categoría II | NO |  | Físico; Otros | Físico: Físico; Otros: Para escorrentía pluvial: 5 sistemas depuradores idénticos integrados Para pluviales provenientes de la plataforma de deshielo: 1 sistema depurador | DEMANDA BIOQUIMICA DE OXIGENO 5 DIAS | No | 15 |  | mg O2/L | No
136-2008 | VI-016/08-CR | 2020-11-20 12:00 | Autorización de vertido | EDARI CR Aeropuertos. Aguas Pluviales | Ciudad Real International Airport. S.L. | B86935491 | INDUSTRIAL | Aguas de proceso | 0 |  |  |  | 35.30 | PC7679-PV7472 | 33210 | Vertido a aguas Superficiales | CAUCE NO CODIFICADO | Arroyo de Valdeconejos | 413657 | 4302733 | 30 | Ciudad Real | CIUDAD REAL | Vertido en zona de categoría II | NO |  | Físico; Otros | Físico: Físico; Otros: Para escorrentía pluvial: 5 sistemas depuradores idénticos integrados Para pluviales provenientes de la plataforma de deshielo: 1 sistema depurador | SOLIDOS EN SUSPENSION | No | 35 |  | mg/L | No
136-2008 | VI-016/08-CR | 2020-11-20 12:00 | Autorización de vertido | EDARI CR Aeropuertos. Aguas Pluviales | Ciudad Real International Airport. S.L. | B86935491 | INDUSTRIAL | Aguas de proceso | 0 |  |  |  | 35.30 | PC7679-PV7472 | 33210 | Vertido a aguas Superficiales | CAUCE NO CODIFICADO | Arroyo de Valdeconejos | 413657 | 4302733 | 30 | Ciudad Real | CIUDAD REAL | Vertido en zona de categoría II | NO |  | Físico; Otros | Físico: Físico; Otros: Para escorrentía pluvial: 5 sistemas depuradores idénticos integrados Para pluviales provenientes de la plataforma de deshielo: 1 sistema depurador | HIDROCARBUROS | No | 5 |  | mg/L | No
136-2008 | VI-016/08-CR | 2020-11-20 12:00 | Autorización de vertido | EDARI CR Aeropuertos. Aguas Pluviales | Ciudad Real International Airport. S.L. | B86935491 | INDUSTRIAL | Aguas de proceso | 0 |  |  |  | 35.30 | PC7679-PV7472 | 33210 | Vertido a aguas Superficiales | CAUCE NO CODIFICADO | Arroyo de Valdeconejos | 413657 | 4302733 | 30 | Ciudad Real | CIUDAD REAL | Vertido en zona de categoría II | NO |  | Físico; Otros | Físico: Físico; Otros: Para escorrentía pluvial: 5 sistemas depuradores idénticos integrados Para pluviales provenientes de la plataforma de deshielo: 1 sistema depurador | FOSFORO TOTAL | No | 2 |  | mg P/L | No
136-2008 | VI-016/08-CR | 2020-11-20 12:00 | Autorización de vertido | EDARI CR Aeropuertos. Aguas Pluviales | Ciudad Real International Airport. S.L. | B86935491 | INDUSTRIAL | Aguas de proceso | 0 |  |  |  | 35.30 | PC7679-PV7472 | 33210 | Vertido a aguas Superficiales | CAUCE NO CODIFICADO | Arroyo de Valdeconejos | 413657 | 4302733 | 30 | Ciudad Real | CIUDAD REAL | Vertido en zona de categoría II | NO |  | Físico; Otros | Físico: Físico; Otros: Para escorrentía pluvial: 5 sistemas depuradores idénticos integrados Para pluviales provenientes de la plataforma de deshielo: 1 sistema depurador | NITROGENO TOTAL | No | 15 |  | mg N/L | No
136-2008 | VI-016/08-CR | 2020-11-20 12:00 | Autorización de vertido | EDARI CR Aeropuertos. Aguas Pluviales | Ciudad Real International Airport. S.L. | B86935491 | INDUSTRIAL | Aguas de proceso | 0 |  |  |  | 35.30 | PC7679-PV7472 | 33210 | Vertido a aguas Superficiales | CAUCE NO CODIFICADO | Arroyo de Valdeconejos | 413657 | 4302733 | 30 | Ciudad Real | CIUDAD REAL | Vertido en zona de categoría II | NO |  | Físico; Otros | Físico: Físico; Otros: Para escorrentía pluvial: 5 sistemas depuradores idénticos integrados Para pluviales provenientes de la plataforma de deshielo: 1 sistema depurador | PH | No | 6 | 9 | ud pH | No
136-2008 | VI-016/08-CR | 2020-11-20 12:00 | Autorización de vertido | EDARI CR Aeropuertos. Aguas Pluviales | Ciudad Real International Airport. S.L. | B86935491 | INDUSTRIAL | Aguas de proceso | 0 |  |  |  | 35.30 | PC7679-PV7472 | 33210 | Vertido a aguas Superficiales | CAUCE NO CODIFICADO | Arroyo de Valdeconejos | 413657 | 4302733 | 30 | Ciudad Real | CIUDAD REAL | Vertido en zona de categoría II | NO |  | Físico; Otros | Físico: Físico; Otros: Para escorrentía pluvial: 5 sistemas depuradores idénticos integrados Para pluviales provenientes de la plataforma de deshielo: 1 sistema depurador | CLORUROS | No | 300 |  | mg/L | No
136-2008 | VI-016/08-CR | 2020-11-20 12:00 | Autorización de vertido | EDARI CR Aeropuertos. Aguas Pluviales | Ciudad Real International Airport. S.L. | B86935491 | INDUSTRIAL | Aguas de proceso | 0 |  |  |  | 35.30 | PC7679-PV7472 | 33210 | Vertido a aguas Superficiales | CAUCE NO CODIFICADO | Arroyo de Valdeconejos | 413657 | 4302733 | 30 | Ciudad Real | CIUDAD REAL | Vertido en zona de categoría II | NO |  | Físico; Otros | Físico: Físico; Otros: Para escorrentía pluvial: 5 sistemas depuradores idénticos integrados Para pluviales provenientes de la plataforma de deshielo: 1 sistema depurador | NITROGENO TOTAL | No | 15 |  | mg N/L | No
136-2008 | VI-016/08-CR | 2020-11-20 12:00 | Autorización de vertido | EDARI CR Aeropuertos. Aguas Pluviales | Ciudad Real International Airport. S.L. | B86935491 | INDUSTRIAL | Aguas de proceso | 0 |  |  |  | 35.30 | PC7679-PV7472 | 33210 | Vertido a aguas Superficiales | CAUCE NO CODIFICADO | Arroyo de Valdeconejos | 413657 | 4302733 | 30 | Ciudad Real | CIUDAD REAL | Vertido en zona de categoría II | NO |  | Físico; Otros | Físico: Físico; Otros: Para escorrentía pluvial: 5 sistemas depuradores idénticos integrados Para pluviales provenientes de la plataforma de deshielo: 1 sistema depurador | DEMANDA QUIMICA DE OXIGENO | No | 75 |  | mg O2/L | No
136-2008 | VI-016/08-CR | 2020-11-20 12:00 | Autorización de vertido | EDARI CR Aeropuertos. Aguas Pluviales | Ciudad Real International Airport. S.L. | B86935491 | INDUSTRIAL | Aguas de proceso | 0 |  |  |  | 35.30 | PC7679-PV7472 | 33210 | Vertido a aguas Superficiales | CAUCE NO CODIFICADO | Arroyo de Valdeconejos | 413657 | 4302733 | 30 | Ciudad Real | CIUDAD REAL | Vertido en zona de categoría II | NO |  | Físico; Otros | Físico: Físico; Otros: Para escorrentía pluvial: 5 sistemas depuradores idénticos integrados Para pluviales provenientes de la plataforma de deshielo: 1 sistema depurador | DEMANDA BIOQUIMICA DE OXIGENO 5 DIAS | No | 15 |  | mg O2/L | No
136-2008 | VI-016/08-CR | 2020-11-20 12:00 | Autorización de vertido | EDARI CR Aeropuertos. Aguas Pluviales | Ciudad Real International Airport. S.L. | B86935491 | INDUSTRIAL | Aguas de proceso | 0 |  |  |  | 35.30 | PC7679-PV7472 | 33210 | Vertido a aguas Superficiales | CAUCE NO CODIFICADO | Arroyo de Valdeconejos | 413657 | 4302733 | 30 | Ciudad Real | CIUDAD REAL | Vertido en zona de categoría II | NO |  | Físico; Otros | Físico: Físico; Otros: Para escorrentía pluvial: 5 sistemas depuradores idénticos integrados Para pluviales provenientes de la plataforma de deshielo: 1 sistema depurador | FOSFORO TOTAL | No | 2 |  | mg P/L | No
136-2008 | VI-016/08-CR | 2020-11-20 12:00 | Autorización de vertido | EDARI CR Aeropuertos. Aguas Pluviales | Ciudad Real International Airport. S.L. | B86935491 | INDUSTRIAL | Aguas de proceso | 0 |  |  |  | 35.30 | PC7679-PV7472 | 33210 | Vertido a aguas Superficiales | CAUCE NO CODIFICADO | Arroyo de Valdeconejos | 413657 | 4302733 | 30 | Ciudad Real | CIUDAD REAL | Vertido en zona de categoría II | NO |  | Físico; Otros | Físico: Físico; Otros: Para escorrentía pluvial: 5 sistemas depuradores idénticos integrados Para pluviales provenientes de la plataforma de deshielo: 1 sistema depurador | NITROGENO TOTAL | No | 15 |  | mg N/L | No
136-2008 | VI-016/08-CR | 2020-11-20 12:00 | Autorización de vertido | EDARI CR Aeropuertos. Aguas Pluviales | Ciudad Real International Airport. S.L. | B86935491 | INDUSTRIAL | Aguas de proceso | 0 |  |  |  | 35.30 | PC7679-PV7472 | 33210 | Vertido a aguas Superficiales | CAUCE NO CODIFICADO | Arroyo de Valdeconejos | 413657 | 4302733 | 30 | Ciudad Real | CIUDAD REAL | Vertido en zona de categoría II | NO |  | Físico; Otros | Físico: Físico; Otros: Para escorrentía pluvial: 5 sistemas depuradores idénticos integrados Para pluviales provenientes de la plataforma de deshielo: 1 sistema depurador | PH | No | 6 | 9 | ud pH | No
136-2008 | VI-016/08-CR | 2020-11-20 12:00 | Autorización de vertido | EDARI CR Aeropuertos. Aguas Pluviales | Ciudad Real International Airport. S.L. | B86935491 | INDUSTRIAL | Aguas de proceso | 0 |  |  |  | 35.30 | PC7679-PV7472 | 33210 | Vertido a aguas Superficiales | CAUCE NO CODIFICADO | Arroyo de Valdeconejos | 413657 | 4302733 | 30 | Ciudad Real | CIUDAD REAL | Vertido en zona de categoría II | NO |  | Físico; Otros | Físico: Físico; Otros: Para escorrentía pluvial: 5 sistemas depuradores idénticos integrados Para pluviales provenientes de la plataforma de deshielo: 1 sistema depurador | CLORUROS | No | 300 |  | mg/L | No
136-2008 | VI-016/08-CR | 2020-11-20 12:00 | Autorización de vertido | EDARI CR Aeropuertos. Aguas Pluviales | Ciudad Real International Airport. S.L. | B86935491 | INDUSTRIAL | Aguas de proceso | 0 |  |  |  | 35.30 | PC7679-PV7472 | 33210 | Vertido a aguas Superficiales | CAUCE NO CODIFICADO | Arroyo de Valdeconejos | 413657 | 4302733 | 30 | Ciudad Real | CIUDAD REAL | Vertido en zona de categoría II | NO |  | Físico; Otros | Físico: Físico; Otros: Para escorrentía pluvial: 5 sistemas depuradores idénticos integrados Para pluviales provenientes de la plataforma de deshielo: 1 sistema depurador | ACEITES Y GRASAS | No | 10 |  | mg/L | No
136-2008 | VI-016/08-CR | 2020-11-20 12:00 | Autorización de vertido | EDARI CR Aeropuertos. Aguas Pluviales | Ciudad Real International Airport. S.L. | B86935491 | INDUSTRIAL | Aguas de proceso | 0 |  |  |  | 35.30 | PC7679-PV7472 | 33210 | Vertido a aguas Superficiales | CAUCE NO CODIFICADO | Arroyo de Valdeconejos | 413657 | 4302733 | 30 | Ciudad Real | CIUDAD REAL | Vertido en zona de categoría II | NO |  | Físico; Otros | Físico: Físico; Otros: Para escorrentía pluvial: 5 sistemas depuradores idénticos integrados Para pluviales provenientes de la plataforma de deshielo: 1 sistema depurador | SOLIDOS EN SUSPENSION | No | 35 |  | mg/L | No
136-2008 | VI-016/08-CR | 2020-11-20 12:00 | Autorización de vertido | EDARI CR Aeropuertos. Aguas Pluviales | Ciudad Real International Airport. S.L. | B86935491 | INDUSTRIAL | Aguas de proceso | 0 |  |  |  | 35.30 | PC7679-PV7472 | 33210 | Vertido a aguas Superficiales | CAUCE NO CODIFICADO | Arroyo de Valdeconejos | 413657 | 4302733 | 30 | Ciudad Real | CIUDAD REAL | Vertido en zona de categoría II | NO |  | Físico; Otros | Físico: Físico; Otros: Para escorrentía pluvial: 5 sistemas depuradores idénticos integrados Para pluviales provenientes de la plataforma de deshielo: 1 sistema depurador | FOSFORO TOTAL | No | 2 |  | mg P/L | No
136-2008 | VI-016/08-CR | 2020-11-20 12:00 | Autorización de vertido | EDARI CR Aeropuertos. Aguas Pluviales | Ciudad Real International Airport. S.L. | B86935491 | INDUSTRIAL | Aguas de proceso | 0 |  |  |  | 35.30 | PC7679-PV7472 | 33210 | Vertido a aguas Superficiales | CAUCE NO CODIFICADO | Arroyo de Valdeconejos | 413657 | 4302733 | 30 | Ciudad Real | CIUDAD REAL | Vertido en zona de categoría II | NO |  | Físico; Otros | Físico: Físico; Otros: Para escorrentía pluvial: 5 sistemas depuradores idénticos integrados Para pluviales provenientes de la plataforma de deshielo: 1 sistema depurador | ACEITES Y GRASAS | No | 10 |  | mg/L | No
136-2008 | VI-016/08-CR | 2020-11-20 12:00 | Autorización de vertido | EDARI CR Aeropuertos. Aguas Pluviales | Ciudad Real International Airport. S.L. | B86935491 | INDUSTRIAL | Aguas de proceso | 0 |  |  |  | 35.30 | PC7679-PV7472 | 33210 | Vertido a aguas Superficiales | CAUCE NO CODIFICADO | Arroyo de Valdeconejos | 413657 | 4302733 | 30 | Ciudad Real | CIUDAD REAL | Vertido en zona de categoría II | NO |  | Físico; Otros | Físico: Físico; Otros: Para escorrentía pluvial: 5 sistemas depuradores idénticos integrados Para pluviales provenientes de la plataforma de deshielo: 1 sistema depurador | HIDROCARBUROS | No | 5 |  | mg/L | No
136-2008 | VI-016/08-CR | 2020-11-20 12:00 | Autorización de vertido | EDARI CR Aeropuertos. Aguas Pluviales | Ciudad Real International Airport. S.L. | B86935491 | INDUSTRIAL | Aguas de proceso | 0 |  |  |  | 35.30 | PC7679-PV7472 | 33210 | Vertido a aguas Superficiales | CAUCE NO CODIFICADO | Arroyo de Valdeconejos | 413657 | 4302733 | 30 | Ciudad Real | CIUDAD REAL | Vertido en zona de categoría II | NO |  | Físico; Otros | Físico: Físico; Otros: Para escorrentía pluvial: 5 sistemas depuradores idénticos integrados Para pluviales provenientes de la plataforma de deshielo: 1 sistema depurador | DEMANDA BIOQUIMICA DE OXIGENO 5 DIAS | No | 15 |  | mg O2/L | No
136-2008 | VI-016/08-CR | 2020-11-20 12:00 | Autorización de vertido | EDARI CR Aeropuertos. Aguas Pluviales | Ciudad Real International Airport. S.L. | B86935491 | INDUSTRIAL | Aguas de proceso | 0 |  |  |  | 35.30 | PC7679-PV7472 | 33210 | Vertido a aguas Superficiales | CAUCE NO CODIFICADO | Arroyo de Valdeconejos | 413657 | 4302733 | 30 | Ciudad Real | CIUDAD REAL | Vertido en zona de categoría II | NO |  | Físico; Otros | Físico: Físico; Otros: Para escorrentía pluvial: 5 sistemas depuradores idénticos integrados Para pluviales provenientes de la plataforma de deshielo: 1 sistema depurador | HIDROCARBUROS | No | 5 |  | mg/L | No
136-2008 | VI-016/08-CR | 2020-11-20 12:00 | Autorización de vertido | EDARI CR Aeropuertos. Aguas Pluviales | Ciudad Real International Airport. S.L. | B86935491 | INDUSTRIAL | Aguas de proceso | 0 |  |  |  | 35.30 | PC7679-PV7472 | 33210 | Vertido a aguas Superficiales | CAUCE NO CODIFICADO | Arroyo de Valdeconejos | 413657 | 4302733 | 30 | Ciudad Real | CIUDAD REAL | Vertido en zona de categoría II | NO |  | Físico; Otros | Físico: Físico; Otros: Para escorrentía pluvial: 5 sistemas depuradores idénticos integrados Para pluviales provenientes de la plataforma de deshielo: 1 sistema depurador | FOSFORO TOTAL | No | 2 |  | mg P/L | No
136-2008 | VI-016/08-CR | 2020-11-20 12:00 | Autorización de vertido | EDARI CR Aeropuertos. Aguas Pluviales | Ciudad Real International Airport. S.L. | B86935491 | INDUSTRIAL | Aguas de proceso | 0 |  |  |  | 35.30 | PC7679-PV7472 | 33210 | Vertido a aguas Superficiales | CAUCE NO CODIFICADO | Arroyo de Valdeconejos | 413657 | 4302733 | 30 | Ciudad Real | CIUDAD REAL | Vertido en zona de categoría II | NO |  | Físico; Otros | Físico: Físico; Otros: Para escorrentía pluvial: 5 sistemas depuradores idénticos integrados Para pluviales provenientes de la plataforma de deshielo: 1 sistema depurador | NITROGENO TOTAL | No | 15 |  | mg N/L | No
136-2008 | VI-016/08-CR | 2020-11-20 12:00 | Autorización de vertido | EDARI CR Aeropuertos. Aguas Pluviales | Ciudad Real International Airport. S.L. | B86935491 | INDUSTRIAL | Aguas de proceso | 0 |  |  |  | 35.30 | PC7679-PV7472 | 33210 | Vertido a aguas Superficiales | CAUCE NO CODIFICADO | Arroyo de Valdeconejos | 413657 | 4302733 | 30 | Ciudad Real | CIUDAD REAL | Vertido en zona de categoría II | NO |  | Físico; Otros | Físico: Físico; Otros: Para escorrentía pluvial: 5 sistemas depuradores idénticos integrados Para pluviales provenientes de la plataforma de deshielo: 1 sistema depurador | PH | No | 6 | 9 | ud pH | No
136-2008 | VI-016/08-CR | 2020-11-20 12:00 | Autorización de vertido | EDARI CR Aeropuertos. Aguas Pluviales | Ciudad Real International Airport. S.L. | B86935491 | INDUSTRIAL | Aguas de proceso | 0 |  |  |  | 35.30 | PC7679-PV7472 | 33210 | Vertido a aguas Superficiales | CAUCE NO CODIFICADO | Arroyo de Valdeconejos | 413657 | 4302733 | 30 | Ciudad Real | CIUDAD REAL | Vertido en zona de categoría II | NO |  | Físico; Otros | Físico: Físico; Otros: Para escorrentía pluvial: 5 sistemas depuradores idénticos integrados Para pluviales provenientes de la plataforma de deshielo: 1 sistema depurador | CLORUROS | No | 300 |  | mg/L | No
136-2008 | VI-016/08-CR | 2020-11-20 12:00 | Autorización de vertido | EDARI CR Aeropuertos. Aguas Pluviales | Ciudad Real International Airport. S.L. | B86935491 | INDUSTRIAL | Aguas de proceso | 0 |  |  |  | 35.30 | PC7679-PV7472 | 33210 | Vertido a aguas Superficiales | CAUCE NO CODIFICADO | Arroyo de Valdeconejos | 413657 | 4302733 | 30 | Ciudad Real | CIUDAD REAL | Vertido en zona de categoría II | NO |  | Físico; Otros | Físico: Físico; Otros: Para escorrentía pluvial: 5 sistemas depuradores idénticos integrados Para pluviales provenientes de la plataforma de deshielo: 1 sistema depurador | ACEITES Y GRASAS | No | 10 |  | mg/L | No
136-2008 | VI-016/08-CR | 2020-11-20 12:00 | Autorización de vertido | EDARI CR Aeropuertos. Aguas Pluviales | Ciudad Real International Airport. S.L. | B86935491 | INDUSTRIAL | Aguas de proceso | 0 |  |  |  | 35.30 | PC7679-PV7472 | 33210 | Vertido a aguas Superficiales | CAUCE NO CODIFICADO | Arroyo de Valdeconejos | 413657 | 4302733 | 30 | Ciudad Real | CIUDAD REAL | Vertido en zona de categoría II | NO |  | Físico; Otros | Físico: Físico; Otros: Para escorrentía pluvial: 5 sistemas depuradores idénticos integrados Para pluviales provenientes de la plataforma de deshielo: 1 sistema depurador | DEMANDA QUIMICA DE OXIGENO | No | 75 |  | mg O2/L | No
136-2008 | VI-016/08-CR | 2020-11-20 12:00 | Autorización de vertido | EDARI CR Aeropuertos. Aguas Pluviales | Ciudad Real International Airport. S.L. | B86935491 | INDUSTRIAL | Aguas de proceso | 0 |  |  |  | 35.30 | PC7679-PV7472 | 33210 | Vertido a aguas Superficiales | CAUCE NO CODIFICADO | Arroyo de Valdeconejos | 413657 | 4302733 | 30 | Ciudad Real | CIUDAD REAL | Vertido en zona de categoría II | NO |  | Físico; Otros | Físico: Físico; Otros: Para escorrentía pluvial: 5 sistemas depuradores idénticos integrados Para pluviales provenientes de la plataforma de deshielo: 1 sistema depurador | SOLIDOS EN SUSPENSION | No | 35 |  | mg/L | No
136-2008 | VI-016/08-CR | 2020-11-20 12:00 | Autorización de vertido | EDARI CR Aeropuertos. Aguas Pluviales | Ciudad Real International Airport. S.L. | B86935491 | INDUSTRIAL | Aguas de proceso | 0 |  |  |  | 35.30 | PC7679-PV7472 | 33210 | Vertido a aguas Superficiales | CAUCE NO CODIFICADO | Arroyo de Valdeconejos | 413657 | 4302733 | 30 | Ciudad Real | CIUDAD REAL | Vertido en zona de categoría II | NO |  | Físico; Otros | Físico: Físico; Otros: Para escorrentía pluvial: 5 sistemas depuradores idénticos integrados Para pluviales provenientes de la plataforma de deshielo: 1 sistema depurador | DEMANDA QUIMICA DE OXIGENO | No | 75 |  | mg O2/L | No
136-2008 | VI-016/08-CR | 2020-11-20 12:00 | Autorización de vertido | EDARI CR Aeropuertos. Aguas Pluviales | Ciudad Real International Airport. S.L. | B86935491 | INDUSTRIAL | Aguas de proceso | 0 |  |  |  | 35.30 | PC7679-PV7472 | 33210 | Vertido a aguas Superficiales | CAUCE NO CODIFICADO | Arroyo de Valdeconejos | 413657 | 4302733 | 30 | Ciudad Real | CIUDAD REAL | Vertido en zona de categoría II | NO |  | Físico; Otros | Físico: Físico; Otros: Para escorrentía pluvial: 5 sistemas depuradores idénticos integrados Para pluviales provenientes de la plataforma de deshielo: 1 sistema depurador | DEMANDA BIOQUIMICA DE OXIGENO 5 DIAS | No | 15 |  | mg O2/L | No
136-2008 | VI-016/08-CR | 2020-11-20 12:00 | Autorización de vertido | EDARI CR Aeropuertos. Aguas Pluviales | Ciudad Real International Airport. S.L. | B86935491 | INDUSTRIAL | Aguas de proceso | 0 |  |  |  | 35.30 | PC7679-PV7472 | 33210 | Vertido a aguas Superficiales | CAUCE NO CODIFICADO | Arroyo de Valdeconejos | 413657 | 4302733 | 30 | Ciudad Real | CIUDAD REAL | Vertido en zona de categoría II | NO |  | Físico; Otros | Físico: Físico; Otros: Para escorrentía pluvial: 5 sistemas depuradores idénticos integrados Para pluviales provenientes de la plataforma de deshielo: 1 sistema depurador | HIDROCARBUROS | No | 5 |  | mg/L | No
136-2008 | VI-016/08-CR | 2020-11-20 12:00 | Autorización de vertido | EDARI CR Aeropuertos. Aguas Pluviales | Ciudad Real International Airport. S.L. | B86935491 | INDUSTRIAL | Aguas de proceso | 0 |  |  |  | 35.30 | PC7679-PV7472 | 33210 | Vertido a aguas Superficiales | CAUCE NO CODIFICADO | Arroyo de Valdeconejos | 413657 | 4302733 | 30 | Ciudad Real | CIUDAD REAL | Vertido en zona de categoría II | NO |  | Físico; Otros | Físico: Físico; Otros: Para escorrentía pluvial: 5 sistemas depuradores idénticos integrados Para pluviales provenientes de la plataforma de deshielo: 1 sistema depurador | DEMANDA BIOQUIMICA DE OXIGENO 5 DIAS | No | 15 |  | mg O2/L | No
136-2008 | VI-016/08-CR | 2020-11-20 12:00 | Autorización de vertido | EDARI CR Aeropuertos. Aguas Pluviales | Ciudad Real International Airport. S.L. | B86935491 | INDUSTRIAL | Aguas de proceso | 0 |  |  |  | 35.30 | PC7679-PV7472 | 33210 | Vertido a aguas Superficiales | CAUCE NO CODIFICADO | Arroyo de Valdeconejos | 413657 | 4302733 | 30 | Ciudad Real | CIUDAD REAL | Vertido en zona de categoría II | NO |  | Físico; Otros | Físico: Físico; Otros: Para escorrentía pluvial: 5 sistemas depuradores idénticos integrados Para pluviales provenientes de la plataforma de deshielo: 1 sistema depurador | DEMANDA QUIMICA DE OXIGENO | No | 75 |  | mg O2/L | No
136-2008 | VI-016/08-CR | 2020-11-20 12:00 | Autorización de vertido | EDARI CR Aeropuertos. Aguas Pluviales | Ciudad Real International Airport. S.L. | B86935491 | INDUSTRIAL | Aguas de proceso | 0 |  |  |  | 35.30 | PC7679-PV7472 | 33210 | Vertido a aguas Superficiales | CAUCE NO CODIFICADO | Arroyo de Valdeconejos | 413657 | 4302733 | 30 | Ciudad Real | CIUDAD REAL | Vertido en zona de categoría II | NO |  | Físico; Otros | Físico: Físico; Otros: Para escorrentía pluvial: 5 sistemas depuradores idénticos integrados Para pluviales provenientes de la plataforma de deshielo: 1 sistema depurador | ACEITES Y GRASAS | No | 10 |  | mg/L | No
136-2008 | VI-016/08-CR | 2020-11-20 12:00 | Autorización de vertido | EDARI CR Aeropuertos. Aguas Pluviales | Ciudad Real International Airport. S.L. | B86935491 | INDUSTRIAL | Aguas de proceso | 0 |  |  |  | 35.30 | PC7679-PV7472 | 33210 | Vertido a aguas Superficiales | CAUCE NO CODIFICADO | Arroyo de Valdeconejos | 413657 | 4302733 | 30 | Ciudad Real | CIUDAD REAL | Vertido en zona de categoría II | NO |  | Físico; Otros | Físico: Físico; Otros: Para escorrentía pluvial: 5 sistemas depuradores idénticos integrados Para pluviales provenientes de la plataforma de deshielo: 1 sistema depurador | SOLIDOS EN SUSPENSION | No | 35 |  | mg/L | No
136-2008 | VI-016/08-CR | 2020-11-20 12:00 | Autorización de vertido | EDARI CR Aeropuertos. Aguas Pluviales | Ciudad Real International Airport. S.L. | B86935491 | INDUSTRIAL | Aguas de proceso | 0 |  |  |  | 35.30 | PC7679-PV7472 | 33210 | Vertido a aguas Superficiales | CAUCE NO CODIFICADO | Arroyo de Valdeconejos | 413657 | 4302733 | 30 | Ciudad Real | CIUDAD REAL | Vertido en zona de categoría II | NO |  | Físico; Otros | Físico: Físico; Otros: Para escorrentía pluvial: 5 sistemas depuradores idénticos integrados Para pluviales provenientes de la plataforma de deshielo: 1 sistema depurador | PH | No | 6 | 9 | ud pH | No
136-2008 | VI-016/08-CR | 2020-11-20 12:00 | Autorización de vertido | EDARI CR Aeropuertos. Aguas Pluviales | Ciudad Real International Airport. S.L. | B86935491 | INDUSTRIAL | Aguas de proceso | 0 |  |  |  | 35.30 | PC7679-PV7472 | 33210 | Vertido a aguas Superficiales | CAUCE NO CODIFICADO | Arroyo de Valdeconejos | 413657 | 4302733 | 30 | Ciudad Real | CIUDAD REAL | Vertido en zona de categoría II | NO |  | Físico; Otros | Físico: Físico; Otros: Para escorrentía pluvial: 5 sistemas depuradores idénticos integrados Para pluviales provenientes de la plataforma de deshielo: 1 sistema depurador | NITROGENO TOTAL | No | 15 |  | mg N/L | No
136-2008 | VI-016/08-CR | 2020-11-20 12:00 | Autorización de vertido | EDARI CR Aeropuertos. Aguas Pluviales | Ciudad Real International Airport. S.L. | B86935491 | INDUSTRIAL | Aguas de proceso | 0 |  |  |  | 35.30 | PC7679-PV7472 | 33210 | Vertido a aguas Superficiales | CAUCE NO CODIFICADO | Arroyo de Valdeconejos | 413657 | 4302733 | 30 | Ciudad Real | CIUDAD REAL | Vertido en zona de categoría II | NO |  | Físico; Otros | Físico: Físico; Otros: Para escorrentía pluvial: 5 sistemas depuradores idénticos integrados Para pluviales provenientes de la plataforma de deshielo: 1 sistema depurador | FOSFORO TOTAL | No | 2 |  | mg P/L | No
136-2008 | VI-016/08-CR | 2020-11-20 12:00 | Autorización de vertido | EDARI CR Aeropuertos. Aguas Pluviales | Ciudad Real International Airport. S.L. | B86935491 | INDUSTRIAL | Aguas de proceso | 0 |  |  |  | 35.30 | PC7679-PV7472 | 33210 | Vertido a aguas Superficiales | CAUCE NO CODIFICADO | Arroyo de Valdeconejos | 413657 | 4302733 | 30 | Ciudad Real | CIUDAD REAL | Vertido en zona de categoría II | NO |  | Físico; Otros | Físico: Físico; Otros: Para escorrentía pluvial: 5 sistemas depuradores idénticos integrados Para pluviales provenientes de la plataforma de deshielo: 1 sistema depurador | HIDROCARBUROS | No | 5 |  | mg/L | No
136-2008 | VI-016/08-CR | 2020-11-20 12:00 | Autorización de vertido | EDARI CR Aeropuertos. Aguas Pluviales | Ciudad Real International Airport. S.L. | B86935491 | INDUSTRIAL | Aguas de proceso | 0 |  |  |  | 35.30 | PC7679-PV7472 | 33210 | Vertido a aguas Superficiales | CAUCE NO CODIFICADO | Arroyo de Valdeconejos | 413657 | 4302733 | 30 | Ciudad Real | CIUDAD REAL | Vertido en zona de categoría II | NO |  | Físico; Otros | Físico: Físico; Otros: Para escorrentía pluvial: 5 sistemas depuradores idénticos integrados Para pluviales provenientes de la plataforma de deshielo: 1 sistema depurador | CLORUROS | No | 300 |  | mg/L | No
67-2004 | VU-001/01-CR | 2004-03-31 16:40 | Autorización de vertido | EDAR Ayto de Villarrubia de los Ojos | Ayuntamiento de Villarrubia de los Ojos | P1309600C | URBANA | Urbano | 19600 | VILLARRUBIA DE LOS OJOS | ES8130960001010 |  |  | PC3414-PV3221 | 1073100 | Vertido a aguas Superficiales | RIO CIGÜELA |  | 445449 | 4338923 | 30 | Ciudad Real | VILLARRUBIA DE LOS OJOS | Vertido en zona de categoría I | NO | ES08130960001010E | Pretratamiento; Más riguroso | Pretratamiento: Desbaste; Pretratamiento: Desarenado; Pretratamiento: Desengrasado; Más riguroso: Desinfección (cloración); Más riguroso: Nitrificación - Desnitrificación; Más riguroso: Eliminación de Fósforo | DEMANDA QUIMICA DE OXIGENO | No | 125 |  | mg O2/L | No
67-2004 | VU-001/01-CR | 2004-03-31 16:40 | Autorización de vertido | EDAR Ayto de Villarrubia de los Ojos | Ayuntamiento de Villarrubia de los Ojos | P1309600C | URBANA | Urbano | 19600 | VILLARRUBIA DE LOS OJOS | ES8130960001010 |  |  | PC3414-PV3221 | 1073100 | Vertido a aguas Superficiales | RIO CIGÜELA |  | 445449 | 4338923 | 30 | Ciudad Real | VILLARRUBIA DE LOS OJOS | Vertido en zona de categoría I | NO | ES08130960001010E | Pretratamiento; Más riguroso | Pretratamiento: Desbaste; Pretratamiento: Desarenado; Pretratamiento: Desengrasado; Más riguroso: Desinfección (cloración); Más riguroso: Nitrificación - Desnitrificación; Más riguroso: Eliminación de Fósforo | DEMANDA BIOQUIMICA DE OXIGENO 5 DIAS | No | 25 |  | mg O2/L | No
67-2004 | VU-001/01-CR | 2004-03-31 16:40 | Autorización de vertido | EDAR Ayto de Villarrubia de los Ojos | Ayuntamiento de Villarrubia de los Ojos | P1309600C | URBANA | Urbano | 19600 | VILLARRUBIA DE LOS OJOS | ES8130960001010 |  |  | PC3414-PV3221 | 1073100 | Vertido a aguas Superficiales | RIO CIGÜELA |  | 445449 | 4338923 | 30 | Ciudad Real | VILLARRUBIA DE LOS OJOS | Vertido en zona de categoría I | NO | ES08130960001010E | Pretratamiento; Más riguroso | Pretratamiento: Desbaste; Pretratamiento: Desarenado; Pretratamiento: Desengrasado; Más riguroso: Desinfección (cloración); Más riguroso: Nitrificación - Desnitrificación; Más riguroso: Eliminación de Fósforo | SOLIDOS EN SUSPENSION | No | 35 |  | mg/L | No
67-2004 | VU-001/01-CR | 2004-03-31 16:40 | Autorización de vertido | EDAR Ayto de Villarrubia de los Ojos | Ayuntamiento de Villarrubia de los Ojos | P1309600C | URBANA | Urbano | 19600 | VILLARRUBIA DE LOS OJOS | ES8130960001010 |  |  | PC3414-PV3221 | 1073100 | Vertido a aguas Superficiales | RIO CIGÜELA |  | 445449 | 4338923 | 30 | Ciudad Real | VILLARRUBIA DE LOS OJOS | Vertido en zona de categoría I | NO | ES08130960001010E | Pretratamiento; Más riguroso | Pretratamiento: Desbaste; Pretratamiento: Desarenado; Pretratamiento: Desengrasado; Más riguroso: Desinfección (cloración); Más riguroso: Nitrificación - Desnitrificación; Más riguroso: Eliminación de Fósforo | FOSFORO TOTAL | No | 2 |  | mg P/L | No
67-2004 | VU-001/01-CR | 2004-03-31 16:40 | Autorización de vertido | EDAR Ayto de Villarrubia de los Ojos | Ayuntamiento de Villarrubia de los Ojos | P1309600C | URBANA | Urbano | 19600 | VILLARRUBIA DE LOS OJOS | ES8130960001010 |  |  | PC3414-PV3221 | 1073100 | Vertido a aguas Superficiales | RIO CIGÜELA |  | 445449 | 4338923 | 30 | Ciudad Real | VILLARRUBIA DE LOS OJOS | Vertido en zona de categoría I | NO | ES08130960001010E | Pretratamiento; Más riguroso | Pretratamiento: Desbaste; Pretratamiento: Desarenado; Pretratamiento: Desengrasado; Más riguroso: Desinfección (cloración); Más riguroso: Nitrificación - Desnitrificación; Más riguroso: Eliminación de Fósforo | NITROGENO TOTAL | No | 15 |  | mg N/L | No
64-2005 | VU-016/06-CR | 2013-06-03 13:25 | Autorización de vertido | EDAR Ayto de Los Pozuelos de Calatrava | Ayuntamiento de Los Pozuelos de Calatrava | P1306700D | URBANA | Urbano | 586 | No definido | NODEF |  |  | PC5802-PV5639 | 36938 | Vertido a aguas Superficiales | CAUCE NO CODIFICADO | Arroyo de las Orgueruelas | 398270 | 4307873 | 30 | Ciudad Real | POZUELOS DE CALATRAVA, LOS | Vertido en zona de categoría II | NO | NODEF | Pretratamiento; Tratamiento primario; Tratamiento secundario | Pretratamiento: Desbaste; Pretratamiento: Desarenado; Pretratamiento: Desengrasado; Tratamiento primario: Decantación primaria; Tratamiento secundario: Lechos bacterianos o biofiltros; Tratamiento secundario: Lagunaje | SOLIDOS EN SUSPENSION | No | 35 |  | mg/L | No
64-2005 | VU-016/06-CR | 2013-06-03 13:25 | Autorización de vertido | EDAR Ayto de Los Pozuelos de Calatrava | Ayuntamiento de Los Pozuelos de Calatrava | P1306700D | URBANA | Urbano | 586 | No definido | NODEF |  |  | PC5802-PV5639 | 36938 | Vertido a aguas Superficiales | CAUCE NO CODIFICADO | Arroyo de las Orgueruelas | 398270 | 4307873 | 30 | Ciudad Real | POZUELOS DE CALATRAVA, LOS | Vertido en zona de categoría II | NO | NODEF | Pretratamiento; Tratamiento primario; Tratamiento secundario | Pretratamiento: Desbaste; Pretratamiento: Desarenado; Pretratamiento: Desengrasado; Tratamiento primario: Decantación primaria; Tratamiento secundario: Lechos bacterianos o biofiltros; Tratamiento secundario: Lagunaje | DEMANDA BIOQUIMICA DE OXIGENO 5 DIAS | No | 25 |  | mg O2/L | No
64-2005 | VU-016/06-CR | 2013-06-03 13:25 | Autorización de vertido | EDAR Ayto de Los Pozuelos de Calatrava | Ayuntamiento de Los Pozuelos de Calatrava | P1306700D | URBANA | Urbano | 586 | No definido | NODEF |  |  | PC5802-PV5639 | 36938 | Vertido a aguas Superficiales | CAUCE NO CODIFICADO | Arroyo de las Orgueruelas | 398270 | 4307873 | 30 | Ciudad Real | POZUELOS DE CALATRAVA, LOS | Vertido en zona de categoría II | NO | NODEF | Pretratamiento; Tratamiento primario; Tratamiento secundario | Pretratamiento: Desbaste; Pretratamiento: Desarenado; Pretratamiento: Desengrasado; Tratamiento primario: Decantación primaria; Tratamiento secundario: Lechos bacterianos o biofiltros; Tratamiento secundario: Lagunaje | DEMANDA QUIMICA DE OXIGENO | No | 75 |  | mg O2/L | No
64-2005 | VU-016/06-CR | 2013-06-03 13:25 | Autorización de vertido | EDAR Ayto de Los Pozuelos de Calatrava | Ayuntamiento de Los Pozuelos de Calatrava | P1306700D | URBANA | Urbano | 586 | No definido | NODEF |  |  | PC5802-PV5639 | 36938 | Vertido a aguas Superficiales | CAUCE NO CODIFICADO | Arroyo de las Orgueruelas | 398270 | 4307873 | 30 | Ciudad Real | POZUELOS DE CALATRAVA, LOS | Vertido en zona de categoría II | NO | NODEF | Pretratamiento; Tratamiento primario; Tratamiento secundario | Pretratamiento: Desbaste; Pretratamiento: Desarenado; Pretratamiento: Desengrasado; Tratamiento primario: Decantación primaria; Tratamiento secundario: Lechos bacterianos o biofiltros; Tratamiento secundario: Lagunaje | FOSFORO TOTAL | No | 2 |  | mg P/L | No
64-2005 | VU-016/06-CR | 2013-06-03 13:25 | Autorización de vertido | EDAR Ayto de Los Pozuelos de Calatrava | Ayuntamiento de Los Pozuelos de Calatrava | P1306700D | URBANA | Urbano | 586 | No definido | NODEF |  |  | PC5802-PV5639 | 36938 | Vertido a aguas Superficiales | CAUCE NO CODIFICADO | Arroyo de las Orgueruelas | 398270 | 4307873 | 30 | Ciudad Real | POZUELOS DE CALATRAVA, LOS | Vertido en zona de categoría II | NO | NODEF | Pretratamiento; Tratamiento primario; Tratamiento secundario | Pretratamiento: Desbaste; Pretratamiento: Desarenado; Pretratamiento: Desengrasado; Tratamiento primario: Decantación primaria; Tratamiento secundario: Lechos bacterianos o biofiltros; Tratamiento secundario: Lagunaje | NITROGENO TOTAL | No | 16 |  | mg N/L | No
65-2005 | VU-023/06-CR | 2013-03-22 12:11 | Autorización de vertido | EDAR Ayto de Pozuelo de Calatrava | Ayuntamiento de Pozuelo de Calatrava | P1306600F | URBANA | Urbano | 4853 | POZUELO DE CALATRAVA | ES8130660001010 |  |  | PC5703-PV5564 | 300000 | Vertido a aguas Superficiales | RIO JABALON |  | 422328 | 4303966 | 30 | Ciudad Real | POZUELO DE CALATRAVA | Vertido en zona de categoría II | NO | ES08130660001010E | Pretratamiento; Tratamiento secundario; Más riguroso | Pretratamiento: Desbaste; Pretratamiento: Desarenado; Pretratamiento: Desengrasado; Tratamiento secundario: Fangos activados; Más riguroso: Eliminación de Fósforo | NITROGENO TOTAL | No | 15 |  | mg N/L | No
65-2005 | VU-023/06-CR | 2013-03-22 12:11 | Autorización de vertido | EDAR Ayto de Pozuelo de Calatrava | Ayuntamiento de Pozuelo de Calatrava | P1306600F | URBANA | Urbano | 4853 | POZUELO DE CALATRAVA | ES8130660001010 |  |  | PC5703-PV5564 | 300000 | Vertido a aguas Superficiales | RIO JABALON |  | 422328 | 4303966 | 30 | Ciudad Real | POZUELO DE CALATRAVA | Vertido en zona de categoría II | NO | ES08130660001010E | Pretratamiento; Tratamiento secundario; Más riguroso | Pretratamiento: Desbaste; Pretratamiento: Desarenado; Pretratamiento: Desengrasado; Tratamiento secundario: Fangos activados; Más riguroso: Eliminación de Fósforo | DEMANDA QUIMICA DE OXIGENO | No | 125 |  | mg O2/L | No
65-2005 | VU-023/06-CR | 2013-03-22 12:11 | Autorización de vertido | EDAR Ayto de Pozuelo de Calatrava | Ayuntamiento de Pozuelo de Calatrava | P1306600F | URBANA | Urbano | 4853 | POZUELO DE CALATRAVA | ES8130660001010 |  |  | PC5703-PV5564 | 300000 | Vertido a aguas Superficiales | RIO JABALON |  | 422328 | 4303966 | 30 | Ciudad Real | POZUELO DE CALATRAVA | Vertido en zona de categoría II | NO | ES08130660001010E | Pretratamiento; Tratamiento secundario; Más riguroso | Pretratamiento: Desbaste; Pretratamiento: Desarenado; Pretratamiento: Desengrasado; Tratamiento secundario: Fangos activados; Más riguroso: Eliminación de Fósforo | FOSFORO TOTAL | No | 2 |  | mg P/L | No
65-2005 | VU-023/06-CR | 2013-03-22 12:11 | Autorización de vertido | EDAR Ayto de Pozuelo de Calatrava | Ayuntamiento de Pozuelo de Calatrava | P1306600F | URBANA | Urbano | 4853 | POZUELO DE CALATRAVA | ES8130660001010 |  |  | PC5703-PV5564 | 300000 | Vertido a aguas Superficiales | RIO JABALON |  | 422328 | 4303966 | 30 | Ciudad Real | POZUELO DE CALATRAVA | Vertido en zona de categoría II | NO | ES08130660001010E | Pretratamiento; Tratamiento secundario; Más riguroso | Pretratamiento: Desbaste; Pretratamiento: Desarenado; Pretratamiento: Desengrasado; Tratamiento secundario: Fangos activados; Más riguroso: Eliminación de Fósforo | SOLIDOS EN SUSPENSION | No | 35 |  | mg/L | No
65-2005 | VU-023/06-CR | 2013-03-22 12:11 | Autorización de vertido | EDAR Ayto de Pozuelo de Calatrava | Ayuntamiento de Pozuelo de Calatrava | P1306600F | URBANA | Urbano | 4853 | POZUELO DE CALATRAVA | ES8130660001010 |  |  | PC5703-PV5564 | 300000 | Vertido a aguas Superficiales | RIO JABALON |  | 422328 | 4303966 | 30 | Ciudad Real | POZUELO DE CALATRAVA | Vertido en zona de categoría II | NO | ES08130660001010E | Pretratamiento; Tratamiento secundario; Más riguroso | Pretratamiento: Desbaste; Pretratamiento: Desarenado; Pretratamiento: Desengrasado; Tratamiento secundario: Fangos activados; Más riguroso: Eliminación de Fósforo | DEMANDA BIOQUIMICA DE OXIGENO 5 DIAS | No | 25 |  | mg O2/L | No
70-2004 | AAI-002/05-CO | 2010-02-25 10:29 | Autorización ambiental integrada | Instalación de persona física | Persona física | DNI de persona física | URBANA |  | 0 |  |  |  |  | PC2595-PV2427 | 144 | Vertido a aguas Subterraneas Indirecto |  |  | 327607 | 4262027 | 30 | Córdoba | VISO, EL | Vertido en zona de categoría II | NO |  | Sistema de infiltración | Sistema de infiltración: Sistema de infiltración | DEMANDA BIOQUIMICA DE OXIGENO 5 DIAS | No | 40 |  | mg O2/L | No
70-2004 | AAI-002/05-CO | 2010-02-25 10:29 | Autorización ambiental integrada | Instalación de persona física | Persona física | DNI de persona física | URBANA |  | 0 |  |  |  |  | PC2595-PV2427 | 144 | Vertido a aguas Subterraneas Indirecto |  |  | 327607 | 4262027 | 30 | Córdoba | VISO, EL | Vertido en zona de categoría II | NO |  | Sistema de infiltración | Sistema de infiltración: Sistema de infiltración | SOLIDOS EN SUSPENSION | No | 80 |  | mg/L | No
70-2004 | AAI-002/05-CO | 2010-02-25 10:29 | Autorización ambiental integrada | Instalación de persona física | Persona física | DNI de persona física | URBANA |  | 0 |  |  |  |  | PC2595-PV2427 | 144 | Vertido a aguas Subterraneas Indirecto |  |  | 327607 | 4262027 | 30 | Córdoba | VISO, EL | Vertido en zona de categoría II | NO |  | Sistema de infiltración | Sistema de infiltración: Sistema de infiltración | VOLUMEN DE VERTIDO | No | 144 |  | m3/año | No
70-2004 | AAI-002/05-CO | 2010-02-25 10:29 | Autorización ambiental integrada | Instalación de persona física | Persona física | DNI de persona física | URBANA |  | 0 |  |  |  |  | PC2595-PV2427 | 144 | Vertido a aguas Subterraneas Indirecto |  |  | 327607 | 4262027 | 30 | Córdoba | VISO, EL | Vertido en zona de categoría II | NO |  | Sistema de infiltración | Sistema de infiltración: Sistema de infiltración | DEMANDA QUIMICA DE OXIGENO | No | 160 |  | mg O2/L | No
71-2004 | AAI-001/04-CO | 2006-05-30 18:05 | Autorización ambiental integrada | Instalación de persona física | Persona física | DNI de persona física | URBANA |  | 0 |  |  |  |  | PC2655-PV2485 | 140 | Vertido a aguas Subterraneas Indirecto |  |  | 334178 | 4257343 | 30 | Córdoba | DOS TORRES | Vertido en zona de categoría I | NO |  | Sistema de infiltración | Sistema de infiltración: Sistema de infiltración | DEMANDA QUIMICA DE OXIGENO | No | 160 |  | mg O2/L | No
71-2004 | AAI-001/04-CO | 2006-05-30 18:05 | Autorización ambiental integrada | Instalación de persona física | Persona física | DNI de persona física | URBANA |  | 0 |  |  |  |  | PC2655-PV2485 | 140 | Vertido a aguas Subterraneas Indirecto |  |  | 334178 | 4257343 | 30 | Córdoba | DOS TORRES | Vertido en zona de categoría I | NO |  | Sistema de infiltración | Sistema de infiltración: Sistema de infiltración | DEMANDA BIOQUIMICA DE OXIGENO 5 DIAS | No | 40 |  | mg O2/L | No
71-2004 | AAI-001/04-CO | 2006-05-30 18:05 | Autorización ambiental integrada | Instalación de persona física | Persona física | DNI de persona física | URBANA |  | 0 |  |  |  |  | PC2655-PV2485 | 140 | Vertido a aguas Subterraneas Indirecto |  |  | 334178 | 4257343 | 30 | Córdoba | DOS TORRES | Vertido en zona de categoría I | NO |  | Sistema de infiltración | Sistema de infiltración: Sistema de infiltración | VOLUMEN DE VERTIDO | No | 140 |  | m3/año | No
71-2004 | AAI-001/04-CO | 2006-05-30 18:05 | Autorización ambiental integrada | Instalación de persona física | Persona física | DNI de persona física | URBANA |  | 0 |  |  |  |  | PC2655-PV2485 | 140 | Vertido a aguas Subterraneas Indirecto |  |  | 334178 | 4257343 | 30 | Córdoba | DOS TORRES | Vertido en zona de categoría I | NO |  | Sistema de infiltración | Sistema de infiltración: Sistema de infiltración | SOLIDOS EN SUSPENSION | No | 80 |  | mg/L | No
138-2008 | VU-010/03-BA-REV1 | 2010-03-03 08:08 | Autorización de vertido | EDARU Villalba de los Barros | Ayuntamiento de Villalba de los Barros | P0615200C | URBANA | Urbano | 1951 | VILLALBA DE LOS BARROS | ES11061520001010 |  |  | PC7876-PV7661 | 115953 | Vertido a aguas Superficiales | RIO GUADAJIRA | Arroyo El Pozuelo | 717302 | 4277401 | 29 | Badajoz | VILLALBA DE LOS BARROS | Vertido en zona de categoría II | NO | ES11061520001010E | Pretratamiento; Tratamiento secundario; Más riguroso | Pretratamiento: Desbaste; Pretratamiento: Desarenado; Pretratamiento: Desengrasado; Tratamiento secundario: Fangos activados; Más riguroso: Desinfección (cloración) | SOLIDOS EN SUSPENSION | No | 35 |  | mg/L | No
138-2008 | VU-010/03-BA-REV1 | 2010-03-03 08:08 | Autorización de vertido | EDARU Villalba de los Barros | Ayuntamiento de Villalba de los Barros | P0615200C | URBANA | Urbano | 1951 | VILLALBA DE LOS BARROS | ES11061520001010 |  |  | PC7876-PV7661 | 115953 | Vertido a aguas Superficiales | RIO GUADAJIRA | Arroyo El Pozuelo | 717302 | 4277401 | 29 | Badajoz | VILLALBA DE LOS BARROS | Vertido en zona de categoría II | NO | ES11061520001010E | Pretratamiento; Tratamiento secundario; Más riguroso | Pretratamiento: Desbaste; Pretratamiento: Desarenado; Pretratamiento: Desengrasado; Tratamiento secundario: Fangos activados; Más riguroso: Desinfección (cloración) | FOSFORO TOTAL | No | 4 |  | mg P/L | No
138-2008 | VU-010/03-BA-REV1 | 2010-03-03 08:08 | Autorización de vertido | EDARU Villalba de los Barros | Ayuntamiento de Villalba de los Barros | P0615200C | URBANA | Urbano | 1951 | VILLALBA DE LOS BARROS | ES11061520001010 |  |  | PC7876-PV7661 | 115953 | Vertido a aguas Superficiales | RIO GUADAJIRA | Arroyo El Pozuelo | 717302 | 4277401 | 29 | Badajoz | VILLALBA DE LOS BARROS | Vertido en zona de categoría II | NO | ES11061520001010E | Pretratamiento; Tratamiento secundario; Más riguroso | Pretratamiento: Desbaste; Pretratamiento: Desarenado; Pretratamiento: Desengrasado; Tratamiento secundario: Fangos activados; Más riguroso: Desinfección (cloración) | NITROGENO TOTAL | No | 20 |  | mg N/L | No
138-2008 | VU-010/03-BA-REV1 | 2010-03-03 08:08 | Autorización de vertido | EDARU Villalba de los Barros | Ayuntamiento de Villalba de los Barros | P0615200C | URBANA | Urbano | 1951 | VILLALBA DE LOS BARROS | ES11061520001010 |  |  | PC7876-PV7661 | 115953 | Vertido a aguas Superficiales | RIO GUADAJIRA | Arroyo El Pozuelo | 717302 | 4277401 | 29 | Badajoz | VILLALBA DE LOS BARROS | Vertido en zona de categoría II | NO | ES11061520001010E | Pretratamiento; Tratamiento secundario; Más riguroso | Pretratamiento: Desbaste; Pretratamiento: Desarenado; Pretratamiento: Desengrasado; Tratamiento secundario: Fangos activados; Más riguroso: Desinfección (cloración) | DEMANDA QUIMICA DE OXIGENO | No | 125 |  | mg O2/L | No
138-2008 | VU-010/03-BA-REV1 | 2010-03-03 08:08 | Autorización de vertido | EDARU Villalba de los Barros | Ayuntamiento de Villalba de los Barros | P0615200C | URBANA | Urbano | 1951 | VILLALBA DE LOS BARROS | ES11061520001010 |  |  | PC7876-PV7661 | 115953 | Vertido a aguas Superficiales | RIO GUADAJIRA | Arroyo El Pozuelo | 717302 | 4277401 | 29 | Badajoz | VILLALBA DE LOS BARROS | Vertido en zona de categoría II | NO | ES11061520001010E | Pretratamiento; Tratamiento secundario; Más riguroso | Pretratamiento: Desbaste; Pretratamiento: Desarenado; Pretratamiento: Desengrasado; Tratamiento secundario: Fangos activados; Más riguroso: Desinfección (cloración) | AMONIO | No | 4 |  | mg NH4/L | No
138-2008 | VU-010/03-BA-REV1 | 2010-03-03 08:08 | Autorización de vertido | EDARU Villalba de los Barros | Ayuntamiento de Villalba de los Barros | P0615200C | URBANA | Urbano | 1951 | VILLALBA DE LOS BARROS | ES11061520001010 |  |  | PC7876-PV7661 | 115953 | Vertido a aguas Superficiales | RIO GUADAJIRA | Arroyo El Pozuelo | 717302 | 4277401 | 29 | Badajoz | VILLALBA DE LOS BARROS | Vertido en zona de categoría II | NO | ES11061520001010E | Pretratamiento; Tratamiento secundario; Más riguroso | Pretratamiento: Desbaste; Pretratamiento: Desarenado; Pretratamiento: Desengrasado; Tratamiento secundario: Fangos activados; Más riguroso: Desinfección (cloración) | CAUDAL MAXIMO | No | 40 |  | m3/h | No
138-2008 | VU-010/03-BA-REV1 | 2010-03-03 08:08 | Autorización de vertido | EDARU Villalba de los Barros | Ayuntamiento de Villalba de los Barros | P0615200C | URBANA | Urbano | 1951 | VILLALBA DE LOS BARROS | ES11061520001010 |  |  | PC7876-PV7661 | 115953 | Vertido a aguas Superficiales | RIO GUADAJIRA | Arroyo El Pozuelo | 717302 | 4277401 | 29 | Badajoz | VILLALBA DE LOS BARROS | Vertido en zona de categoría II | NO | ES11061520001010E | Pretratamiento; Tratamiento secundario; Más riguroso | Pretratamiento: Desbaste; Pretratamiento: Desarenado; Pretratamiento: Desengrasado; Tratamiento secundario: Fangos activados; Más riguroso: Desinfección (cloración) | DEMANDA BIOQUIMICA DE OXIGENO 5 DIAS | No | 25 |  | mg O2/L | No
20-2006 | VI-038/06-CR | 2008-05-09 13:43 | Autorización de vertido | EDARI Recuperaciones Ovidio, S.L. | Recuperaciones Ovidio, S.L. | B13236112 | INDUSTRIAL | Asimilables a domésticos (Aseos) | 0 |  |  |  | 37.10 | PC2446-PV2292 | 53 | Vertido a aguas Subterraneas Indirecto |  |  | 480813 | 4309978 | 30 | Ciudad Real | SOLANA, LA | Vertido en zona de categoría I | NO |  | Biológico; Otros | Biológico: Biológico; Otros: Pozo filtrante | DEMANDA BIOQUIMICA DE OXIGENO 5 DIAS | No | 40 |  | mg O2/L | No
20-2006 | VI-038/06-CR | 2008-05-09 13:43 | Autorización de vertido | EDARI Recuperaciones Ovidio, S.L. | Recuperaciones Ovidio, S.L. | B13236112 | INDUSTRIAL | Asimilables a domésticos (Aseos) | 0 |  |  |  | 37.10 | PC2446-PV2292 | 53 | Vertido a aguas Subterraneas Indirecto |  |  | 480813 | 4309978 | 30 | Ciudad Real | SOLANA, LA | Vertido en zona de categoría I | NO |  | Biológico; Otros | Biológico: Biológico; Otros: Pozo filtrante | SOLIDOS EN SUSPENSION | No | 80 |  | mg/L | No
20-2006 | VI-038/06-CR | 2008-05-09 13:43 | Autorización de vertido | EDARI Recuperaciones Ovidio, S.L. | Recuperaciones Ovidio, S.L. | B13236112 | INDUSTRIAL | Asimilables a domésticos (Aseos) | 0 |  |  |  | 37.10 | PC2446-PV2292 | 53 | Vertido a aguas Subterraneas Indirecto |  |  | 480813 | 4309978 | 30 | Ciudad Real | SOLANA, LA | Vertido en zona de categoría I | NO |  | Biológico; Otros | Biológico: Biológico; Otros: Pozo filtrante | DEMANDA QUIMICA DE OXIGENO | No | 160 |  | mg O2/L | No
20-2006 | VI-038/06-CR | 2008-05-09 13:43 | Autorización de vertido | EDARI Recuperaciones Ovidio, S.L. | Recuperaciones Ovidio, S.L. | B13236112 | INDUSTRIAL | Escorrentia | 0 |  |  |  | 37.10 | PC2447-PV2293 | 408.4 | Vertido a aguas Subterraneas Indirecto |  |  | 480826 | 4309962 | 30 | Ciudad Real | SOLANA, LA | Vertido en zona de categoría I | NO |  | Físico; Otros | Físico: Reja de desbaste Pozo de tormentas Separador de HC Tanque de tormentas; Otros: Filtro Verde | ACEITES Y GRASAS | No | 20 |  | mg/L | No
20-2006 | VI-038/06-CR | 2008-05-09 13:43 | Autorización de vertido | EDARI Recuperaciones Ovidio, S.L. | Recuperaciones Ovidio, S.L. | B13236112 | INDUSTRIAL | Escorrentia | 0 |  |  |  | 37.10 | PC2447-PV2293 | 408.4 | Vertido a aguas Subterraneas Indirecto |  |  | 480826 | 4309962 | 30 | Ciudad Real | SOLANA, LA | Vertido en zona de categoría I | NO |  | Físico; Otros | Físico: Reja de desbaste Pozo de tormentas Separador de HC Tanque de tormentas; Otros: Filtro Verde | SOLIDOS EN SUSPENSION | No | 80 |  | mg/L | No
20-2006 | VI-038/06-CR | 2008-05-09 13:43 | Autorización de vertido | EDARI Recuperaciones Ovidio, S.L. | Recuperaciones Ovidio, S.L. | B13236112 | INDUSTRIAL | Escorrentia | 0 |  |  |  | 37.10 | PC2447-PV2293 | 408.4 | Vertido a aguas Subterraneas Indirecto |  |  | 480826 | 4309962 | 30 | Ciudad Real | SOLANA, LA | Vertido en zona de categoría I | NO |  | Físico; Otros | Físico: Reja de desbaste Pozo de tormentas Separador de HC Tanque de tormentas; Otros: Filtro Verde | HIDROCARBUROS | No | 5 |  | mg/L | No
20-2006 | VI-038/06-CR | 2008-05-09 13:43 | Autorización de vertido | EDARI Recuperaciones Ovidio, S.L. | Recuperaciones Ovidio, S.L. | B13236112 | INDUSTRIAL | Aguas de proceso | 0 |  |  |  | 37.10 | PC2447-PV2293 | 408.4 | Vertido a aguas Subterraneas Indirecto |  |  | 480826 | 4309962 | 30 | Ciudad Real | SOLANA, LA | Vertido en zona de categoría I | NO |  | Físico; Otros | Físico: Reja de desbaste Pozo de tormentas Separador de HC Tanque de tormentas; Otros: Filtro Verde | ACEITES Y GRASAS | No | 20 |  | mg/L | No
20-2006 | VI-038/06-CR | 2008-05-09 13:43 | Autorización de vertido | EDARI Recuperaciones Ovidio, S.L. | Recuperaciones Ovidio, S.L. | B13236112 | INDUSTRIAL | Aguas de proceso | 0 |  |  |  | 37.10 | PC2447-PV2293 | 408.4 | Vertido a aguas Subterraneas Indirecto |  |  | 480826 | 4309962 | 30 | Ciudad Real | SOLANA, LA | Vertido en zona de categoría I | NO |  | Físico; Otros | Físico: Reja de desbaste Pozo de tormentas Separador de HC Tanque de tormentas; Otros: Filtro Verde | DEMANDA QUIMICA DE OXIGENO | No | 160 |  | mg O2/L | No
20-2006 | VI-038/06-CR | 2008-05-09 13:43 | Autorización de vertido | EDARI Recuperaciones Ovidio, S.L. | Recuperaciones Ovidio, S.L. | B13236112 | INDUSTRIAL | Aguas de proceso | 0 |  |  |  | 37.10 | PC2447-PV2293 | 408.4 | Vertido a aguas Subterraneas Indirecto |  |  | 480826 | 4309962 | 30 | Ciudad Real | SOLANA, LA | Vertido en zona de categoría I | NO |  | Físico; Otros | Físico: Reja de desbaste Pozo de tormentas Separador de HC Tanque de tormentas; Otros: Filtro Verde | DEMANDA BIOQUIMICA DE OXIGENO 5 DIAS | No | 40 |  | mg O2/L | No
20-2006 | VI-038/06-CR | 2008-05-09 13:43 | Autorización de vertido | EDARI Recuperaciones Ovidio, S.L. | Recuperaciones Ovidio, S.L. | B13236112 | INDUSTRIAL | Aguas de proceso | 0 |  |  |  | 37.10 | PC2447-PV2293 | 408.4 | Vertido a aguas Subterraneas Indirecto |  |  | 480826 | 4309962 | 30 | Ciudad Real | SOLANA, LA | Vertido en zona de categoría I | NO |  | Físico; Otros | Físico: Reja de desbaste Pozo de tormentas Separador de HC Tanque de tormentas; Otros: Filtro Verde | SOLIDOS EN SUSPENSION | No | 80 |  | mg/L | No
20-2006 | VI-038/06-CR | 2008-05-09 13:43 | Autorización de vertido | EDARI Recuperaciones Ovidio, S.L. | Recuperaciones Ovidio, S.L. | B13236112 | INDUSTRIAL | Aguas de proceso | 0 |  |  |  | 37.10 | PC2447-PV2293 | 408.4 | Vertido a aguas Subterraneas Indirecto |  |  | 480826 | 4309962 | 30 | Ciudad Real | SOLANA, LA | Vertido en zona de categoría I | NO |  | Físico; Otros | Físico: Reja de desbaste Pozo de tormentas Separador de HC Tanque de tormentas; Otros: Filtro Verde | HIDROCARBUROS | No | 5 |  | mg/L | No
20-2006 | VI-038/06-CR | 2008-05-09 13:43 | Autorización de vertido | EDARI Recuperaciones Ovidio, S.L. | Recuperaciones Ovidio, S.L. | B13236112 | INDUSTRIAL | Escorrentia | 0 |  |  |  | 37.10 | PC2447-PV2293 | 408.4 | Vertido a aguas Subterraneas Indirecto |  |  | 480826 | 4309962 | 30 | Ciudad Real | SOLANA, LA | Vertido en zona de categoría I | NO |  | Físico; Otros | Físico: Reja de desbaste Pozo de tormentas Separador de HC Tanque de tormentas; Otros: Filtro Verde | DEMANDA QUIMICA DE OXIGENO | No | 160 |  | mg O2/L | No
20-2006 | VI-038/06-CR | 2008-05-09 13:43 | Autorización de vertido | EDARI Recuperaciones Ovidio, S.L. | Recuperaciones Ovidio, S.L. | B13236112 | INDUSTRIAL | Escorrentia | 0 |  |  |  | 37.10 | PC2447-PV2293 | 408.4 | Vertido a aguas Subterraneas Indirecto |  |  | 480826 | 4309962 | 30 | Ciudad Real | SOLANA, LA | Vertido en zona de categoría I | NO |  | Físico; Otros | Físico: Reja de desbaste Pozo de tormentas Separador de HC Tanque de tormentas; Otros: Filtro Verde | DEMANDA BIOQUIMICA DE OXIGENO 5 DIAS | No | 40 |  | mg O2/L | No
27-2006 | VI-016/06-CR | 2007-01-26 08:38 | Autorización de vertido | Instalación de persona física | Persona física | DNI de persona física | URBANA |  | 22 |  |  |  |  | PC2511-PV2346 | 1205 | Vertido a aguas Subterraneas Indirecto |  |  | 435383 | 4347714 | 30 | Ciudad Real | FUENTE EL FRESNO | Vertido en zona de categoría I | NO |  | Sistema de infiltración | Sistema de infiltración: Sistema de infiltración | SOLIDOS EN SUSPENSION | No | 80 |  | mg/L | No
27-2006 | VI-016/06-CR | 2007-01-26 08:38 | Autorización de vertido | Instalación de persona física | Persona física | DNI de persona física | URBANA |  | 22 |  |  |  |  | PC2511-PV2346 | 1205 | Vertido a aguas Subterraneas Indirecto |  |  | 435383 | 4347714 | 30 | Ciudad Real | FUENTE EL FRESNO | Vertido en zona de categoría I | NO |  | Sistema de infiltración | Sistema de infiltración: Sistema de infiltración | VOLUMEN DE VERTIDO | No | 1205 |  | m3/año | No
27-2006 | VI-016/06-CR | 2007-01-26 08:38 | Autorización de vertido | Instalación de persona física | Persona física | DNI de persona física | URBANA |  | 22 |  |  |  |  | PC2511-PV2346 | 1205 | Vertido a aguas Subterraneas Indirecto |  |  | 435383 | 4347714 | 30 | Ciudad Real | FUENTE EL FRESNO | Vertido en zona de categoría I | NO |  | Sistema de infiltración | Sistema de infiltración: Sistema de infiltración | CAUDAL MAXIMO | No | 0.55 |  | m3/h | No
27-2006 | VI-016/06-CR | 2007-01-26 08:38 | Autorización de vertido | Instalación de persona física | Persona física | DNI de persona física | URBANA |  | 22 |  |  |  |  | PC2511-PV2346 | 1205 | Vertido a aguas Subterraneas Indirecto |  |  | 435383 | 4347714 | 30 | Ciudad Real | FUENTE EL FRESNO | Vertido en zona de categoría I | NO |  | Sistema de infiltración | Sistema de infiltración: Sistema de infiltración | DEMANDA QUIMICA DE OXIGENO | No | 160 |  | mg O2/L | No
27-2006 | VI-016/06-CR | 2007-01-26 08:38 | Autorización de vertido | Instalación de persona física | Persona física | DNI de persona física | URBANA |  | 22 |  |  |  |  | PC2511-PV2346 | 1205 | Vertido a aguas Subterraneas Indirecto |  |  | 435383 | 4347714 | 30 | Ciudad Real | FUENTE EL FRESNO | Vertido en zona de categoría I | NO |  | Sistema de infiltración | Sistema de infiltración: Sistema de infiltración | ACEITES Y GRASAS | No | 20 |  | mg/L | No
27-2006 | VI-016/06-CR | 2007-01-26 08:38 | Autorización de vertido | Instalación de persona física | Persona física | DNI de persona física | URBANA |  | 22 |  |  |  |  | PC2511-PV2346 | 1205 | Vertido a aguas Subterraneas Indirecto |  |  | 435383 | 4347714 | 30 | Ciudad Real | FUENTE EL FRESNO | Vertido en zona de categoría I | NO |  | Sistema de infiltración | Sistema de infiltración: Sistema de infiltración | DEMANDA BIOQUIMICA DE OXIGENO 5 DIAS | No | 40 |  | mg O2/L | No
29-2006 | VI-007/06-CR | 2007-01-11 13:06 | Autorización de vertido | EDARI Revestimientos Luna Freire, S.L. | Revestimientos Luna Freire, S.L. | B13312681 | URBANA |  | 15 |  |  |  |  | PC2552-PV2385 | 780 | Vertido a aguas Subterraneas Indirecto |  |  | 394665 | 4318482 | 30 | Ciudad Real | PIEDRABUENA | Vertido en zona de categoría I | NO |  | Sistema de infiltración | Sistema de infiltración: Sistema de infiltración | VOLUMEN DE VERTIDO | No | 780 |  | m3/año | No
29-2006 | VI-007/06-CR | 2007-01-11 13:06 | Autorización de vertido | EDARI Revestimientos Luna Freire, S.L. | Revestimientos Luna Freire, S.L. | B13312681 | URBANA |  | 15 |  |  |  |  | PC2552-PV2385 | 780 | Vertido a aguas Subterraneas Indirecto |  |  | 394665 | 4318482 | 30 | Ciudad Real | PIEDRABUENA | Vertido en zona de categoría I | NO |  | Sistema de infiltración | Sistema de infiltración: Sistema de infiltración | CAUDAL MAXIMO | No | 0.37 |  | m3/h | No
29-2006 | VI-007/06-CR | 2007-01-11 13:06 | Autorización de vertido | EDARI Revestimientos Luna Freire, S.L. | Revestimientos Luna Freire, S.L. | B13312681 | URBANA |  | 15 |  |  |  |  | PC2552-PV2385 | 780 | Vertido a aguas Subterraneas Indirecto |  |  | 394665 | 4318482 | 30 | Ciudad Real | PIEDRABUENA | Vertido en zona de categoría I | NO |  | Sistema de infiltración | Sistema de infiltración: Sistema de infiltración | DEMANDA QUIMICA DE OXIGENO | No | 125 |  | mg O2/L | No
29-2006 | VI-007/06-CR | 2007-01-11 13:06 | Autorización de vertido | EDARI Revestimientos Luna Freire, S.L. | Revestimientos Luna Freire, S.L. | B13312681 | URBANA |  | 15 |  |  |  |  | PC2552-PV2385 | 780 | Vertido a aguas Subterraneas Indirecto |  |  | 394665 | 4318482 | 30 | Ciudad Real | PIEDRABUENA | Vertido en zona de categoría I | NO |  | Sistema de infiltración | Sistema de infiltración: Sistema de infiltración | DEMANDA BIOQUIMICA DE OXIGENO 5 DIAS | No | 25 |  | mg O2/L | No
29-2006 | VI-007/06-CR | 2007-01-11 13:06 | Autorización de vertido | EDARI Revestimientos Luna Freire, S.L. | Revestimientos Luna Freire, S.L. | B13312681 | URBANA |  | 15 |  |  |  |  | PC2552-PV2385 | 780 | Vertido a aguas Subterraneas Indirecto |  |  | 394665 | 4318482 | 30 | Ciudad Real | PIEDRABUENA | Vertido en zona de categoría I | NO |  | Sistema de infiltración | Sistema de infiltración: Sistema de infiltración | SOLIDOS EN SUSPENSION | No | 35 |  | mg/L | No
66-2007 | VU-006/02-CR | 2007-08-17 12:01 | Autorización de vertido | EDAR Ayto de Alcubillas | Ayuntamiento de Alcubillas | P1300800H | URBANA | Urbano | 792 | ALCUBILLAS | ES8130080001010 |  |  | PC2547-PV2380 | 50370 | Vertido a aguas Superficiales | RIO JABALON |  | 487603 | 4288859 | 30 | Ciudad Real | ALCUBILLAS | Vertido en zona de categoría II | NO | ES8130080001010E | Pretratamiento; Tratamiento secundario; Más riguroso | Pretratamiento: Desbaste; Pretratamiento: Desarenado; Pretratamiento: Desengrasado; Tratamiento secundario: Fangos activados; Más riguroso: Desinfección (cloración) | SOLIDOS EN SUSPENSION | No | 35 |  | mg/L | No
66-2007 | VU-006/02-CR | 2007-08-17 12:01 | Autorización de vertido | EDAR Ayto de Alcubillas | Ayuntamiento de Alcubillas | P1300800H | URBANA | Urbano | 792 | ALCUBILLAS | ES8130080001010 |  |  | PC2547-PV2380 | 50370 | Vertido a aguas Superficiales | RIO JABALON |  | 487603 | 4288859 | 30 | Ciudad Real | ALCUBILLAS | Vertido en zona de categoría II | NO | ES8130080001010E | Pretratamiento; Tratamiento secundario; Más riguroso | Pretratamiento: Desbaste; Pretratamiento: Desarenado; Pretratamiento: Desengrasado; Tratamiento secundario: Fangos activados; Más riguroso: Desinfección (cloración) | DEMANDA BIOQUIMICA DE OXIGENO 5 DIAS | No | 25 |  | mg O2/L | No
66-2007 | VU-006/02-CR | 2007-08-17 12:01 | Autorización de vertido | EDAR Ayto de Alcubillas | Ayuntamiento de Alcubillas | P1300800H | URBANA | Urbano | 792 | ALCUBILLAS | ES8130080001010 |  |  | PC2547-PV2380 | 50370 | Vertido a aguas Superficiales | RIO JABALON |  | 487603 | 4288859 | 30 | Ciudad Real | ALCUBILLAS | Vertido en zona de categoría II | NO | ES8130080001010E | Pretratamiento; Tratamiento secundario; Más riguroso | Pretratamiento: Desbaste; Pretratamiento: Desarenado; Pretratamiento: Desengrasado; Tratamiento secundario: Fangos activados; Más riguroso: Desinfección (cloración) | DEMANDA QUIMICA DE OXIGENO | No | 125 |  | mg O2/L | No
67-2007 | VU-012/02-CR | 2007-10-25 12:33 | Autorización de vertido | EDAR Ayto de Alhambra | Ayuntamiento de Alhambra | P1301000D | URBANA | Urbano | 1065 | ALHAMBRA | ES8130100001010 |  |  | PC2549-PV2382 | 91250 | Vertido a aguas Superficiales | ARROYO DE ALHAMBRA |  | 494404 | 4305976 | 30 | Ciudad Real | ALHAMBRA | Vertido en zona de categoría II | NO | ES8130100001010E | Pretratamiento; Tratamiento secundario | Pretratamiento: Desbaste; Pretratamiento: Desarenado; Pretratamiento: Desengrasado; Tratamiento secundario: Lechos bacterianos o biofiltros; Tratamiento secundario: Lagunaje | SOLIDOS EN SUSPENSION | No | 35 |  | mg/L | No
67-2007 | VU-012/02-CR | 2007-10-25 12:33 | Autorización de vertido | EDAR Ayto de Alhambra | Ayuntamiento de Alhambra | P1301000D | URBANA | Urbano | 1065 | ALHAMBRA | ES8130100001010 |  |  | PC2549-PV2382 | 91250 | Vertido a aguas Superficiales | ARROYO DE ALHAMBRA |  | 494404 | 4305976 | 30 | Ciudad Real | ALHAMBRA | Vertido en zona de categoría II | NO | ES8130100001010E | Pretratamiento; Tratamiento secundario | Pretratamiento: Desbaste; Pretratamiento: Desarenado; Pretratamiento: Desengrasado; Tratamiento secundario: Lechos bacterianos o biofiltros; Tratamiento secundario: Lagunaje | DEMANDA BIOQUIMICA DE OXIGENO 5 DIAS | No | 25 |  | mg O2/L | No
67-2007 | VU-012/02-CR | 2007-10-25 12:33 | Autorización de vertido | EDAR Ayto de Alhambra | Ayuntamiento de Alhambra | P1301000D | URBANA | Urbano | 1065 | ALHAMBRA | ES8130100001010 |  |  | PC2549-PV2382 | 91250 | Vertido a aguas Superficiales | ARROYO DE ALHAMBRA |  | 494404 | 4305976 | 30 | Ciudad Real | ALHAMBRA | Vertido en zona de categoría II | NO | ES8130100001010E | Pretratamiento; Tratamiento secundario | Pretratamiento: Desbaste; Pretratamiento: Desarenado; Pretratamiento: Desengrasado; Tratamiento secundario: Lechos bacterianos o biofiltros; Tratamiento secundario: Lagunaje | DEMANDA QUIMICA DE OXIGENO | No | 125 |  | mg O2/L | No
30-2006 | VI-021/06-CU | 2007-06-06 17:28 | Autorización de vertido | Instalación de persona física | Persona física | DNI de persona física | URBANA |  | 80 |  |  |  |  | PC2558-PV2391 | 5964 | Vertido a aguas Subterraneas Indirecto |  |  | 563855 | 4360317 | 30 | Cuenca | VARA DE REY | Vertido en zona de categoría I | NO |  | Sistema de infiltración | Sistema de infiltración: Sistema de infiltración | DEMANDA BIOQUIMICA DE OXIGENO 5 DIAS | No | 25 |  | mg O2/L | No
30-2006 | VI-021/06-CU | 2007-06-06 17:28 | Autorización de vertido | Instalación de persona física | Persona física | DNI de persona física | URBANA |  | 80 |  |  |  |  | PC2558-PV2391 | 5964 | Vertido a aguas Subterraneas Indirecto |  |  | 563855 | 4360317 | 30 | Cuenca | VARA DE REY | Vertido en zona de categoría I | NO |  | Sistema de infiltración | Sistema de infiltración: Sistema de infiltración | ACEITES Y GRASAS | No | 20 |  | mg/L | No
30-2006 | VI-021/06-CU | 2007-06-06 17:28 | Autorización de vertido | Instalación de persona física | Persona física | DNI de persona física | URBANA |  | 80 |  |  |  |  | PC2558-PV2391 | 5964 | Vertido a aguas Subterraneas Indirecto |  |  | 563855 | 4360317 | 30 | Cuenca | VARA DE REY | Vertido en zona de categoría I | NO |  | Sistema de infiltración | Sistema de infiltración: Sistema de infiltración | SOLIDOS EN SUSPENSION | No | 35 |  | mg/L | No
30-2006 | VI-021/06-CU | 2007-06-06 17:28 | Autorización de vertido | Instalación de persona física | Persona física | DNI de persona física | URBANA |  | 80 |  |  |  |  | PC2558-PV2391 | 5964 | Vertido a aguas Subterraneas Indirecto |  |  | 563855 | 4360317 | 30 | Cuenca | VARA DE REY | Vertido en zona de categoría I | NO |  | Sistema de infiltración | Sistema de infiltración: Sistema de infiltración | VOLUMEN DE VERTIDO | No | 5964 |  | m3/año | No
30-2006 | VI-021/06-CU | 2007-06-06 17:28 | Autorización de vertido | Instalación de persona física | Persona física | DNI de persona física | URBANA |  | 80 |  |  |  |  | PC2558-PV2391 | 5964 | Vertido a aguas Subterraneas Indirecto |  |  | 563855 | 4360317 | 30 | Cuenca | VARA DE REY | Vertido en zona de categoría I | NO |  | Sistema de infiltración | Sistema de infiltración: Sistema de infiltración | DEMANDA QUIMICA DE OXIGENO | No | 125 |  | mg O2/L | No
14-2010 | VU-004/10-BA | 2011-05-24 16:56 | Autorización de vertido | EDAR Orellana la Vieja | Ayuntamiento de Orellana la Vieja | P0609700J | URBANA | Urbano | 3834 | ORELLANA LA VIEJA | ES11060970001010 |  |  | PC7765-PV7553 | 188260 | Vertido a aguas Superficiales | CAUCE NO CODIFICADO | Embalse de Orellana | 281341 | 4320396 | 30 | Badajoz | ORELLANA LA VIEJA | Vertido en zona de categoría II | NO | ES11060970001010E | Pretratamiento; Tratamiento secundario; Más riguroso | Pretratamiento: Desbaste; Pretratamiento: Desarenado; Pretratamiento: Desengrasado; Tratamiento secundario: Fangos activados; Más riguroso: Desinfección (cloración) | NITROGENO TOTAL | No | 15 |  | mg N/L | No
14-2010 | VU-004/10-BA | 2011-05-24 16:56 | Autorización de vertido | EDAR Orellana la Vieja | Ayuntamiento de Orellana la Vieja | P0609700J | URBANA | Urbano | 3834 | ORELLANA LA VIEJA | ES11060970001010 |  |  | PC7765-PV7553 | 188260 | Vertido a aguas Superficiales | CAUCE NO CODIFICADO | Embalse de Orellana | 281341 | 4320396 | 30 | Badajoz | ORELLANA LA VIEJA | Vertido en zona de categoría II | NO | ES11060970001010E | Pretratamiento; Tratamiento secundario; Más riguroso | Pretratamiento: Desbaste; Pretratamiento: Desarenado; Pretratamiento: Desengrasado; Tratamiento secundario: Fangos activados; Más riguroso: Desinfección (cloración) | AMONIO | No | 4 |  | mg NH4/L | No
14-2010 | VU-004/10-BA | 2011-05-24 16:56 | Autorización de vertido | EDAR Orellana la Vieja | Ayuntamiento de Orellana la Vieja | P0609700J | URBANA | Urbano | 3834 | ORELLANA LA VIEJA | ES11060970001010 |  |  | PC7765-PV7553 | 188260 | Vertido a aguas Superficiales | CAUCE NO CODIFICADO | Embalse de Orellana | 281341 | 4320396 | 30 | Badajoz | ORELLANA LA VIEJA | Vertido en zona de categoría II | NO | ES11060970001010E | Pretratamiento; Tratamiento secundario; Más riguroso | Pretratamiento: Desbaste; Pretratamiento: Desarenado; Pretratamiento: Desengrasado; Tratamiento secundario: Fangos activados; Más riguroso: Desinfección (cloración) | CAUDAL MAXIMO | No | 25 |  | m3/h | No
14-2010 | VU-004/10-BA | 2011-05-24 16:56 | Autorización de vertido | EDAR Orellana la Vieja | Ayuntamiento de Orellana la Vieja | P0609700J | URBANA | Urbano | 3834 | ORELLANA LA VIEJA | ES11060970001010 |  |  | PC7765-PV7553 | 188260 | Vertido a aguas Superficiales | CAUCE NO CODIFICADO | Embalse de Orellana | 281341 | 4320396 | 30 | Badajoz | ORELLANA LA VIEJA | Vertido en zona de categoría II | NO | ES11060970001010E | Pretratamiento; Tratamiento secundario; Más riguroso | Pretratamiento: Desbaste; Pretratamiento: Desarenado; Pretratamiento: Desengrasado; Tratamiento secundario: Fangos activados; Más riguroso: Desinfección (cloración) | SOLIDOS EN SUSPENSION | No | 35 |  | mg/L | No
14-2010 | VU-004/10-BA | 2011-05-24 16:56 | Autorización de vertido | EDAR Orellana la Vieja | Ayuntamiento de Orellana la Vieja | P0609700J | URBANA | Urbano | 3834 | ORELLANA LA VIEJA | ES11060970001010 |  |  | PC7765-PV7553 | 188260 | Vertido a aguas Superficiales | CAUCE NO CODIFICADO | Embalse de Orellana | 281341 | 4320396 | 30 | Badajoz | ORELLANA LA VIEJA | Vertido en zona de categoría II | NO | ES11060970001010E | Pretratamiento; Tratamiento secundario; Más riguroso | Pretratamiento: Desbaste; Pretratamiento: Desarenado; Pretratamiento: Desengrasado; Tratamiento secundario: Fangos activados; Más riguroso: Desinfección (cloración) | DEMANDA QUIMICA DE OXIGENO | No | 125 |  | mg O2/L | No
14-2010 | VU-004/10-BA | 2011-05-24 16:56 | Autorización de vertido | EDAR Orellana la Vieja | Ayuntamiento de Orellana la Vieja | P0609700J | URBANA | Urbano | 3834 | ORELLANA LA VIEJA | ES11060970001010 |  |  | PC7765-PV7553 | 188260 | Vertido a aguas Superficiales | CAUCE NO CODIFICADO | Embalse de Orellana | 281341 | 4320396 | 30 | Badajoz | ORELLANA LA VIEJA | Vertido en zona de categoría II | NO | ES11060970001010E | Pretratamiento; Tratamiento secundario; Más riguroso | Pretratamiento: Desbaste; Pretratamiento: Desarenado; Pretratamiento: Desengrasado; Tratamiento secundario: Fangos activados; Más riguroso: Desinfección (cloración) | DEMANDA BIOQUIMICA DE OXIGENO 5 DIAS | No | 25 |  | mg O2/L | No
14-2010 | VU-004/10-BA | 2011-05-24 16:56 | Autorización de vertido | EDAR Orellana la Vieja | Ayuntamiento de Orellana la Vieja | P0609700J | URBANA | Urbano | 3834 | ORELLANA LA VIEJA | ES11060970001010 |  |  | PC7765-PV7553 | 188260 | Vertido a aguas Superficiales | CAUCE NO CODIFICADO | Embalse de Orellana | 281341 | 4320396 | 30 | Badajoz | ORELLANA LA VIEJA | Vertido en zona de categoría II | NO | ES11060970001010E | Pretratamiento; Tratamiento secundario; Más riguroso | Pretratamiento: Desbaste; Pretratamiento: Desarenado; Pretratamiento: Desengrasado; Tratamiento secundario: Fangos activados; Más riguroso: Desinfección (cloración) | FOSFORO TOTAL | No | 2 |  | mg P/L | No
75-2005 | VU-001/06-CR | 2013-04-26 10:59 | Autorización de vertido | EDARU de la aglomeracion urbana Corral de Ctva. - Caracuel de Ctva. | Ayuntamiento de Caracuel de Calatrava | P1303000B | URBANA | Urbano | 1864 | No definido | NODEF |  |  | PC5746-PV5604 | 85556 | Vertido a aguas Superficiales | ARROYO DEL PRADO |  | 405480 | 4302963 | 30 | Ciudad Real | CORRAL DE CALATRAVA | Vertido en zona de categoría II | NO | NODEF | Pretratamiento; Tratamiento secundario; Más riguroso | Pretratamiento: Tanque de regulación; Pretratamiento: Desbaste; Tratamiento secundario: Fangos activados; Tratamiento secundario: Lagunaje; Más riguroso: Eliminación de Fósforo | DEMANDA QUIMICA DE OXIGENO | No | 125 |  | mg O2/L | No
75-2005 | VU-001/06-CR | 2013-04-26 10:59 | Autorización de vertido | EDARU de la aglomeracion urbana Corral de Ctva. - Caracuel de Ctva. | Ayuntamiento de Caracuel de Calatrava | P1303000B | URBANA | Urbano | 1864 | No definido | NODEF |  |  | PC5746-PV5604 | 85556 | Vertido a aguas Superficiales | ARROYO DEL PRADO |  | 405480 | 4302963 | 30 | Ciudad Real | CORRAL DE CALATRAVA | Vertido en zona de categoría II | NO | NODEF | Pretratamiento; Tratamiento secundario; Más riguroso | Pretratamiento: Tanque de regulación; Pretratamiento: Desbaste; Tratamiento secundario: Fangos activados; Tratamiento secundario: Lagunaje; Más riguroso: Eliminación de Fósforo | DEMANDA BIOQUIMICA DE OXIGENO 5 DIAS | No | 25 |  | mg O2/L | No
75-2005 | VU-001/06-CR | 2013-04-26 10:59 | Autorización de vertido | EDARU de la aglomeracion urbana Corral de Ctva. - Caracuel de Ctva. | Ayuntamiento de Caracuel de Calatrava | P1303000B | URBANA | Urbano | 1864 | No definido | NODEF |  |  | PC5746-PV5604 | 85556 | Vertido a aguas Superficiales | ARROYO DEL PRADO |  | 405480 | 4302963 | 30 | Ciudad Real | CORRAL DE CALATRAVA | Vertido en zona de categoría II | NO | NODEF | Pretratamiento; Tratamiento secundario; Más riguroso | Pretratamiento: Tanque de regulación; Pretratamiento: Desbaste; Tratamiento secundario: Fangos activados; Tratamiento secundario: Lagunaje; Más riguroso: Eliminación de Fósforo | SOLIDOS EN SUSPENSION | No | 35 |  | mg/L | No
75-2005 | VU-001/06-CR | 2013-04-26 10:59 | Autorización de vertido | EDARU de la aglomeracion urbana Corral de Ctva. - Caracuel de Ctva. | Ayuntamiento de Caracuel de Calatrava | P1303000B | URBANA | Urbano | 1864 | No definido | NODEF |  |  | PC5746-PV5604 | 85556 | Vertido a aguas Superficiales | ARROYO DEL PRADO |  | 405480 | 4302963 | 30 | Ciudad Real | CORRAL DE CALATRAVA | Vertido en zona de categoría II | NO | NODEF | Pretratamiento; Tratamiento secundario; Más riguroso | Pretratamiento: Tanque de regulación; Pretratamiento: Desbaste; Tratamiento secundario: Fangos activados; Tratamiento secundario: Lagunaje; Más riguroso: Eliminación de Fósforo | FOSFORO TOTAL | No | 2 |  | mg P/L | No
75-2005 | VU-001/06-CR | 2013-04-26 10:59 | Autorización de vertido | EDARU de la aglomeracion urbana Corral de Ctva. - Caracuel de Ctva. | Ayuntamiento de Caracuel de Calatrava | P1303000B | URBANA | Urbano | 1864 | No definido | NODEF |  |  | PC5746-PV5604 | 85556 | Vertido a aguas Superficiales | ARROYO DEL PRADO |  | 405480 | 4302963 | 30 | Ciudad Real | CORRAL DE CALATRAVA | Vertido en zona de categoría II | NO | NODEF | Pretratamiento; Tratamiento secundario; Más riguroso | Pretratamiento: Tanque de regulación; Pretratamiento: Desbaste; Tratamiento secundario: Fangos activados; Tratamiento secundario: Lagunaje; Más riguroso: Eliminación de Fósforo | NITROGENO TOTAL | No | 15 |  | mg N/L | No
75-2005 | VU-001/06-CR | 2013-04-26 10:59 | Autorización de vertido | EDARU de la aglomeracion urbana Corral de Ctva. - Caracuel de Ctva. | Ayuntamiento de Caracuel de Calatrava | P1303000B | URBANA | Urbano | 225 | No definido | NODEF |  |  | PC8425-PV5604 | 12264 | Vertido a aguas Superficiales | ARROYO DEL PRADO |  | 405480 | 4302963 | 30 | Ciudad Real | CORRAL DE CALATRAVA | Vertido en zona de categoría II | NO | NODEF | Pretratamiento; Tratamiento secundario; Más riguroso | Pretratamiento: Tanque de regulación; Pretratamiento: Desbaste; Tratamiento secundario: Fangos activados; Tratamiento secundario: Lagunaje; Más riguroso: Eliminación de Fósforo | DEMANDA QUIMICA DE OXIGENO | No | 125 |  | mg O2/L | No
75-2005 | VU-001/06-CR | 2013-04-26 10:59 | Autorización de vertido | EDARU de la aglomeracion urbana Corral de Ctva. - Caracuel de Ctva. | Ayuntamiento de Caracuel de Calatrava | P1303000B | URBANA | Urbano | 225 | No definido | NODEF |  |  | PC8425-PV5604 | 12264 | Vertido a aguas Superficiales | ARROYO DEL PRADO |  | 405480 | 4302963 | 30 | Ciudad Real | CORRAL DE CALATRAVA | Vertido en zona de categoría II | NO | NODEF | Pretratamiento; Tratamiento secundario; Más riguroso | Pretratamiento: Tanque de regulación; Pretratamiento: Desbaste; Tratamiento secundario: Fangos activados; Tratamiento secundario: Lagunaje; Más riguroso: Eliminación de Fósforo | NITROGENO TOTAL | No | 15 |  | mg N/L | No
75-2005 | VU-001/06-CR | 2013-04-26 10:59 | Autorización de vertido | EDARU de la aglomeracion urbana Corral de Ctva. - Caracuel de Ctva. | Ayuntamiento de Caracuel de Calatrava | P1303000B | URBANA | Urbano | 225 | No definido | NODEF |  |  | PC8425-PV5604 | 12264 | Vertido a aguas Superficiales | ARROYO DEL PRADO |  | 405480 | 4302963 | 30 | Ciudad Real | CORRAL DE CALATRAVA | Vertido en zona de categoría II | NO | NODEF | Pretratamiento; Tratamiento secundario; Más riguroso | Pretratamiento: Tanque de regulación; Pretratamiento: Desbaste; Tratamiento secundario: Fangos activados; Tratamiento secundario: Lagunaje; Más riguroso: Eliminación de Fósforo | FOSFORO TOTAL | No | 2 |  | mg P/L | No
75-2005 | VU-001/06-CR | 2013-04-26 10:59 | Autorización de vertido | EDARU de la aglomeracion urbana Corral de Ctva. - Caracuel de Ctva. | Ayuntamiento de Caracuel de Calatrava | P1303000B | URBANA | Urbano | 225 | No definido | NODEF |  |  | PC8425-PV5604 | 12264 | Vertido a aguas Superficiales | ARROYO DEL PRADO |  | 405480 | 4302963 | 30 | Ciudad Real | CORRAL DE CALATRAVA | Vertido en zona de categoría II | NO | NODEF | Pretratamiento; Tratamiento secundario; Más riguroso | Pretratamiento: Tanque de regulación; Pretratamiento: Desbaste; Tratamiento secundario: Fangos activados; Tratamiento secundario: Lagunaje; Más riguroso: Eliminación de Fósforo | SOLIDOS EN SUSPENSION | No | 35 |  | mg/L | No
75-2005 | VU-001/06-CR | 2013-04-26 10:59 | Autorización de vertido | EDARU de la aglomeracion urbana Corral de Ctva. - Caracuel de Ctva. | Ayuntamiento de Caracuel de Calatrava | P1303000B | URBANA | Urbano | 225 | No definido | NODEF |  |  | PC8425-PV5604 | 12264 | Vertido a aguas Superficiales | ARROYO DEL PRADO |  | 405480 | 4302963 | 30 | Ciudad Real | CORRAL DE CALATRAVA | Vertido en zona de categoría II | NO | NODEF | Pretratamiento; Tratamiento secundario; Más riguroso | Pretratamiento: Tanque de regulación; Pretratamiento: Desbaste; Tratamiento secundario: Fangos activados; Tratamiento secundario: Lagunaje; Más riguroso: Eliminación de Fósforo | DEMANDA BIOQUIMICA DE OXIGENO 5 DIAS | No | 25 |  | mg O2/L | No
75-2005 | VU-001/06-CR | 2013-04-26 10:59 | Autorización de vertido | EDARU de la aglomeracion urbana Corral de Ctva. - Caracuel de Ctva. | Ayuntamiento de Corral de Calatrava | P1303500A | URBANA | Urbano | 1864 | No definido | NODEF |  |  | PC5746-PV5604 | 85556 | Vertido a aguas Superficiales | ARROYO DEL PRADO |  | 405480 | 4302963 | 30 | Ciudad Real | CORRAL DE CALATRAVA | Vertido en zona de categoría II | NO | NODEF | Pretratamiento; Tratamiento secundario; Más riguroso | Pretratamiento: Tanque de regulación; Pretratamiento: Desbaste; Tratamiento secundario: Fangos activados; Tratamiento secundario: Lagunaje; Más riguroso: Eliminación de Fósforo | DEMANDA QUIMICA DE OXIGENO | No | 125 |  | mg O2/L | No
75-2005 | VU-001/06-CR | 2013-04-26 10:59 | Autorización de vertido | EDARU de la aglomeracion urbana Corral de Ctva. - Caracuel de Ctva. | Ayuntamiento de Corral de Calatrava | P1303500A | URBANA | Urbano | 1864 | No definido | NODEF |  |  | PC5746-PV5604 | 85556 | Vertido a aguas Superficiales | ARROYO DEL PRADO |  | 405480 | 4302963 | 30 | Ciudad Real | CORRAL DE CALATRAVA | Vertido en zona de categoría II | NO | NODEF | Pretratamiento; Tratamiento secundario; Más riguroso | Pretratamiento: Tanque de regulación; Pretratamiento: Desbaste; Tratamiento secundario: Fangos activados; Tratamiento secundario: Lagunaje; Más riguroso: Eliminación de Fósforo | DEMANDA BIOQUIMICA DE OXIGENO 5 DIAS | No | 25 |  | mg O2/L | No
75-2005 | VU-001/06-CR | 2013-04-26 10:59 | Autorización de vertido | EDARU de la aglomeracion urbana Corral de Ctva. - Caracuel de Ctva. | Ayuntamiento de Corral de Calatrava | P1303500A | URBANA | Urbano | 1864 | No definido | NODEF |  |  | PC5746-PV5604 | 85556 | Vertido a aguas Superficiales | ARROYO DEL PRADO |  | 405480 | 4302963 | 30 | Ciudad Real | CORRAL DE CALATRAVA | Vertido en zona de categoría II | NO | NODEF | Pretratamiento; Tratamiento secundario; Más riguroso | Pretratamiento: Tanque de regulación; Pretratamiento: Desbaste; Tratamiento secundario: Fangos activados; Tratamiento secundario: Lagunaje; Más riguroso: Eliminación de Fósforo | SOLIDOS EN SUSPENSION | No | 35 |  | mg/L | No
75-2005 | VU-001/06-CR | 2013-04-26 10:59 | Autorización de vertido | EDARU de la aglomeracion urbana Corral de Ctva. - Caracuel de Ctva. | Ayuntamiento de Corral de Calatrava | P1303500A | URBANA | Urbano | 1864 | No definido | NODEF |  |  | PC5746-PV5604 | 85556 | Vertido a aguas Superficiales | ARROYO DEL PRADO |  | 405480 | 4302963 | 30 | Ciudad Real | CORRAL DE CALATRAVA | Vertido en zona de categoría II | NO | NODEF | Pretratamiento; Tratamiento secundario; Más riguroso | Pretratamiento: Tanque de regulación; Pretratamiento: Desbaste; Tratamiento secundario: Fangos activados; Tratamiento secundario: Lagunaje; Más riguroso: Eliminación de Fósforo | FOSFORO TOTAL | No | 2 |  | mg P/L | No
75-2005 | VU-001/06-CR | 2013-04-26 10:59 | Autorización de vertido | EDARU de la aglomeracion urbana Corral de Ctva. - Caracuel de Ctva. | Ayuntamiento de Corral de Calatrava | P1303500A | URBANA | Urbano | 1864 | No definido | NODEF |  |  | PC5746-PV5604 | 85556 | Vertido a aguas Superficiales | ARROYO DEL PRADO |  | 405480 | 4302963 | 30 | Ciudad Real | CORRAL DE CALATRAVA | Vertido en zona de categoría II | NO | NODEF | Pretratamiento; Tratamiento secundario; Más riguroso | Pretratamiento: Tanque de regulación; Pretratamiento: Desbaste; Tratamiento secundario: Fangos activados; Tratamiento secundario: Lagunaje; Más riguroso: Eliminación de Fósforo | NITROGENO TOTAL | No | 15 |  | mg N/L | No
75-2005 | VU-001/06-CR | 2013-04-26 10:59 | Autorización de vertido | EDARU de la aglomeracion urbana Corral de Ctva. - Caracuel de Ctva. | Ayuntamiento de Corral de Calatrava | P1303500A | URBANA | Urbano | 225 | No definido | NODEF |  |  | PC8425-PV5604 | 12264 | Vertido a aguas Superficiales | ARROYO DEL PRADO |  | 405480 | 4302963 | 30 | Ciudad Real | CORRAL DE CALATRAVA | Vertido en zona de categoría II | NO | NODEF | Pretratamiento; Tratamiento secundario; Más riguroso | Pretratamiento: Tanque de regulación; Pretratamiento: Desbaste; Tratamiento secundario: Fangos activados; Tratamiento secundario: Lagunaje; Más riguroso: Eliminación de Fósforo | DEMANDA QUIMICA DE OXIGENO | No | 125 |  | mg O2/L | No
75-2005 | VU-001/06-CR | 2013-04-26 10:59 | Autorización de vertido | EDARU de la aglomeracion urbana Corral de Ctva. - Caracuel de Ctva. | Ayuntamiento de Corral de Calatrava | P1303500A | URBANA | Urbano | 225 | No definido | NODEF |  |  | PC8425-PV5604 | 12264 | Vertido a aguas Superficiales | ARROYO DEL PRADO |  | 405480 | 4302963 | 30 | Ciudad Real | CORRAL DE CALATRAVA | Vertido en zona de categoría II | NO | NODEF | Pretratamiento; Tratamiento secundario; Más riguroso | Pretratamiento: Tanque de regulación; Pretratamiento: Desbaste; Tratamiento secundario: Fangos activados; Tratamiento secundario: Lagunaje; Más riguroso: Eliminación de Fósforo | NITROGENO TOTAL | No | 15 |  | mg N/L | No
75-2005 | VU-001/06-CR | 2013-04-26 10:59 | Autorización de vertido | EDARU de la aglomeracion urbana Corral de Ctva. - Caracuel de Ctva. | Ayuntamiento de Corral de Calatrava | P1303500A | URBANA | Urbano | 225 | No definido | NODEF |  |  | PC8425-PV5604 | 12264 | Vertido a aguas Superficiales | ARROYO DEL PRADO |  | 405480 | 4302963 | 30 | Ciudad Real | CORRAL DE CALATRAVA | Vertido en zona de categoría II | NO | NODEF | Pretratamiento; Tratamiento secundario; Más riguroso | Pretratamiento: Tanque de regulación; Pretratamiento: Desbaste; Tratamiento secundario: Fangos activados; Tratamiento secundario: Lagunaje; Más riguroso: Eliminación de Fósforo | FOSFORO TOTAL | No | 2 |  | mg P/L | No
75-2005 | VU-001/06-CR | 2013-04-26 10:59 | Autorización de vertido | EDARU de la aglomeracion urbana Corral de Ctva. - Caracuel de Ctva. | Ayuntamiento de Corral de Calatrava | P1303500A | URBANA | Urbano | 225 | No definido | NODEF |  |  | PC8425-PV5604 | 12264 | Vertido a aguas Superficiales | ARROYO DEL PRADO |  | 405480 | 4302963 | 30 | Ciudad Real | CORRAL DE CALATRAVA | Vertido en zona de categoría II | NO | NODEF | Pretratamiento; Tratamiento secundario; Más riguroso | Pretratamiento: Tanque de regulación; Pretratamiento: Desbaste; Tratamiento secundario: Fangos activados; Tratamiento secundario: Lagunaje; Más riguroso: Eliminación de Fósforo | SOLIDOS EN SUSPENSION | No | 35 |  | mg/L | No
75-2005 | VU-001/06-CR | 2013-04-26 10:59 | Autorización de vertido | EDARU de la aglomeracion urbana Corral de Ctva. - Caracuel de Ctva. | Ayuntamiento de Corral de Calatrava | P1303500A | URBANA | Urbano | 225 | No definido | NODEF |  |  | PC8425-PV5604 | 12264 | Vertido a aguas Superficiales | ARROYO DEL PRADO |  | 405480 | 4302963 | 30 | Ciudad Real | CORRAL DE CALATRAVA | Vertido en zona de categoría II | NO | NODEF | Pretratamiento; Tratamiento secundario; Más riguroso | Pretratamiento: Tanque de regulación; Pretratamiento: Desbaste; Tratamiento secundario: Fangos activados; Tratamiento secundario: Lagunaje; Más riguroso: Eliminación de Fósforo | DEMANDA BIOQUIMICA DE OXIGENO 5 DIAS | No | 25 |  | mg O2/L | No
77-2005 | VU-025/06-CR | 2013-07-15 11:20 | Autorización de vertido | EDAR Ayto de Anchuras | Ayuntamiento de Anchuras | P1301700I | URBANA | Urbano | 373 | No definido | NODEF |  |  | PC5820-PV5655 | 25477 | Vertido a aguas Superficiales | RIO ESTENILLA |  | 341617 | 4370646 | 30 | Ciudad Real | ANCHURAS | Vertido en zona de categoría II | NO | NODEF | Pretratamiento; Tratamiento primario; Otros | Pretratamiento: Desbaste; Pretratamiento: Desarenado; Tratamiento primario: Decantación primaria; Otros: Biodiscos | DEMANDA QUIMICA DE OXIGENO | No | 125 |  | mg O2/L | No
77-2005 | VU-025/06-CR | 2013-07-15 11:20 | Autorización de vertido | EDAR Ayto de Anchuras | Ayuntamiento de Anchuras | P1301700I | URBANA | Urbano | 373 | No definido | NODEF |  |  | PC5820-PV5655 | 25477 | Vertido a aguas Superficiales | RIO ESTENILLA |  | 341617 | 4370646 | 30 | Ciudad Real | ANCHURAS | Vertido en zona de categoría II | NO | NODEF | Pretratamiento; Tratamiento primario; Otros | Pretratamiento: Desbaste; Pretratamiento: Desarenado; Tratamiento primario: Decantación primaria; Otros: Biodiscos | DEMANDA BIOQUIMICA DE OXIGENO 5 DIAS | No | 25 |  | mg O2/L | No
77-2005 | VU-025/06-CR | 2013-07-15 11:20 | Autorización de vertido | EDAR Ayto de Anchuras | Ayuntamiento de Anchuras | P1301700I | URBANA | Urbano | 373 | No definido | NODEF |  |  | PC5820-PV5655 | 25477 | Vertido a aguas Superficiales | RIO ESTENILLA |  | 341617 | 4370646 | 30 | Ciudad Real | ANCHURAS | Vertido en zona de categoría II | NO | NODEF | Pretratamiento; Tratamiento primario; Otros | Pretratamiento: Desbaste; Pretratamiento: Desarenado; Tratamiento primario: Decantación primaria; Otros: Biodiscos | SOLIDOS EN SUSPENSION | No | 35 |  | mg/L | No
30-2003 | VI-012/03-CR | 2004-02-20 08:31 | Autorización de vertido | EDARI Hersan Asesoramientos y Estudios Jurídicos, S.L. - Vivienda unifamiliar | Hersan Asesoramientos Jurídicos, S.L. | B81050023 | URBANA |  | 0 |  |  |  |  | PC7663-PV7460 | 126 | Vertido a aguas Subterraneas Indirecto |  |  | 418823 | 4333218 | 30 | Ciudad Real | FERNÁN CABALLERO | Vertido en zona de categoría I | NO |  | Sistema de infiltración | Sistema de infiltración: Sistema de infiltración | DEMANDA QUIMICA DE OXIGENO | No | 160 |  | mg O2/L | No
30-2003 | VI-012/03-CR | 2004-02-20 08:31 | Autorización de vertido | EDARI Hersan Asesoramientos y Estudios Jurídicos, S.L. - Vivienda unifamiliar | Hersan Asesoramientos Jurídicos, S.L. | B81050023 | URBANA |  | 0 |  |  |  |  | PC7663-PV7460 | 126 | Vertido a aguas Subterraneas Indirecto |  |  | 418823 | 4333218 | 30 | Ciudad Real | FERNÁN CABALLERO | Vertido en zona de categoría I | NO |  | Sistema de infiltración | Sistema de infiltración: Sistema de infiltración | VOLUMEN DE VERTIDO | No | 126 |  | m3/año | No
30-2003 | VI-012/03-CR | 2004-02-20 08:31 | Autorización de vertido | EDARI Hersan Asesoramientos y Estudios Jurídicos, S.L. - Vivienda unifamiliar | Hersan Asesoramientos Jurídicos, S.L. | B81050023 | URBANA |  | 0 |  |  |  |  | PC7663-PV7460 | 126 | Vertido a aguas Subterraneas Indirecto |  |  | 418823 | 4333218 | 30 | Ciudad Real | FERNÁN CABALLERO | Vertido en zona de categoría I | NO |  | Sistema de infiltración | Sistema de infiltración: Sistema de infiltración | DEMANDA BIOQUIMICA DE OXIGENO 5 DIAS | No | 40 |  | mg O2/L | No
30-2003 | VI-012/03-CR | 2004-02-20 08:31 | Autorización de vertido | EDARI Hersan Asesoramientos y Estudios Jurídicos, S.L. - Vivienda unifamiliar | Hersan Asesoramientos Jurídicos, S.L. | B81050023 | URBANA |  | 0 |  |  |  |  | PC7663-PV7460 | 126 | Vertido a aguas Subterraneas Indirecto |  |  | 418823 | 4333218 | 30 | Ciudad Real | FERNÁN CABALLERO | Vertido en zona de categoría I | NO |  | Sistema de infiltración | Sistema de infiltración: Sistema de infiltración | SOLIDOS EN SUSPENSION | No | 80 |  | mg/L | No
87-2004 | VU-003/03-TO | 2004-03-31 11:51 | Autorización de vertido | EDAR Ayto de El Toboso | Ayuntamiento de El Toboso | P4516800B | URBANA | Urbano | 4000 | TOBOSO (EL) | ES8451670001010 |  |  | PC5660-PV5523 | 151037 | Vertido a aguas Superficiales | ARROYO DEL RANO O DEL CUADREJON |  | 500740 | 4373712 | 30 | Toledo | TOBOSO, EL | Vertido en zona de categoría II | NO | ES08451670001010E | Pretratamiento; Tratamiento primario | Pretratamiento: Desbaste; Pretratamiento: Desengrasado; Tratamiento primario: Decantación primaria | DEMANDA QUIMICA DE OXIGENO | No | 160 |  | mg O2/L | No
87-2004 | VU-003/03-TO | 2004-03-31 11:51 | Autorización de vertido | EDAR Ayto de El Toboso | Ayuntamiento de El Toboso | P4516800B | URBANA | Urbano | 4000 | TOBOSO (EL) | ES8451670001010 |  |  | PC5660-PV5523 | 151037 | Vertido a aguas Superficiales | ARROYO DEL RANO O DEL CUADREJON |  | 500740 | 4373712 | 30 | Toledo | TOBOSO, EL | Vertido en zona de categoría II | NO | ES08451670001010E | Pretratamiento; Tratamiento primario | Pretratamiento: Desbaste; Pretratamiento: Desengrasado; Tratamiento primario: Decantación primaria | SOLIDOS EN SUSPENSION | No | 80 |  | mg/L | No
87-2004 | VU-003/03-TO | 2004-03-31 11:51 | Autorización de vertido | EDAR Ayto de El Toboso | Ayuntamiento de El Toboso | P4516800B | URBANA | Urbano | 4000 | TOBOSO (EL) | ES8451670001010 |  |  | PC5660-PV5523 | 151037 | Vertido a aguas Superficiales | ARROYO DEL RANO O DEL CUADREJON |  | 500740 | 4373712 | 30 | Toledo | TOBOSO, EL | Vertido en zona de categoría II | NO | ES08451670001010E | Pretratamiento; Tratamiento primario | Pretratamiento: Desbaste; Pretratamiento: Desengrasado; Tratamiento primario: Decantación primaria | DEMANDA BIOQUIMICA DE OXIGENO 5 DIAS | No | 40 |  | mg O2/L | No
78-2005 | VI-012/05-CR | 2006-05-09 16:19 | Autorización de vertido | EDARI La Mancha Country Club, S.L. - Aseos campo de golf y caseta información | La Mancha Country Club, SA | A13329859 | URBANA | Urbano | 10 |  |  |  |  | PC2613-PV2443 | 109.5 | Vertido a aguas Subterraneas Indirecto |  |  | 421511 | 4322507 | 30 | Ciudad Real | CIUDAD REAL | Vertido en zona de categoría I | NO |  | Pretratamiento; Tratamiento secundario | Pretratamiento: Desbaste; Pretratamiento: Desengrasado; Tratamiento secundario: Lechos bacterianos o biofiltros | SOLIDOS EN SUSPENSION | No | 35 |  | mg/L | No
78-2005 | VI-012/05-CR | 2006-05-09 16:19 | Autorización de vertido | EDARI La Mancha Country Club, S.L. - Aseos campo de golf y caseta información | La Mancha Country Club, SA | A13329859 | URBANA | Urbano | 10 |  |  |  |  | PC2613-PV2443 | 109.5 | Vertido a aguas Subterraneas Indirecto |  |  | 421511 | 4322507 | 30 | Ciudad Real | CIUDAD REAL | Vertido en zona de categoría I | NO |  | Pretratamiento; Tratamiento secundario | Pretratamiento: Desbaste; Pretratamiento: Desengrasado; Tratamiento secundario: Lechos bacterianos o biofiltros | DEMANDA QUIMICA DE OXIGENO | No | 125 |  | mg O2/L | No
78-2005 | VI-012/05-CR | 2006-05-09 16:19 | Autorización de vertido | EDARI La Mancha Country Club, S.L. - Aseos campo de golf y caseta información | La Mancha Country Club, SA | A13329859 | URBANA | Urbano | 10 |  |  |  |  | PC2613-PV2443 | 109.5 | Vertido a aguas Subterraneas Indirecto |  |  | 421511 | 4322507 | 30 | Ciudad Real | CIUDAD REAL | Vertido en zona de categoría I | NO |  | Pretratamiento; Tratamiento secundario | Pretratamiento: Desbaste; Pretratamiento: Desengrasado; Tratamiento secundario: Lechos bacterianos o biofiltros | DEMANDA BIOQUIMICA DE OXIGENO 5 DIAS | No | 25 |  | mg O2/L | No
78-2005 | VI-012/05-CR | 2006-05-09 16:19 | Autorización de vertido | EDARI La Mancha Country Club, S.L. - Aseos campo de golf y caseta información | La Mancha Country Club, SA | A13329859 | URBANA | Urbano | 5 |  |  |  |  | PC2614-PV2444 | 36.5 | Vertido a aguas Subterraneas Indirecto |  |  | 421140 | 4322766 | 30 | Ciudad Real | CIUDAD REAL | Vertido en zona de categoría I | NO |  | Pretratamiento; Tratamiento secundario | Pretratamiento: Desbaste; Pretratamiento: Desengrasado; Tratamiento secundario: Lechos bacterianos o biofiltros | DEMANDA QUIMICA DE OXIGENO | No | 125 |  | mg O2/L | No
78-2005 | VI-012/05-CR | 2006-05-09 16:19 | Autorización de vertido | EDARI La Mancha Country Club, S.L. - Aseos campo de golf y caseta información | La Mancha Country Club, SA | A13329859 | URBANA | Urbano | 5 |  |  |  |  | PC2614-PV2444 | 36.5 | Vertido a aguas Subterraneas Indirecto |  |  | 421140 | 4322766 | 30 | Ciudad Real | CIUDAD REAL | Vertido en zona de categoría I | NO |  | Pretratamiento; Tratamiento secundario | Pretratamiento: Desbaste; Pretratamiento: Desengrasado; Tratamiento secundario: Lechos bacterianos o biofiltros | DEMANDA BIOQUIMICA DE OXIGENO 5 DIAS | No | 25 |  | mg O2/L | No
78-2005 | VI-012/05-CR | 2006-05-09 16:19 | Autorización de vertido | EDARI La Mancha Country Club, S.L. - Aseos campo de golf y caseta información | La Mancha Country Club, SA | A13329859 | URBANA | Urbano | 5 |  |  |  |  | PC2614-PV2444 | 36.5 | Vertido a aguas Subterraneas Indirecto |  |  | 421140 | 4322766 | 30 | Ciudad Real | CIUDAD REAL | Vertido en zona de categoría I | NO |  | Pretratamiento; Tratamiento secundario | Pretratamiento: Desbaste; Pretratamiento: Desengrasado; Tratamiento secundario: Lechos bacterianos o biofiltros | SOLIDOS EN SUSPENSION | No | 35 |  | mg/L | No
78-2005 | VI-012/05-CR | 2006-05-09 16:19 | Autorización de vertido | EDARI La Mancha Country Club, S.L. - Aseos campo de golf y caseta información | La Mancha Country Club, SA | A13329859 | URBANA | Urbano | 5 |  |  |  |  | PC2615-PV2445 | 36.5 | Vertido a aguas Subterraneas Indirecto |  |  | 421140 | 4322197 | 30 | Ciudad Real | CIUDAD REAL | Vertido en zona de categoría I | NO |  | Pretratamiento; Tratamiento secundario | Pretratamiento: Desbaste; Pretratamiento: Desengrasado; Tratamiento secundario: Lechos bacterianos o biofiltros | DEMANDA QUIMICA DE OXIGENO | No | 125 |  | mg O2/L | No
78-2005 | VI-012/05-CR | 2006-05-09 16:19 | Autorización de vertido | EDARI La Mancha Country Club, S.L. - Aseos campo de golf y caseta información | La Mancha Country Club, SA | A13329859 | URBANA | Urbano | 5 |  |  |  |  | PC2615-PV2445 | 36.5 | Vertido a aguas Subterraneas Indirecto |  |  | 421140 | 4322197 | 30 | Ciudad Real | CIUDAD REAL | Vertido en zona de categoría I | NO |  | Pretratamiento; Tratamiento secundario | Pretratamiento: Desbaste; Pretratamiento: Desengrasado; Tratamiento secundario: Lechos bacterianos o biofiltros | DEMANDA BIOQUIMICA DE OXIGENO 5 DIAS | No | 25 |  | mg O2/L | No
78-2005 | VI-012/05-CR | 2006-05-09 16:19 | Autorización de vertido | EDARI La Mancha Country Club, S.L. - Aseos campo de golf y caseta información | La Mancha Country Club, SA | A13329859 | URBANA | Urbano | 5 |  |  |  |  | PC2615-PV2445 | 36.5 | Vertido a aguas Subterraneas Indirecto |  |  | 421140 | 4322197 | 30 | Ciudad Real | CIUDAD REAL | Vertido en zona de categoría I | NO |  | Pretratamiento; Tratamiento secundario | Pretratamiento: Desbaste; Pretratamiento: Desengrasado; Tratamiento secundario: Lechos bacterianos o biofiltros | SOLIDOS EN SUSPENSION | No | 35 |  | mg/L | No
78-2005 | VI-012/05-CR | 2006-05-09 16:19 | Autorización de vertido | EDARI La Mancha Country Club, S.L. - Aseos campo de golf y caseta información | La Mancha Country Club, SA | A13329859 | URBANA | Urbano | 10 |  |  |  |  | PC2616-PV2446 | 36.5 | Vertido a aguas Subterraneas Indirecto |  |  | 421138 | 4322541 | 30 | Ciudad Real | CIUDAD REAL | Vertido en zona de categoría I | NO |  | Pretratamiento; Tratamiento secundario | Pretratamiento: Desbaste; Pretratamiento: Desengrasado; Tratamiento secundario: Lechos bacterianos o biofiltros | DEMANDA QUIMICA DE OXIGENO | No | 125 |  | mg O2/L | No
78-2005 | VI-012/05-CR | 2006-05-09 16:19 | Autorización de vertido | EDARI La Mancha Country Club, S.L. - Aseos campo de golf y caseta información | La Mancha Country Club, SA | A13329859 | URBANA | Urbano | 10 |  |  |  |  | PC2616-PV2446 | 36.5 | Vertido a aguas Subterraneas Indirecto |  |  | 421138 | 4322541 | 30 | Ciudad Real | CIUDAD REAL | Vertido en zona de categoría I | NO |  | Pretratamiento; Tratamiento secundario | Pretratamiento: Desbaste; Pretratamiento: Desengrasado; Tratamiento secundario: Lechos bacterianos o biofiltros | DEMANDA BIOQUIMICA DE OXIGENO 5 DIAS | No | 25 |  | mg O2/L | No
78-2005 | VI-012/05-CR | 2006-05-09 16:19 | Autorización de vertido | EDARI La Mancha Country Club, S.L. - Aseos campo de golf y caseta información | La Mancha Country Club, SA | A13329859 | URBANA | Urbano | 10 |  |  |  |  | PC2616-PV2446 | 36.5 | Vertido a aguas Subterraneas Indirecto |  |  | 421138 | 4322541 | 30 | Ciudad Real | CIUDAD REAL | Vertido en zona de categoría I | NO |  | Pretratamiento; Tratamiento secundario | Pretratamiento: Desbaste; Pretratamiento: Desengrasado; Tratamiento secundario: Lechos bacterianos o biofiltros | SOLIDOS EN SUSPENSION | No | 35 |  | mg/L | No
16-2010 | VU-006/10-BA | 2010-09-24 17:29 | Autorización de vertido | EDAR Don Benito-Vva. de la Serena | Ayuntamiento de Villanueva de la Serena | P0615300A | URBANA | Urbano | 28576 | DON BENITO-VILLANUEVA DE LA SERENA | ES11061530005010 |  |  | PC5638-PV5501 | 1586990 | Vertido a aguas Superficiales | RIO GUADIANA |  | 249600 | 4320000 | 30 | Badajoz | DON BENITO | Vertido en zona de categoría I | NO | ES11061530005010E | Pretratamiento; Tratamiento primario; Tratamiento secundario; Más riguroso | Pretratamiento: Desbaste; Pretratamiento: Desarenado; Pretratamiento: Desengrasado; Tratamiento primario: Decantación primaria; Tratamiento secundario: Fangos activados; Más riguroso: Desinfección (cloración); Más riguroso: Eliminación de Fósforo | ENTEROCOCOS (UFC/100ML) | No | 1000 |  | UFC/100 mL | No
16-2010 | VU-006/10-BA | 2010-09-24 17:29 | Autorización de vertido | EDAR Don Benito-Vva. de la Serena | Ayuntamiento de Villanueva de la Serena | P0615300A | URBANA | Urbano | 28576 | DON BENITO-VILLANUEVA DE LA SERENA | ES11061530005010 |  |  | PC5638-PV5501 | 1586990 | Vertido a aguas Superficiales | RIO GUADIANA |  | 249600 | 4320000 | 30 | Badajoz | DON BENITO | Vertido en zona de categoría I | NO | ES11061530005010E | Pretratamiento; Tratamiento primario; Tratamiento secundario; Más riguroso | Pretratamiento: Desbaste; Pretratamiento: Desarenado; Pretratamiento: Desengrasado; Tratamiento primario: Decantación primaria; Tratamiento secundario: Fangos activados; Más riguroso: Desinfección (cloración); Más riguroso: Eliminación de Fósforo | COLIFORMES FECALES (UFC/100ML) | No | 2000 |  | UFC/100 mL | No
16-2010 | VU-006/10-BA | 2010-09-24 17:29 | Autorización de vertido | EDAR Don Benito-Vva. de la Serena | Ayuntamiento de Villanueva de la Serena | P0615300A | URBANA | Urbano | 28576 | DON BENITO-VILLANUEVA DE LA SERENA | ES11061530005010 |  |  | PC5638-PV5501 | 1586990 | Vertido a aguas Superficiales | RIO GUADIANA |  | 249600 | 4320000 | 30 | Badajoz | DON BENITO | Vertido en zona de categoría I | NO | ES11061530005010E | Pretratamiento; Tratamiento primario; Tratamiento secundario; Más riguroso | Pretratamiento: Desbaste; Pretratamiento: Desarenado; Pretratamiento: Desengrasado; Tratamiento primario: Decantación primaria; Tratamiento secundario: Fangos activados; Más riguroso: Desinfección (cloración); Más riguroso: Eliminación de Fósforo | ESCHERICHIA COLI | No | 2000 |  | UFC/100 mL | No
16-2010 | VU-006/10-BA | 2010-09-24 17:29 | Autorización de vertido | EDAR Don Benito-Vva. de la Serena | Ayuntamiento de Villanueva de la Serena | P0615300A | URBANA | Urbano | 28576 | DON BENITO-VILLANUEVA DE LA SERENA | ES11061530005010 |  |  | PC5638-PV5501 | 1586990 | Vertido a aguas Superficiales | RIO GUADIANA |  | 249600 | 4320000 | 30 | Badajoz | DON BENITO | Vertido en zona de categoría I | NO | ES11061530005010E | Pretratamiento; Tratamiento primario; Tratamiento secundario; Más riguroso | Pretratamiento: Desbaste; Pretratamiento: Desarenado; Pretratamiento: Desengrasado; Tratamiento primario: Decantación primaria; Tratamiento secundario: Fangos activados; Más riguroso: Desinfección (cloración); Más riguroso: Eliminación de Fósforo | SOLIDOS EN SUSPENSION | No | 35 |  | mg/L | No
16-2010 | VU-006/10-BA | 2010-09-24 17:29 | Autorización de vertido | EDAR Don Benito-Vva. de la Serena | Ayuntamiento de Villanueva de la Serena | P0615300A | URBANA | Urbano | 28576 | DON BENITO-VILLANUEVA DE LA SERENA | ES11061530005010 |  |  | PC5638-PV5501 | 1586990 | Vertido a aguas Superficiales | RIO GUADIANA |  | 249600 | 4320000 | 30 | Badajoz | DON BENITO | Vertido en zona de categoría I | NO | ES11061530005010E | Pretratamiento; Tratamiento primario; Tratamiento secundario; Más riguroso | Pretratamiento: Desbaste; Pretratamiento: Desarenado; Pretratamiento: Desengrasado; Tratamiento primario: Decantación primaria; Tratamiento secundario: Fangos activados; Más riguroso: Desinfección (cloración); Más riguroso: Eliminación de Fósforo | DEMANDA BIOQUIMICA DE OXIGENO 5 DIAS | No | 25 |  | mg O2/L | No
16-2010 | VU-006/10-BA | 2010-09-24 17:29 | Autorización de vertido | EDAR Don Benito-Vva. de la Serena | Ayuntamiento de Villanueva de la Serena | P0615300A | URBANA | Urbano | 28576 | DON BENITO-VILLANUEVA DE LA SERENA | ES11061530005010 |  |  | PC5638-PV5501 | 1586990 | Vertido a aguas Superficiales | RIO GUADIANA |  | 249600 | 4320000 | 30 | Badajoz | DON BENITO | Vertido en zona de categoría I | NO | ES11061530005010E | Pretratamiento; Tratamiento primario; Tratamiento secundario; Más riguroso | Pretratamiento: Desbaste; Pretratamiento: Desarenado; Pretratamiento: Desengrasado; Tratamiento primario: Decantación primaria; Tratamiento secundario: Fangos activados; Más riguroso: Desinfección (cloración); Más riguroso: Eliminación de Fósforo | DEMANDA QUIMICA DE OXIGENO | No | 125 |  | mg O2/L | No
16-2010 | VU-006/10-BA | 2010-09-24 17:29 | Autorización de vertido | EDAR Don Benito-Vva. de la Serena | Ayuntamiento de Villanueva de la Serena | P0615300A | URBANA | Urbano | 28576 | DON BENITO-VILLANUEVA DE LA SERENA | ES11061530005010 |  |  | PC5638-PV5501 | 1586990 | Vertido a aguas Superficiales | RIO GUADIANA |  | 249600 | 4320000 | 30 | Badajoz | DON BENITO | Vertido en zona de categoría I | NO | ES11061530005010E | Pretratamiento; Tratamiento primario; Tratamiento secundario; Más riguroso | Pretratamiento: Desbaste; Pretratamiento: Desarenado; Pretratamiento: Desengrasado; Tratamiento primario: Decantación primaria; Tratamiento secundario: Fangos activados; Más riguroso: Desinfección (cloración); Más riguroso: Eliminación de Fósforo | COLIFORMES TOTALES (UFC/100ML) | No | 10000 |  | UFC/100 mL | No
16-2010 | VU-006/10-BA | 2010-09-24 17:29 | Autorización de vertido | EDAR Don Benito-Vva. de la Serena | Ayuntamiento de Villanueva de la Serena | P0615300A | URBANA | Urbano | 28576 | DON BENITO-VILLANUEVA DE LA SERENA | ES11061530005010 |  |  | PC5638-PV5501 | 1586990 | Vertido a aguas Superficiales | RIO GUADIANA |  | 249600 | 4320000 | 30 | Badajoz | DON BENITO | Vertido en zona de categoría I | NO | ES11061530005010E | Pretratamiento; Tratamiento primario; Tratamiento secundario; Más riguroso | Pretratamiento: Desbaste; Pretratamiento: Desarenado; Pretratamiento: Desengrasado; Tratamiento primario: Decantación primaria; Tratamiento secundario: Fangos activados; Más riguroso: Desinfección (cloración); Más riguroso: Eliminación de Fósforo | FOSFORO TOTAL | No | 2 |  | mg P/L | No
17-2010 | VU-007/10-BA | 2012-12-04 11:06 | Autorización de vertido | EDAR Bienvenida | Ayuntamiento de Bienvenida | P0602000B | URBANA | Urbano | 2924 | BIENVENIDA | ES11060200001010 |  |  | PC7854-PV7639 | 144204 | Vertido a aguas Superficiales | ARROYO HONDO |  | 742212 | 4243237 | 29 | Badajoz | BIENVENIDA | Vertido en zona de categoría II | NO | ES11060200001010E | Pretratamiento; Tratamiento secundario; Más riguroso | Pretratamiento: Desbaste; Pretratamiento: Desarenado; Pretratamiento: Desengrasado; Tratamiento secundario: Fangos activados; Más riguroso: Desinfección (cloración) | DEMANDA BIOQUIMICA DE OXIGENO 5 DIAS | No | 25 |  | mg O2/L | No
17-2010 | VU-007/10-BA | 2012-12-04 11:06 | Autorización de vertido | EDAR Bienvenida | Ayuntamiento de Bienvenida | P0602000B | URBANA | Urbano | 2924 | BIENVENIDA | ES11060200001010 |  |  | PC7854-PV7639 | 144204 | Vertido a aguas Superficiales | ARROYO HONDO |  | 742212 | 4243237 | 29 | Badajoz | BIENVENIDA | Vertido en zona de categoría II | NO | ES11060200001010E | Pretratamiento; Tratamiento secundario; Más riguroso | Pretratamiento: Desbaste; Pretratamiento: Desarenado; Pretratamiento: Desengrasado; Tratamiento secundario: Fangos activados; Más riguroso: Desinfección (cloración) | NITROGENO TOTAL | No | 20 |  | mg N/L | No
17-2010 | VU-007/10-BA | 2012-12-04 11:06 | Autorización de vertido | EDAR Bienvenida | Ayuntamiento de Bienvenida | P0602000B | URBANA | Urbano | 2924 | BIENVENIDA | ES11060200001010 |  |  | PC7854-PV7639 | 144204 | Vertido a aguas Superficiales | ARROYO HONDO |  | 742212 | 4243237 | 29 | Badajoz | BIENVENIDA | Vertido en zona de categoría II | NO | ES11060200001010E | Pretratamiento; Tratamiento secundario; Más riguroso | Pretratamiento: Desbaste; Pretratamiento: Desarenado; Pretratamiento: Desengrasado; Tratamiento secundario: Fangos activados; Más riguroso: Desinfección (cloración) | CAUDAL MAXIMO | No | 20 |  | m3/h | No
17-2010 | VU-007/10-BA | 2012-12-04 11:06 | Autorización de vertido | EDAR Bienvenida | Ayuntamiento de Bienvenida | P0602000B | URBANA | Urbano | 2924 | BIENVENIDA | ES11060200001010 |  |  | PC7854-PV7639 | 144204 | Vertido a aguas Superficiales | ARROYO HONDO |  | 742212 | 4243237 | 29 | Badajoz | BIENVENIDA | Vertido en zona de categoría II | NO | ES11060200001010E | Pretratamiento; Tratamiento secundario; Más riguroso | Pretratamiento: Desbaste; Pretratamiento: Desarenado; Pretratamiento: Desengrasado; Tratamiento secundario: Fangos activados; Más riguroso: Desinfección (cloración) | DEMANDA QUIMICA DE OXIGENO | No | 125 |  | mg O2/L | No
17-2010 | VU-007/10-BA | 2012-12-04 11:06 | Autorización de vertido | EDAR Bienvenida | Ayuntamiento de Bienvenida | P0602000B | URBANA | Urbano | 2924 | BIENVENIDA | ES11060200001010 |  |  | PC7854-PV7639 | 144204 | Vertido a aguas Superficiales | ARROYO HONDO |  | 742212 | 4243237 | 29 | Badajoz | BIENVENIDA | Vertido en zona de categoría II | NO | ES11060200001010E | Pretratamiento; Tratamiento secundario; Más riguroso | Pretratamiento: Desbaste; Pretratamiento: Desarenado; Pretratamiento: Desengrasado; Tratamiento secundario: Fangos activados; Más riguroso: Desinfección (cloración) | ACEITES Y GRASAS | No | 4 |  | mg/L | No
17-2010 | VU-007/10-BA | 2012-12-04 11:06 | Autorización de vertido | EDAR Bienvenida | Ayuntamiento de Bienvenida | P0602000B | URBANA | Urbano | 2924 | BIENVENIDA | ES11060200001010 |  |  | PC7854-PV7639 | 144204 | Vertido a aguas Superficiales | ARROYO HONDO |  | 742212 | 4243237 | 29 | Badajoz | BIENVENIDA | Vertido en zona de categoría II | NO | ES11060200001010E | Pretratamiento; Tratamiento secundario; Más riguroso | Pretratamiento: Desbaste; Pretratamiento: Desarenado; Pretratamiento: Desengrasado; Tratamiento secundario: Fangos activados; Más riguroso: Desinfección (cloración) | FOSFORO TOTAL | No | 4 |  | mg P/L | No
17-2010 | VU-007/10-BA | 2012-12-04 11:06 | Autorización de vertido | EDAR Bienvenida | Ayuntamiento de Bienvenida | P0602000B | URBANA | Urbano | 2924 | BIENVENIDA | ES11060200001010 |  |  | PC7854-PV7639 | 144204 | Vertido a aguas Superficiales | ARROYO HONDO |  | 742212 | 4243237 | 29 | Badajoz | BIENVENIDA | Vertido en zona de categoría II | NO | ES11060200001010E | Pretratamiento; Tratamiento secundario; Más riguroso | Pretratamiento: Desbaste; Pretratamiento: Desarenado; Pretratamiento: Desengrasado; Tratamiento secundario: Fangos activados; Más riguroso: Desinfección (cloración) | SOLIDOS EN SUSPENSION | No | 35 |  | mg/L | No
83-2005 | VU-019/06-CR | 2013-04-10 15:52 | Autorización de vertido | EDAR Ayto de Retuerta del Bullaque | Ayuntamiento de Retuerta del Bullaque | P1307200D | URBANA | Urbano | 1119 | No definido | NODEF |  |  | PC5718-PV5577 | 77560 | Vertido a aguas Superficiales | RIO BULLAQUE |  | 379256 | 4368099 | 30 | Ciudad Real | RETUERTA DEL BULLAQUE | Vertido en zona de categoría I | NO | NODEF | Pretratamiento; Otros | Pretratamiento: Desbaste; Pretratamiento: Desarenado; Otros: Filtro de Macrofitas en Flotación | FOSFORO TOTAL | No | 2 |  | mg P/L | No
83-2005 | VU-019/06-CR | 2013-04-10 15:52 | Autorización de vertido | EDAR Ayto de Retuerta del Bullaque | Ayuntamiento de Retuerta del Bullaque | P1307200D | URBANA | Urbano | 1119 | No definido | NODEF |  |  | PC5718-PV5577 | 77560 | Vertido a aguas Superficiales | RIO BULLAQUE |  | 379256 | 4368099 | 30 | Ciudad Real | RETUERTA DEL BULLAQUE | Vertido en zona de categoría I | NO | NODEF | Pretratamiento; Otros | Pretratamiento: Desbaste; Pretratamiento: Desarenado; Otros: Filtro de Macrofitas en Flotación | CAUDAL MAXIMO | No | 0 |  | m3/h | No
83-2005 | VU-019/06-CR | 2013-04-10 15:52 | Autorización de vertido | EDAR Ayto de Retuerta del Bullaque | Ayuntamiento de Retuerta del Bullaque | P1307200D | URBANA | Urbano | 1119 | No definido | NODEF |  |  | PC5718-PV5577 | 77560 | Vertido a aguas Superficiales | RIO BULLAQUE |  | 379256 | 4368099 | 30 | Ciudad Real | RETUERTA DEL BULLAQUE | Vertido en zona de categoría I | NO | NODEF | Pretratamiento; Otros | Pretratamiento: Desbaste; Pretratamiento: Desarenado; Otros: Filtro de Macrofitas en Flotación | NITROGENO TOTAL | No | 15 |  | mg N/L | No
83-2005 | VU-019/06-CR | 2013-04-10 15:52 | Autorización de vertido | EDAR Ayto de Retuerta del Bullaque | Ayuntamiento de Retuerta del Bullaque | P1307200D | URBANA | Urbano | 1119 | No definido | NODEF |  |  | PC5718-PV5577 | 77560 | Vertido a aguas Superficiales | RIO BULLAQUE |  | 379256 | 4368099 | 30 | Ciudad Real | RETUERTA DEL BULLAQUE | Vertido en zona de categoría I | NO | NODEF | Pretratamiento; Otros | Pretratamiento: Desbaste; Pretratamiento: Desarenado; Otros: Filtro de Macrofitas en Flotación | DEMANDA QUIMICA DE OXIGENO | No | 125 |  | mg O2/L | No
83-2005 | VU-019/06-CR | 2013-04-10 15:52 | Autorización de vertido | EDAR Ayto de Retuerta del Bullaque | Ayuntamiento de Retuerta del Bullaque | P1307200D | URBANA | Urbano | 1119 | No definido | NODEF |  |  | PC5718-PV5577 | 77560 | Vertido a aguas Superficiales | RIO BULLAQUE |  | 379256 | 4368099 | 30 | Ciudad Real | RETUERTA DEL BULLAQUE | Vertido en zona de categoría I | NO | NODEF | Pretratamiento; Otros | Pretratamiento: Desbaste; Pretratamiento: Desarenado; Otros: Filtro de Macrofitas en Flotación | SOLIDOS EN SUSPENSION | No | 35 |  | mg/L | No
83-2005 | VU-019/06-CR | 2013-04-10 15:52 | Autorización de vertido | EDAR Ayto de Retuerta del Bullaque | Ayuntamiento de Retuerta del Bullaque | P1307200D | URBANA | Urbano | 1119 | No definido | NODEF |  |  | PC5718-PV5577 | 77560 | Vertido a aguas Superficiales | RIO BULLAQUE |  | 379256 | 4368099 | 30 | Ciudad Real | RETUERTA DEL BULLAQUE | Vertido en zona de categoría I | NO | NODEF | Pretratamiento; Otros | Pretratamiento: Desbaste; Pretratamiento: Desarenado; Otros: Filtro de Macrofitas en Flotación | DEMANDA BIOQUIMICA DE OXIGENO 5 DIAS | No | 25 |  | mg O2/L | No
90-2004 | VI-007/04-CU | 2008-11-26 18:50 | Autorización de vertido | EDARI Toconar 8, S.A. - Hospedería y cuatro cabañas rurales | Toconar 8, S.A. | A60611670 | URBANA |  | 104 |  |  |  |  | PC2662-PV2492 | 8000 | Vertido a aguas Subterraneas Indirecto |  |  | 513995 | 4411954 | 30 | Cuenca | SAELICES | Vertido en zona de categoría I | NO |  | Sistema de infiltración | Sistema de infiltración: Sistema de infiltración | ACEITES Y GRASAS | No | 20 |  | mg/L | No
90-2004 | VI-007/04-CU | 2008-11-26 18:50 | Autorización de vertido | EDARI Toconar 8, S.A. - Hospedería y cuatro cabañas rurales | Toconar 8, S.A. | A60611670 | URBANA |  | 104 |  |  |  |  | PC2662-PV2492 | 8000 | Vertido a aguas Subterraneas Indirecto |  |  | 513995 | 4411954 | 30 | Cuenca | SAELICES | Vertido en zona de categoría I | NO |  | Sistema de infiltración | Sistema de infiltración: Sistema de infiltración | DEMANDA QUIMICA DE OXIGENO | No | 160 |  | mg O2/L | No
90-2004 | VI-007/04-CU | 2008-11-26 18:50 | Autorización de vertido | EDARI Toconar 8, S.A. - Hospedería y cuatro cabañas rurales | Toconar 8, S.A. | A60611670 | URBANA |  | 104 |  |  |  |  | PC2662-PV2492 | 8000 | Vertido a aguas Subterraneas Indirecto |  |  | 513995 | 4411954 | 30 | Cuenca | SAELICES | Vertido en zona de categoría I | NO |  | Sistema de infiltración | Sistema de infiltración: Sistema de infiltración | DEMANDA BIOQUIMICA DE OXIGENO 5 DIAS | No | 40 |  | mg O2/L | No
90-2004 | VI-007/04-CU | 2008-11-26 18:50 | Autorización de vertido | EDARI Toconar 8, S.A. - Hospedería y cuatro cabañas rurales | Toconar 8, S.A. | A60611670 | URBANA |  | 104 |  |  |  |  | PC2662-PV2492 | 8000 | Vertido a aguas Subterraneas Indirecto |  |  | 513995 | 4411954 | 30 | Cuenca | SAELICES | Vertido en zona de categoría I | NO |  | Sistema de infiltración | Sistema de infiltración: Sistema de infiltración | SOLIDOS EN SUSPENSION | No | 80 |  | mg/L | No
90-2004 | VI-007/04-CU | 2008-11-26 18:50 | Autorización de vertido | EDARI Toconar 8, S.A. - Hospedería y cuatro cabañas rurales | Toconar 8, S.A. | A60611670 | URBANA |  | 104 |  |  |  |  | PC2662-PV2492 | 8000 | Vertido a aguas Subterraneas Indirecto |  |  | 513995 | 4411954 | 30 | Cuenca | SAELICES | Vertido en zona de categoría I | NO |  | Sistema de infiltración | Sistema de infiltración: Sistema de infiltración | VOLUMEN DE VERTIDO | No | 8000 |  | m3/año | No
92-2004 | VI-023/04-CO | 2006-02-09 11:01 | Autorización de vertido | EDARI Ayto de Pozoblanco (Centro de estacionamiento de vehículos de mercancías) | Ayuntamiento de Pozoblanco | P1405400A | INDUSTRIAL | Aguas de proceso | 0 |  |  |  | 36.63 | PC2671-PV2498 | 1625 | Vertido a aguas Superficiales | ARROYO DEL PILAR |  | 339121 | 4247879 | 30 | Córdoba | POZOBLANCO | Vertido en zona de categoría II | NO |  | Físico | Físico: Decantador arenas Separador de hidrocarburos | HIDROCARBUROS | No | 5 |  | mg/L | No
92-2004 | VI-023/04-CO | 2006-02-09 11:01 | Autorización de vertido | EDARI Ayto de Pozoblanco (Centro de estacionamiento de vehículos de mercancías) | Ayuntamiento de Pozoblanco | P1405400A | INDUSTRIAL | Aguas de proceso | 0 |  |  |  | 36.63 | PC2671-PV2498 | 1625 | Vertido a aguas Superficiales | ARROYO DEL PILAR |  | 339121 | 4247879 | 30 | Córdoba | POZOBLANCO | Vertido en zona de categoría II | NO |  | Físico | Físico: Decantador arenas Separador de hidrocarburos | ACEITES Y GRASAS | No | 20 |  | mg/L | No
92-2004 | VI-023/04-CO | 2006-02-09 11:01 | Autorización de vertido | EDARI Ayto de Pozoblanco (Centro de estacionamiento de vehículos de mercancías) | Ayuntamiento de Pozoblanco | P1405400A | INDUSTRIAL | Aguas de proceso | 0 |  |  |  | 36.63 | PC2671-PV2498 | 1625 | Vertido a aguas Superficiales | ARROYO DEL PILAR |  | 339121 | 4247879 | 30 | Córdoba | POZOBLANCO | Vertido en zona de categoría II | NO |  | Físico | Físico: Decantador arenas Separador de hidrocarburos | DEMANDA QUIMICA DE OXIGENO | No | 125 |  | mg O2/L | No
92-2004 | VI-023/04-CO | 2006-02-09 11:01 | Autorización de vertido | EDARI Ayto de Pozoblanco (Centro de estacionamiento de vehículos de mercancías) | Ayuntamiento de Pozoblanco | P1405400A | INDUSTRIAL | Aguas de proceso | 0 |  |  |  | 36.63 | PC2671-PV2498 | 1625 | Vertido a aguas Superficiales | ARROYO DEL PILAR |  | 339121 | 4247879 | 30 | Córdoba | POZOBLANCO | Vertido en zona de categoría II | NO |  | Físico | Físico: Decantador arenas Separador de hidrocarburos | DEMANDA BIOQUIMICA DE OXIGENO 5 DIAS | No | 25 |  | mg O2/L | No
92-2004 | VI-023/04-CO | 2006-02-09 11:01 | Autorización de vertido | EDARI Ayto de Pozoblanco (Centro de estacionamiento de vehículos de mercancías) | Ayuntamiento de Pozoblanco | P1405400A | INDUSTRIAL | Aguas de proceso | 0 |  |  |  | 36.63 | PC2671-PV2498 | 1625 | Vertido a aguas Superficiales | ARROYO DEL PILAR |  | 339121 | 4247879 | 30 | Córdoba | POZOBLANCO | Vertido en zona de categoría II | NO |  | Físico | Físico: Decantador arenas Separador de hidrocarburos | SOLIDOS EN SUSPENSION | No | 35 |  | mg/L | No
92-2004 | VI-023/04-CO | 2006-02-09 11:01 | Autorización de vertido | EDARI Ayto de Pozoblanco (Centro de estacionamiento de vehículos de mercancías) | Ayuntamiento de Pozoblanco | P1405400A | INDUSTRIAL | Asimilables a domésticos (Aseos) | 0 |  |  |  | 36.63 | PC8416-PV2498 | 360 | Vertido a aguas Superficiales | ARROYO DEL PILAR |  | 339121 | 4247879 | 30 | Córdoba | POZOBLANCO | Vertido en zona de categoría II | NO |  | Físico-químico; Biológico | Físico-químico: Decantador-digestor; Biológico: filtro biológico | DEMANDA BIOQUIMICA DE OXIGENO 5 DIAS | No | 25 |  | mg O2/L | No
92-2004 | VI-023/04-CO | 2006-02-09 11:01 | Autorización de vertido | EDARI Ayto de Pozoblanco (Centro de estacionamiento de vehículos de mercancías) | Ayuntamiento de Pozoblanco | P1405400A | INDUSTRIAL | Asimilables a domésticos (Aseos) | 0 |  |  |  | 36.63 | PC8416-PV2498 | 360 | Vertido a aguas Superficiales | ARROYO DEL PILAR |  | 339121 | 4247879 | 30 | Córdoba | POZOBLANCO | Vertido en zona de categoría II | NO |  | Físico-químico; Biológico | Físico-químico: Decantador-digestor; Biológico: filtro biológico | HIDROCARBUROS | No | 5 |  | mg/L | No
92-2004 | VI-023/04-CO | 2006-02-09 11:01 | Autorización de vertido | EDARI Ayto de Pozoblanco (Centro de estacionamiento de vehículos de mercancías) | Ayuntamiento de Pozoblanco | P1405400A | INDUSTRIAL | Asimilables a domésticos (Aseos) | 0 |  |  |  | 36.63 | PC8416-PV2498 | 360 | Vertido a aguas Superficiales | ARROYO DEL PILAR |  | 339121 | 4247879 | 30 | Córdoba | POZOBLANCO | Vertido en zona de categoría II | NO |  | Físico-químico; Biológico | Físico-químico: Decantador-digestor; Biológico: filtro biológico | ACEITES Y GRASAS | No | 20 |  | mg/L | No
92-2004 | VI-023/04-CO | 2006-02-09 11:01 | Autorización de vertido | EDARI Ayto de Pozoblanco (Centro de estacionamiento de vehículos de mercancías) | Ayuntamiento de Pozoblanco | P1405400A | INDUSTRIAL | Asimilables a domésticos (Aseos) | 0 |  |  |  | 36.63 | PC8416-PV2498 | 360 | Vertido a aguas Superficiales | ARROYO DEL PILAR |  | 339121 | 4247879 | 30 | Córdoba | POZOBLANCO | Vertido en zona de categoría II | NO |  | Físico-químico; Biológico | Físico-químico: Decantador-digestor; Biológico: filtro biológico | SOLIDOS EN SUSPENSION | No | 35 |  | mg/L | No
92-2004 | VI-023/04-CO | 2006-02-09 11:01 | Autorización de vertido | EDARI Ayto de Pozoblanco (Centro de estacionamiento de vehículos de mercancías) | Ayuntamiento de Pozoblanco | P1405400A | INDUSTRIAL | Asimilables a domésticos (Aseos) | 0 |  |  |  | 36.63 | PC8416-PV2498 | 360 | Vertido a aguas Superficiales | ARROYO DEL PILAR |  | 339121 | 4247879 | 30 | Córdoba | POZOBLANCO | Vertido en zona de categoría II | NO |  | Físico-químico; Biológico | Físico-químico: Decantador-digestor; Biológico: filtro biológico | DEMANDA QUIMICA DE OXIGENO | No | 125 |  | mg O2/L | No
35-2003 | VI-009/03-TO | 2005-09-19 12:36 | Autorización de vertido | Instalación de persona física | Persona física | DNI de persona física | URBANA |  | 4 |  |  |  |  | PC5682-PV5546 | 34 | Vertido a aguas Subterraneas Indirecto |  |  | 436134 | 4355389 | 30 | Toledo | URDA | Vertido en zona de categoría II | NO |  | Sistema de infiltración | Sistema de infiltración: Sistema de infiltración | DEMANDA QUIMICA DE OXIGENO | No | 160 |  | mg O2/L | No
35-2003 | VI-009/03-TO | 2005-09-19 12:36 | Autorización de vertido | Instalación de persona física | Persona física | DNI de persona física | URBANA |  | 4 |  |  |  |  | PC5682-PV5546 | 34 | Vertido a aguas Subterraneas Indirecto |  |  | 436134 | 4355389 | 30 | Toledo | URDA | Vertido en zona de categoría II | NO |  | Sistema de infiltración | Sistema de infiltración: Sistema de infiltración | VOLUMEN DE VERTIDO | No | 34 |  | m3/año | No
35-2003 | VI-009/03-TO | 2005-09-19 12:36 | Autorización de vertido | Instalación de persona física | Persona física | DNI de persona física | URBANA |  | 4 |  |  |  |  | PC5682-PV5546 | 34 | Vertido a aguas Subterraneas Indirecto |  |  | 436134 | 4355389 | 30 | Toledo | URDA | Vertido en zona de categoría II | NO |  | Sistema de infiltración | Sistema de infiltración: Sistema de infiltración | SOLIDOS EN SUSPENSION | No | 80 |  | mg/L | No
35-2003 | VI-009/03-TO | 2005-09-19 12:36 | Autorización de vertido | Instalación de persona física | Persona física | DNI de persona física | URBANA |  | 4 |  |  |  |  | PC5682-PV5546 | 34 | Vertido a aguas Subterraneas Indirecto |  |  | 436134 | 4355389 | 30 | Toledo | URDA | Vertido en zona de categoría II | NO |  | Sistema de infiltración | Sistema de infiltración: Sistema de infiltración | DEMANDA BIOQUIMICA DE OXIGENO 5 DIAS | No | 40 |  | mg O2/L | No
69-2007 | VU-022/02-TO | 2010-03-29 11:48 | Autorización de vertido | EDAR Ayto de Villacañas | Ayuntamiento de Villacañas | P4518600D | URBANA | Urbano | 14771 | VILLACAÑAS | ES8451850001010 |  |  | PC2899-PV2740 | 929962 | Vertido a aguas Superficiales | RIO RIANSARES |  | 474464 | 4379906 | 30 | Toledo | VILLACAÑAS | Vertido en zona de categoría I | NO | ES08451850001010E | Pretratamiento; Tratamiento secundario; Más riguroso; Otros | Pretratamiento: Desbaste; Pretratamiento: Desarenado; Pretratamiento: Desengrasado; Tratamiento secundario: Fangos activados; Más riguroso: Nitrificación - Desnitrificación; Otros: Filtro de Macrofitas en Flotación; Otros: Decantación secundario | SOLIDOS EN SUSPENSION | No | 35 |  | mg/L | No
69-2007 | VU-022/02-TO | 2010-03-29 11:48 | Autorización de vertido | EDAR Ayto de Villacañas | Ayuntamiento de Villacañas | P4518600D | URBANA | Urbano | 14771 | VILLACAÑAS | ES8451850001010 |  |  | PC2899-PV2740 | 929962 | Vertido a aguas Superficiales | RIO RIANSARES |  | 474464 | 4379906 | 30 | Toledo | VILLACAÑAS | Vertido en zona de categoría I | NO | ES08451850001010E | Pretratamiento; Tratamiento secundario; Más riguroso; Otros | Pretratamiento: Desbaste; Pretratamiento: Desarenado; Pretratamiento: Desengrasado; Tratamiento secundario: Fangos activados; Más riguroso: Nitrificación - Desnitrificación; Otros: Filtro de Macrofitas en Flotación; Otros: Decantación secundario | DEMANDA QUIMICA DE OXIGENO | No | 125 |  | mg O2/L | No
69-2007 | VU-022/02-TO | 2010-03-29 11:48 | Autorización de vertido | EDAR Ayto de Villacañas | Ayuntamiento de Villacañas | P4518600D | URBANA | Urbano | 14771 | VILLACAÑAS | ES8451850001010 |  |  | PC2899-PV2740 | 929962 | Vertido a aguas Superficiales | RIO RIANSARES |  | 474464 | 4379906 | 30 | Toledo | VILLACAÑAS | Vertido en zona de categoría I | NO | ES08451850001010E | Pretratamiento; Tratamiento secundario; Más riguroso; Otros | Pretratamiento: Desbaste; Pretratamiento: Desarenado; Pretratamiento: Desengrasado; Tratamiento secundario: Fangos activados; Más riguroso: Nitrificación - Desnitrificación; Otros: Filtro de Macrofitas en Flotación; Otros: Decantación secundario | DEMANDA BIOQUIMICA DE OXIGENO 5 DIAS | No | 25 |  | mg O2/L | No
9-2002 | VI-014/02-TO | 2003-11-28 16:53 | Autorización de vertido | EDARI CEDIPSA (Avd Alcazar de San Juan-Consuegra-Toledo) | CEDIPSA (Compañía Española Distribuidora de Petróleos, S.A.) | A28354520 | INDUSTRIAL | Aguas de proceso | 0 |  |  |  | 50.50 | PC2731-PV2560 | 274 | Vertido a aguas Subterraneas Indirecto |  |  | 448894 | 4367810 | 30 | Toledo | CONSUEGRA | Vertido en zona de categoría II | NO |  | Físico; Biológico; Otros | Físico: Separador de HC; Biológico: Decantador-digestor y filtro biológico; Otros: Filtro verde | SOLIDOS EN SUSPENSION | No | 80 |  | mg/L | No
9-2002 | VI-014/02-TO | 2003-11-28 16:53 | Autorización de vertido | EDARI CEDIPSA (Avd Alcazar de San Juan-Consuegra-Toledo) | CEDIPSA (Compañía Española Distribuidora de Petróleos, S.A.) | A28354520 | INDUSTRIAL | Aguas de proceso | 0 |  |  |  | 50.50 | PC2731-PV2560 | 274 | Vertido a aguas Subterraneas Indirecto |  |  | 448894 | 4367810 | 30 | Toledo | CONSUEGRA | Vertido en zona de categoría II | NO |  | Físico; Biológico; Otros | Físico: Separador de HC; Biológico: Decantador-digestor y filtro biológico; Otros: Filtro verde | DEMANDA BIOQUIMICA DE OXIGENO 5 DIAS | No | 40 |  | mg O2/L | No
9-2002 | VI-014/02-TO | 2003-11-28 16:53 | Autorización de vertido | EDARI CEDIPSA (Avd Alcazar de San Juan-Consuegra-Toledo) | CEDIPSA (Compañía Española Distribuidora de Petróleos, S.A.) | A28354520 | INDUSTRIAL | Aguas de proceso | 0 |  |  |  | 50.50 | PC2731-PV2560 | 274 | Vertido a aguas Subterraneas Indirecto |  |  | 448894 | 4367810 | 30 | Toledo | CONSUEGRA | Vertido en zona de categoría II | NO |  | Físico; Biológico; Otros | Físico: Separador de HC; Biológico: Decantador-digestor y filtro biológico; Otros: Filtro verde | HIDROCARBUROS | No | 5 |  | mg/L | No
9-2002 | VI-014/02-TO | 2003-11-28 16:53 | Autorización de vertido | EDARI CEDIPSA (Avd Alcazar de San Juan-Consuegra-Toledo) | CEDIPSA (Compañía Española Distribuidora de Petróleos, S.A.) | A28354520 | INDUSTRIAL | Aguas de proceso | 0 |  |  |  | 50.50 | PC2731-PV2560 | 274 | Vertido a aguas Subterraneas Indirecto |  |  | 448894 | 4367810 | 30 | Toledo | CONSUEGRA | Vertido en zona de categoría II | NO |  | Físico; Biológico; Otros | Físico: Separador de HC; Biológico: Decantador-digestor y filtro biológico; Otros: Filtro verde | DEMANDA QUIMICA DE OXIGENO | No | 160 |  | mg O2/L | No
85-2005 | VU-011/07-CU | 2013-03-01 17:05 | Autorización de vertido | EDAR Ayto de Puebla de Almenara | Ayuntamiento de Puebla de Almenara | P1618100J | URBANA | Urbano | 636 | No definido | NODEF |  |  | PC5605-PV5469 | 35916 | Vertido a aguas Superficiales | CAUCE NO CODIFICADO | Arroyo Cañada de Andrés | 517405 | 4403365 | 30 | Cuenca | PUEBLA DE ALMENARA | Vertido en zona de categoría II | NO | NODEF | Pretratamiento; Otros | Pretratamiento: Tanque de regulación; Pretratamiento: Desbaste; Pretratamiento: Desarenado; Pretratamiento: Desengrasado; Otros: Macrofitas | CAUDAL MAXIMO | No | 0 |  | m3/h | No
85-2005 | VU-011/07-CU | 2013-03-01 17:05 | Autorización de vertido | EDAR Ayto de Puebla de Almenara | Ayuntamiento de Puebla de Almenara | P1618100J | URBANA | Urbano | 636 | No definido | NODEF |  |  | PC5605-PV5469 | 35916 | Vertido a aguas Superficiales | CAUCE NO CODIFICADO | Arroyo Cañada de Andrés | 517405 | 4403365 | 30 | Cuenca | PUEBLA DE ALMENARA | Vertido en zona de categoría II | NO | NODEF | Pretratamiento; Otros | Pretratamiento: Tanque de regulación; Pretratamiento: Desbaste; Pretratamiento: Desarenado; Pretratamiento: Desengrasado; Otros: Macrofitas | DEMANDA QUIMICA DE OXIGENO | No | 125 |  | mg O2/L | No
85-2005 | VU-011/07-CU | 2013-03-01 17:05 | Autorización de vertido | EDAR Ayto de Puebla de Almenara | Ayuntamiento de Puebla de Almenara | P1618100J | URBANA | Urbano | 636 | No definido | NODEF |  |  | PC5605-PV5469 | 35916 | Vertido a aguas Superficiales | CAUCE NO CODIFICADO | Arroyo Cañada de Andrés | 517405 | 4403365 | 30 | Cuenca | PUEBLA DE ALMENARA | Vertido en zona de categoría II | NO | NODEF | Pretratamiento; Otros | Pretratamiento: Tanque de regulación; Pretratamiento: Desbaste; Pretratamiento: Desarenado; Pretratamiento: Desengrasado; Otros: Macrofitas | SOLIDOS EN SUSPENSION | No | 35 |  | mg/L | No
85-2005 | VU-011/07-CU | 2013-03-01 17:05 | Autorización de vertido | EDAR Ayto de Puebla de Almenara | Ayuntamiento de Puebla de Almenara | P1618100J | URBANA | Urbano | 636 | No definido | NODEF |  |  | PC5605-PV5469 | 35916 | Vertido a aguas Superficiales | CAUCE NO CODIFICADO | Arroyo Cañada de Andrés | 517405 | 4403365 | 30 | Cuenca | PUEBLA DE ALMENARA | Vertido en zona de categoría II | NO | NODEF | Pretratamiento; Otros | Pretratamiento: Tanque de regulación; Pretratamiento: Desbaste; Pretratamiento: Desarenado; Pretratamiento: Desengrasado; Otros: Macrofitas | DEMANDA BIOQUIMICA DE OXIGENO 5 DIAS | No | 25 |  | mg O2/L | No
72-2007 | VU-009/02-CR | 2007-11-05 17:58 | Autorización de vertido | EDAR Ayto de Arenas de San Juan | Ayuntamiento de Arenas de San Juan | P1301800G | URBANA | Urbano | 1539 | ARENAS DE SAN JUAN | ES8130180001010 |  |  | PC2742-PV2571 | 91250 | Vertido a aguas Superficiales | RIO CIGÜELA |  | 455840 | 4341478 | 30 | Ciudad Real | ARENAS DE SAN JUAN | Vertido en zona de categoría II | NO | ES8130180001010E | Pretratamiento; Tratamiento secundario; Más riguroso | Pretratamiento: Desbaste; Pretratamiento: Desarenado; Pretratamiento: Desengrasado; Tratamiento secundario: Fangos activados; Más riguroso: Desinfección (cloración) | DEMANDA QUIMICA DE OXIGENO | No | 125 |  | mg O2/L | No
72-2007 | VU-009/02-CR | 2007-11-05 17:58 | Autorización de vertido | EDAR Ayto de Arenas de San Juan | Ayuntamiento de Arenas de San Juan | P1301800G | URBANA | Urbano | 1539 | ARENAS DE SAN JUAN | ES8130180001010 |  |  | PC2742-PV2571 | 91250 | Vertido a aguas Superficiales | RIO CIGÜELA |  | 455840 | 4341478 | 30 | Ciudad Real | ARENAS DE SAN JUAN | Vertido en zona de categoría II | NO | ES8130180001010E | Pretratamiento; Tratamiento secundario; Más riguroso | Pretratamiento: Desbaste; Pretratamiento: Desarenado; Pretratamiento: Desengrasado; Tratamiento secundario: Fangos activados; Más riguroso: Desinfección (cloración) | DEMANDA BIOQUIMICA DE OXIGENO 5 DIAS | No | 25 |  | mg O2/L | No
72-2007 | VU-009/02-CR | 2007-11-05 17:58 | Autorización de vertido | EDAR Ayto de Arenas de San Juan | Ayuntamiento de Arenas de San Juan | P1301800G | URBANA | Urbano | 1539 | ARENAS DE SAN JUAN | ES8130180001010 |  |  | PC2742-PV2571 | 91250 | Vertido a aguas Superficiales | RIO CIGÜELA |  | 455840 | 4341478 | 30 | Ciudad Real | ARENAS DE SAN JUAN | Vertido en zona de categoría II | NO | ES8130180001010E | Pretratamiento; Tratamiento secundario; Más riguroso | Pretratamiento: Desbaste; Pretratamiento: Desarenado; Pretratamiento: Desengrasado; Tratamiento secundario: Fangos activados; Más riguroso: Desinfección (cloración) | SOLIDOS EN SUSPENSION | No | 35 |  | mg/L | No
143-2008 | AAI-001/08-CR | 2012-04-18 17:22 | Autorización ambiental integrada | EDARI Enemansa-Energías de la Mancha, S.A. | Enemansa - Energías de la Mancha, S.A. | A13228648 | INDUSTRIAL | Asimilables a domésticos (Aseos) | 0 |  |  |  | 40.10 | PC5310-PV5176 | 27740 | Vertido a aguas Superficiales | RIO CIGÜELA |  | 461008 | 4343184 | 30 | Ciudad Real | VILLARTA DE SAN JUAN | Vertido en zona de categoría II | NO |  | Físico; Biológico; Otros | Físico: arqueta de pluviales decantador-separador de grasas; Biológico: decantador-digestor + filtro biológico (aguas domésticas); Otros: balsa de evaporación | SULFATOS | No | 2000 |  | mg/L | No
143-2008 | AAI-001/08-CR | 2012-04-18 17:22 | Autorización ambiental integrada | EDARI Enemansa-Energías de la Mancha, S.A. | Enemansa - Energías de la Mancha, S.A. | A13228648 | INDUSTRIAL | Aguas de proceso | 0 |  |  |  | 40.10 | PC5310-PV5176 | 27740 | Vertido a aguas Superficiales | RIO CIGÜELA |  | 461008 | 4343184 | 30 | Ciudad Real | VILLARTA DE SAN JUAN | Vertido en zona de categoría II | NO |  | Físico; Biológico; Otros | Físico: arqueta de pluviales decantador-separador de grasas; Biológico: decantador-digestor + filtro biológico (aguas domésticas); Otros: balsa de evaporación | DEMANDA QUIMICA DE OXIGENO | No | 125 |  | mg O2/L | No
143-2008 | AAI-001/08-CR | 2012-04-18 17:22 | Autorización ambiental integrada | EDARI Enemansa-Energías de la Mancha, S.A. | Enemansa - Energías de la Mancha, S.A. | A13228648 | INDUSTRIAL | Asimilables a domésticos (Aseos) | 0 |  |  |  | 40.10 | PC5310-PV5176 | 27740 | Vertido a aguas Superficiales | RIO CIGÜELA |  | 461008 | 4343184 | 30 | Ciudad Real | VILLARTA DE SAN JUAN | Vertido en zona de categoría II | NO |  | Físico; Biológico; Otros | Físico: arqueta de pluviales decantador-separador de grasas; Biológico: decantador-digestor + filtro biológico (aguas domésticas); Otros: balsa de evaporación | CLORUROS | No | 1000 |  | mg/L | No
143-2008 | AAI-001/08-CR | 2012-04-18 17:22 | Autorización ambiental integrada | EDARI Enemansa-Energías de la Mancha, S.A. | Enemansa - Energías de la Mancha, S.A. | A13228648 | INDUSTRIAL | Aguas de proceso | 0 |  |  |  | 40.10 | PC5310-PV5176 | 27740 | Vertido a aguas Superficiales | RIO CIGÜELA |  | 461008 | 4343184 | 30 | Ciudad Real | VILLARTA DE SAN JUAN | Vertido en zona de categoría II | NO |  | Físico; Biológico; Otros | Físico: arqueta de pluviales decantador-separador de grasas; Biológico: decantador-digestor + filtro biológico (aguas domésticas); Otros: balsa de evaporación | DEMANDA BIOQUIMICA DE OXIGENO 5 DIAS | No | 25 |  | mg O2/L | No
143-2008 | AAI-001/08-CR | 2012-04-18 17:22 | Autorización ambiental integrada | EDARI Enemansa-Energías de la Mancha, S.A. | Enemansa - Energías de la Mancha, S.A. | A13228648 | INDUSTRIAL | Aguas de proceso | 0 |  |  |  | 40.10 | PC5310-PV5176 | 27740 | Vertido a aguas Superficiales | RIO CIGÜELA |  | 461008 | 4343184 | 30 | Ciudad Real | VILLARTA DE SAN JUAN | Vertido en zona de categoría II | NO |  | Físico; Biológico; Otros | Físico: arqueta de pluviales decantador-separador de grasas; Biológico: decantador-digestor + filtro biológico (aguas domésticas); Otros: balsa de evaporación | HIERRO | No | 1 |  | mg/L | No
143-2008 | AAI-001/08-CR | 2012-04-18 17:22 | Autorización ambiental integrada | EDARI Enemansa-Energías de la Mancha, S.A. | Enemansa - Energías de la Mancha, S.A. | A13228648 | INDUSTRIAL | Aguas de proceso | 0 |  |  |  | 40.10 | PC5310-PV5176 | 27740 | Vertido a aguas Superficiales | RIO CIGÜELA |  | 461008 | 4343184 | 30 | Ciudad Real | VILLARTA DE SAN JUAN | Vertido en zona de categoría II | NO |  | Físico; Biológico; Otros | Físico: arqueta de pluviales decantador-separador de grasas; Biológico: decantador-digestor + filtro biológico (aguas domésticas); Otros: balsa de evaporación | PH | No | 9.5 | 5.5 | ud pH | No
143-2008 | AAI-001/08-CR | 2012-04-18 17:22 | Autorización ambiental integrada | EDARI Enemansa-Energías de la Mancha, S.A. | Enemansa - Energías de la Mancha, S.A. | A13228648 | INDUSTRIAL | Aguas de proceso | 0 |  |  |  | 40.10 | PC5310-PV5176 | 27740 | Vertido a aguas Superficiales | RIO CIGÜELA |  | 461008 | 4343184 | 30 | Ciudad Real | VILLARTA DE SAN JUAN | Vertido en zona de categoría II | NO |  | Físico; Biológico; Otros | Físico: arqueta de pluviales decantador-separador de grasas; Biológico: decantador-digestor + filtro biológico (aguas domésticas); Otros: balsa de evaporación | ACEITES Y GRASAS | No | 10 |  | mg/L | No
143-2008 | AAI-001/08-CR | 2012-04-18 17:22 | Autorización ambiental integrada | EDARI Enemansa-Energías de la Mancha, S.A. | Enemansa - Energías de la Mancha, S.A. | A13228648 | INDUSTRIAL | Aguas de proceso | 0 |  |  |  | 40.10 | PC5310-PV5176 | 27740 | Vertido a aguas Superficiales | RIO CIGÜELA |  | 461008 | 4343184 | 30 | Ciudad Real | VILLARTA DE SAN JUAN | Vertido en zona de categoría II | NO |  | Físico; Biológico; Otros | Físico: arqueta de pluviales decantador-separador de grasas; Biológico: decantador-digestor + filtro biológico (aguas domésticas); Otros: balsa de evaporación | CONDUCTIVIDAD ELECTRICA A 20ºC | No | 2500 |  | µS/cm | No
143-2008 | AAI-001/08-CR | 2012-04-18 17:22 | Autorización ambiental integrada | EDARI Enemansa-Energías de la Mancha, S.A. | Enemansa - Energías de la Mancha, S.A. | A13228648 | INDUSTRIAL | Aguas de proceso | 0 |  |  |  | 40.10 | PC5310-PV5176 | 27740 | Vertido a aguas Superficiales | RIO CIGÜELA |  | 461008 | 4343184 | 30 | Ciudad Real | VILLARTA DE SAN JUAN | Vertido en zona de categoría II | NO |  | Físico; Biológico; Otros | Físico: arqueta de pluviales decantador-separador de grasas; Biológico: decantador-digestor + filtro biológico (aguas domésticas); Otros: balsa de evaporación | CLORUROS | No | 1000 |  | mg/L | No
143-2008 | AAI-001/08-CR | 2012-04-18 17:22 | Autorización ambiental integrada | EDARI Enemansa-Energías de la Mancha, S.A. | Enemansa - Energías de la Mancha, S.A. | A13228648 | INDUSTRIAL | Aguas de proceso | 0 |  |  |  | 40.10 | PC5310-PV5176 | 27740 | Vertido a aguas Superficiales | RIO CIGÜELA |  | 461008 | 4343184 | 30 | Ciudad Real | VILLARTA DE SAN JUAN | Vertido en zona de categoría II | NO |  | Físico; Biológico; Otros | Físico: arqueta de pluviales decantador-separador de grasas; Biológico: decantador-digestor + filtro biológico (aguas domésticas); Otros: balsa de evaporación | SULFATOS | No | 2000 |  | mg/L | No
143-2008 | AAI-001/08-CR | 2012-04-18 17:22 | Autorización ambiental integrada | EDARI Enemansa-Energías de la Mancha, S.A. | Enemansa - Energías de la Mancha, S.A. | A13228648 | INDUSTRIAL | Aguas de proceso | 0 |  |  |  | 40.10 | PC5310-PV5176 | 27740 | Vertido a aguas Superficiales | RIO CIGÜELA |  | 461008 | 4343184 | 30 | Ciudad Real | VILLARTA DE SAN JUAN | Vertido en zona de categoría II | NO |  | Físico; Biológico; Otros | Físico: arqueta de pluviales decantador-separador de grasas; Biológico: decantador-digestor + filtro biológico (aguas domésticas); Otros: balsa de evaporación | SOLIDOS EN SUSPENSION | No | 35 |  | mg/L | No
143-2008 | AAI-001/08-CR | 2012-04-18 17:22 | Autorización ambiental integrada | EDARI Enemansa-Energías de la Mancha, S.A. | Enemansa - Energías de la Mancha, S.A. | A13228648 | INDUSTRIAL | Aguas de proceso | 0 |  |  |  | 40.10 | PC5310-PV5176 | 27740 | Vertido a aguas Superficiales | RIO CIGÜELA |  | 461008 | 4343184 | 30 | Ciudad Real | VILLARTA DE SAN JUAN | Vertido en zona de categoría II | NO |  | Físico; Biológico; Otros | Físico: arqueta de pluviales decantador-separador de grasas; Biológico: decantador-digestor + filtro biológico (aguas domésticas); Otros: balsa de evaporación | DEMANDA BIOQUIMICA DE OXIGENO 5 DIAS | No | 25 |  | mg O2/L | No
143-2008 | AAI-001/08-CR | 2012-04-18 17:22 | Autorización ambiental integrada | EDARI Enemansa-Energías de la Mancha, S.A. | Enemansa - Energías de la Mancha, S.A. | A13228648 | INDUSTRIAL | Aguas de proceso | 0 |  |  |  | 40.10 | PC5310-PV5176 | 27740 | Vertido a aguas Superficiales | RIO CIGÜELA |  | 461008 | 4343184 | 30 | Ciudad Real | VILLARTA DE SAN JUAN | Vertido en zona de categoría II | NO |  | Físico; Biológico; Otros | Físico: arqueta de pluviales decantador-separador de grasas; Biológico: decantador-digestor + filtro biológico (aguas domésticas); Otros: balsa de evaporación | DEMANDA QUIMICA DE OXIGENO | No | 125 |  | mg O2/L | No
143-2008 | AAI-001/08-CR | 2012-04-18 17:22 | Autorización ambiental integrada | EDARI Enemansa-Energías de la Mancha, S.A. | Enemansa - Energías de la Mancha, S.A. | A13228648 | INDUSTRIAL | Aguas de proceso | 0 |  |  |  | 40.10 | PC5310-PV5176 | 27740 | Vertido a aguas Superficiales | RIO CIGÜELA |  | 461008 | 4343184 | 30 | Ciudad Real | VILLARTA DE SAN JUAN | Vertido en zona de categoría II | NO |  | Físico; Biológico; Otros | Físico: arqueta de pluviales decantador-separador de grasas; Biológico: decantador-digestor + filtro biológico (aguas domésticas); Otros: balsa de evaporación | HIERRO | No | 1 |  | mg/L | No
143-2008 | AAI-001/08-CR | 2012-04-18 17:22 | Autorización ambiental integrada | EDARI Enemansa-Energías de la Mancha, S.A. | Enemansa - Energías de la Mancha, S.A. | A13228648 | INDUSTRIAL | Asimilables a domésticos (Aseos) | 0 |  |  |  | 40.10 | PC5310-PV5176 | 27740 | Vertido a aguas Superficiales | RIO CIGÜELA |  | 461008 | 4343184 | 30 | Ciudad Real | VILLARTA DE SAN JUAN | Vertido en zona de categoría II | NO |  | Físico; Biológico; Otros | Físico: arqueta de pluviales decantador-separador de grasas; Biológico: decantador-digestor + filtro biológico (aguas domésticas); Otros: balsa de evaporación | PH | No | 9.5 | 5.5 | ud pH | No
143-2008 | AAI-001/08-CR | 2012-04-18 17:22 | Autorización ambiental integrada | EDARI Enemansa-Energías de la Mancha, S.A. | Enemansa - Energías de la Mancha, S.A. | A13228648 | INDUSTRIAL | Aguas de proceso | 0 |  |  |  | 40.10 | PC5310-PV5176 | 27740 | Vertido a aguas Superficiales | RIO CIGÜELA |  | 461008 | 4343184 | 30 | Ciudad Real | VILLARTA DE SAN JUAN | Vertido en zona de categoría II | NO |  | Físico; Biológico; Otros | Físico: arqueta de pluviales decantador-separador de grasas; Biológico: decantador-digestor + filtro biológico (aguas domésticas); Otros: balsa de evaporación | PH | No | 9.5 | 5.5 | ud pH | No
143-2008 | AAI-001/08-CR | 2012-04-18 17:22 | Autorización ambiental integrada | EDARI Enemansa-Energías de la Mancha, S.A. | Enemansa - Energías de la Mancha, S.A. | A13228648 | INDUSTRIAL | Aguas de proceso | 0 |  |  |  | 40.10 | PC5310-PV5176 | 27740 | Vertido a aguas Superficiales | RIO CIGÜELA |  | 461008 | 4343184 | 30 | Ciudad Real | VILLARTA DE SAN JUAN | Vertido en zona de categoría II | NO |  | Físico; Biológico; Otros | Físico: arqueta de pluviales decantador-separador de grasas; Biológico: decantador-digestor + filtro biológico (aguas domésticas); Otros: balsa de evaporación | SOLIDOS EN SUSPENSION | No | 35 |  | mg/L | No
143-2008 | AAI-001/08-CR | 2012-04-18 17:22 | Autorización ambiental integrada | EDARI Enemansa-Energías de la Mancha, S.A. | Enemansa - Energías de la Mancha, S.A. | A13228648 | INDUSTRIAL | Asimilables a domésticos (Aseos) | 0 |  |  |  | 40.10 | PC5310-PV5176 | 27740 | Vertido a aguas Superficiales | RIO CIGÜELA |  | 461008 | 4343184 | 30 | Ciudad Real | VILLARTA DE SAN JUAN | Vertido en zona de categoría II | NO |  | Físico; Biológico; Otros | Físico: arqueta de pluviales decantador-separador de grasas; Biológico: decantador-digestor + filtro biológico (aguas domésticas); Otros: balsa de evaporación | CONDUCTIVIDAD ELECTRICA A 20ºC | No | 2500 |  | µS/cm | No
143-2008 | AAI-001/08-CR | 2012-04-18 17:22 | Autorización ambiental integrada | EDARI Enemansa-Energías de la Mancha, S.A. | Enemansa - Energías de la Mancha, S.A. | A13228648 | INDUSTRIAL | Asimilables a domésticos (Aseos) | 0 |  |  |  | 40.10 | PC5310-PV5176 | 27740 | Vertido a aguas Superficiales | RIO CIGÜELA |  | 461008 | 4343184 | 30 | Ciudad Real | VILLARTA DE SAN JUAN | Vertido en zona de categoría II | NO |  | Físico; Biológico; Otros | Físico: arqueta de pluviales decantador-separador de grasas; Biológico: decantador-digestor + filtro biológico (aguas domésticas); Otros: balsa de evaporación | HIERRO | No | 1 |  | mg/L | No
143-2008 | AAI-001/08-CR | 2012-04-18 17:22 | Autorización ambiental integrada | EDARI Enemansa-Energías de la Mancha, S.A. | Enemansa - Energías de la Mancha, S.A. | A13228648 | INDUSTRIAL | Asimilables a domésticos (Aseos) | 0 |  |  |  | 40.10 | PC5310-PV5176 | 27740 | Vertido a aguas Superficiales | RIO CIGÜELA |  | 461008 | 4343184 | 30 | Ciudad Real | VILLARTA DE SAN JUAN | Vertido en zona de categoría II | NO |  | Físico; Biológico; Otros | Físico: arqueta de pluviales decantador-separador de grasas; Biológico: decantador-digestor + filtro biológico (aguas domésticas); Otros: balsa de evaporación | DEMANDA QUIMICA DE OXIGENO | No | 125 |  | mg O2/L | No
143-2008 | AAI-001/08-CR | 2012-04-18 17:22 | Autorización ambiental integrada | EDARI Enemansa-Energías de la Mancha, S.A. | Enemansa - Energías de la Mancha, S.A. | A13228648 | INDUSTRIAL | Asimilables a domésticos (Aseos) | 0 |  |  |  | 40.10 | PC5310-PV5176 | 27740 | Vertido a aguas Superficiales | RIO CIGÜELA |  | 461008 | 4343184 | 30 | Ciudad Real | VILLARTA DE SAN JUAN | Vertido en zona de categoría II | NO |  | Físico; Biológico; Otros | Físico: arqueta de pluviales decantador-separador de grasas; Biológico: decantador-digestor + filtro biológico (aguas domésticas); Otros: balsa de evaporación | DEMANDA BIOQUIMICA DE OXIGENO 5 DIAS | No | 25 |  | mg O2/L | No
143-2008 | AAI-001/08-CR | 2012-04-18 17:22 | Autorización ambiental integrada | EDARI Enemansa-Energías de la Mancha, S.A. | Enemansa - Energías de la Mancha, S.A. | A13228648 | INDUSTRIAL | Asimilables a domésticos (Aseos) | 0 |  |  |  | 40.10 | PC5310-PV5176 | 27740 | Vertido a aguas Superficiales | RIO CIGÜELA |  | 461008 | 4343184 | 30 | Ciudad Real | VILLARTA DE SAN JUAN | Vertido en zona de categoría II | NO |  | Físico; Biológico; Otros | Físico: arqueta de pluviales decantador-separador de grasas; Biológico: decantador-digestor + filtro biológico (aguas domésticas); Otros: balsa de evaporación | SOLIDOS EN SUSPENSION | No | 35 |  | mg/L | No
143-2008 | AAI-001/08-CR | 2012-04-18 17:22 | Autorización ambiental integrada | EDARI Enemansa-Energías de la Mancha, S.A. | Enemansa - Energías de la Mancha, S.A. | A13228648 | INDUSTRIAL | Aguas de proceso | 0 |  |  |  | 40.10 | PC5310-PV5176 | 27740 | Vertido a aguas Superficiales | RIO CIGÜELA |  | 461008 | 4343184 | 30 | Ciudad Real | VILLARTA DE SAN JUAN | Vertido en zona de categoría II | NO |  | Físico; Biológico; Otros | Físico: arqueta de pluviales decantador-separador de grasas; Biológico: decantador-digestor + filtro biológico (aguas domésticas); Otros: balsa de evaporación | SULFATOS | No | 2000 |  | mg/L | No
143-2008 | AAI-001/08-CR | 2012-04-18 17:22 | Autorización ambiental integrada | EDARI Enemansa-Energías de la Mancha, S.A. | Enemansa - Energías de la Mancha, S.A. | A13228648 | INDUSTRIAL | Aguas de proceso | 0 |  |  |  | 40.10 | PC5310-PV5176 | 27740 | Vertido a aguas Superficiales | RIO CIGÜELA |  | 461008 | 4343184 | 30 | Ciudad Real | VILLARTA DE SAN JUAN | Vertido en zona de categoría II | NO |  | Físico; Biológico; Otros | Físico: arqueta de pluviales decantador-separador de grasas; Biológico: decantador-digestor + filtro biológico (aguas domésticas); Otros: balsa de evaporación | CLORUROS | No | 1000 |  | mg/L | No
143-2008 | AAI-001/08-CR | 2012-04-18 17:22 | Autorización ambiental integrada | EDARI Enemansa-Energías de la Mancha, S.A. | Enemansa - Energías de la Mancha, S.A. | A13228648 | INDUSTRIAL | Aguas de proceso | 0 |  |  |  | 40.10 | PC5310-PV5176 | 27740 | Vertido a aguas Superficiales | RIO CIGÜELA |  | 461008 | 4343184 | 30 | Ciudad Real | VILLARTA DE SAN JUAN | Vertido en zona de categoría II | NO |  | Físico; Biológico; Otros | Físico: arqueta de pluviales decantador-separador de grasas; Biológico: decantador-digestor + filtro biológico (aguas domésticas); Otros: balsa de evaporación | CONDUCTIVIDAD ELECTRICA A 20ºC | No | 2500 |  | µS/cm | No
143-2008 | AAI-001/08-CR | 2012-04-18 17:22 | Autorización ambiental integrada | EDARI Enemansa-Energías de la Mancha, S.A. | Enemansa - Energías de la Mancha, S.A. | A13228648 | INDUSTRIAL | Aguas de proceso | 0 |  |  |  | 40.10 | PC5310-PV5176 | 27740 | Vertido a aguas Superficiales | RIO CIGÜELA |  | 461008 | 4343184 | 30 | Ciudad Real | VILLARTA DE SAN JUAN | Vertido en zona de categoría II | NO |  | Físico; Biológico; Otros | Físico: arqueta de pluviales decantador-separador de grasas; Biológico: decantador-digestor + filtro biológico (aguas domésticas); Otros: balsa de evaporación | ACEITES Y GRASAS | No | 10 |  | mg/L | No
143-2008 | AAI-001/08-CR | 2012-04-18 17:22 | Autorización ambiental integrada | EDARI Enemansa-Energías de la Mancha, S.A. | Enemansa - Energías de la Mancha, S.A. | A13228648 | INDUSTRIAL | Asimilables a domésticos (Aseos) | 0 |  |  |  | 40.10 | PC5310-PV5176 | 27740 | Vertido a aguas Superficiales | RIO CIGÜELA |  | 461008 | 4343184 | 30 | Ciudad Real | VILLARTA DE SAN JUAN | Vertido en zona de categoría II | NO |  | Físico; Biológico; Otros | Físico: arqueta de pluviales decantador-separador de grasas; Biológico: decantador-digestor + filtro biológico (aguas domésticas); Otros: balsa de evaporación | ACEITES Y GRASAS | No | 10 |  | mg/L | No
47-2006 | VI-018/06-CR | 2008-02-13 14:14 | Autorización de vertido | EDARI Ayto de Valdepeñas (Urbanización Los Baños de El Peral) | Ayuntamiento de Valdepeñas | P1308700B | URBANA |  | 150 |  |  |  |  | PC2826-PV2661 | 27375 | Vertido a aguas Superficiales | ARROYO DE SANTA MARIA |  | 469784 | 4295458 | 30 | Ciudad Real | VALDEPEÑAS | Vertido en zona de categoría II | NO |  | Otros | Otros: | SOLIDOS EN SUSPENSION | No | 35 |  | mg/L | No
47-2006 | VI-018/06-CR | 2008-02-13 14:14 | Autorización de vertido | EDARI Ayto de Valdepeñas (Urbanización Los Baños de El Peral) | Ayuntamiento de Valdepeñas | P1308700B | URBANA |  | 150 |  |  |  |  | PC2826-PV2661 | 27375 | Vertido a aguas Superficiales | ARROYO DE SANTA MARIA |  | 469784 | 4295458 | 30 | Ciudad Real | VALDEPEÑAS | Vertido en zona de categoría II | NO |  | Otros | Otros: | DEMANDA BIOQUIMICA DE OXIGENO 5 DIAS | No | 25 |  | mg O2/L | No
47-2006 | VI-018/06-CR | 2008-02-13 14:14 | Autorización de vertido | EDARI Ayto de Valdepeñas (Urbanización Los Baños de El Peral) | Ayuntamiento de Valdepeñas | P1308700B | URBANA |  | 150 |  |  |  |  | PC2826-PV2661 | 27375 | Vertido a aguas Superficiales | ARROYO DE SANTA MARIA |  | 469784 | 4295458 | 30 | Ciudad Real | VALDEPEÑAS | Vertido en zona de categoría II | NO |  | Otros | Otros: | DEMANDA QUIMICA DE OXIGENO | No | 125 |  | mg O2/L | No
47-2006 | VI-018/06-CR | 2008-02-13 14:14 | Autorización de vertido | EDARI Ayto de Valdepeñas (Urbanización Los Baños de El Peral) | Ayuntamiento de Valdepeñas | P1308700B | URBANA |  | 150 |  |  |  |  | PC2826-PV2661 | 27375 | Vertido a aguas Superficiales | ARROYO DE SANTA MARIA |  | 469784 | 4295458 | 30 | Ciudad Real | VALDEPEÑAS | Vertido en zona de categoría II | NO |  | Otros | Otros: | ACEITES Y GRASAS | No | 20 |  | mg/L | No
47-2006 | VI-018/06-CR | 2008-02-13 14:14 | Autorización de vertido | EDARI Ayto de Valdepeñas (Urbanización Los Baños de El Peral) | Ayuntamiento de Valdepeñas | P1308700B | URBANA |  | 150 |  |  |  |  | PC2826-PV2661 | 27375 | Vertido a aguas Superficiales | ARROYO DE SANTA MARIA |  | 469784 | 4295458 | 30 | Ciudad Real | VALDEPEÑAS | Vertido en zona de categoría II | NO |  | Otros | Otros: | VOLUMEN DE VERTIDO | No | 27375 |  | m3/año | No
49-2006 | VI-022/06-CU | 2013-01-23 15:55 | Autorización de vertido | EDARI Área de Servicio Segóbriga, S.A. (E.S. P.K. 111 de la A-IIII) | Área de Servicio Segóbriga, S.A. | A16190597 | URBANA |  | 80 |  |  |  |  | PC5540-PV5404 | 7240 | Vertido a aguas Subterraneas Indirecto |  |  | 524380 | 4417058 | 30 | Cuenca | HUETE | Vertido en zona de categoría I | NO |  | Sistema de infiltración | Sistema de infiltración: Sistema de infiltración | DEMANDA QUIMICA DE OXIGENO | No | 160 |  | mg O2/L | No
49-2006 | VI-022/06-CU | 2013-01-23 15:55 | Autorización de vertido | EDARI Área de Servicio Segóbriga, S.A. (E.S. P.K. 111 de la A-IIII) | Área de Servicio Segóbriga, S.A. | A16190597 | URBANA |  | 80 |  |  |  |  | PC5540-PV5404 | 7240 | Vertido a aguas Subterraneas Indirecto |  |  | 524380 | 4417058 | 30 | Cuenca | HUETE | Vertido en zona de categoría I | NO |  | Sistema de infiltración | Sistema de infiltración: Sistema de infiltración | VOLUMEN DE VERTIDO | No | 7240 |  | m3/año | No
49-2006 | VI-022/06-CU | 2013-01-23 15:55 | Autorización de vertido | EDARI Área de Servicio Segóbriga, S.A. (E.S. P.K. 111 de la A-IIII) | Área de Servicio Segóbriga, S.A. | A16190597 | URBANA |  | 80 |  |  |  |  | PC5540-PV5404 | 7240 | Vertido a aguas Subterraneas Indirecto |  |  | 524380 | 4417058 | 30 | Cuenca | HUETE | Vertido en zona de categoría I | NO |  | Sistema de infiltración | Sistema de infiltración: Sistema de infiltración | SOLIDOS EN SUSPENSION | No | 80 |  | mg/L | No
49-2006 | VI-022/06-CU | 2013-01-23 15:55 | Autorización de vertido | EDARI Área de Servicio Segóbriga, S.A. (E.S. P.K. 111 de la A-IIII) | Área de Servicio Segóbriga, S.A. | A16190597 | URBANA |  | 80 |  |  |  |  | PC5540-PV5404 | 7240 | Vertido a aguas Subterraneas Indirecto |  |  | 524380 | 4417058 | 30 | Cuenca | HUETE | Vertido en zona de categoría I | NO |  | Sistema de infiltración | Sistema de infiltración: Sistema de infiltración | DEMANDA BIOQUIMICA DE OXIGENO 5 DIAS | No | 40 |  | mg O2/L | No
49-2006 | VI-022/06-CU | 2013-01-23 15:55 | Autorización de vertido | EDARI Área de Servicio Segóbriga, S.A. (E.S. P.K. 111 de la A-IIII) | Área de Servicio Segóbriga, S.A. | A16190597 | URBANA |  | 80 |  |  |  |  | PC5540-PV5404 | 7240 | Vertido a aguas Subterraneas Indirecto |  |  | 524380 | 4417058 | 30 | Cuenca | HUETE | Vertido en zona de categoría I | NO |  | Sistema de infiltración | Sistema de infiltración: Sistema de infiltración | ACEITES Y GRASAS | No | 20 |  | mg/L | No
50-2006 | VI-025/06-CU | 2019-02-21 12:29 | Autorización de vertido | EDARI CINTRA (Peaje AP-36, PK74, Mota del Cuervo) | SOCIEDAD ESTATAL DE INFRAESTRUCTURAS DEL TRANSPORTE TERRESTRE SME S.A. | A84476571 | URBANA |  | 5 |  |  |  |  | PC6723-PV6524 | 182.5 | Vertido a aguas Subterraneas Indirecto |  |  | 507095 | 4374481 | 30 | Cuenca | MOTA DEL CUERVO | Vertido en zona de categoría I | NO |  | Sistema de infiltración | Sistema de infiltración: Sistema de infiltración | DEMANDA QUIMICA DE OXIGENO | No | 160 |  | mg O2/L | No
50-2006 | VI-025/06-CU | 2019-02-21 12:29 | Autorización de vertido | EDARI CINTRA (Peaje AP-36, PK74, Mota del Cuervo) | SOCIEDAD ESTATAL DE INFRAESTRUCTURAS DEL TRANSPORTE TERRESTRE SME S.A. | A84476571 | URBANA |  | 5 |  |  |  |  | PC6723-PV6524 | 182.5 | Vertido a aguas Subterraneas Indirecto |  |  | 507095 | 4374481 | 30 | Cuenca | MOTA DEL CUERVO | Vertido en zona de categoría I | NO |  | Sistema de infiltración | Sistema de infiltración: Sistema de infiltración | ACEITES Y GRASAS | No | 20 |  | mg/L | No
50-2006 | VI-025/06-CU | 2019-02-21 12:29 | Autorización de vertido | EDARI CINTRA (Peaje AP-36, PK74, Mota del Cuervo) | SOCIEDAD ESTATAL DE INFRAESTRUCTURAS DEL TRANSPORTE TERRESTRE SME S.A. | A84476571 | URBANA |  | 5 |  |  |  |  | PC6723-PV6524 | 182.5 | Vertido a aguas Subterraneas Indirecto |  |  | 507095 | 4374481 | 30 | Cuenca | MOTA DEL CUERVO | Vertido en zona de categoría I | NO |  | Sistema de infiltración | Sistema de infiltración: Sistema de infiltración | SOLIDOS EN SUSPENSION | No | 35 |  | mg/L | No
50-2006 | VI-025/06-CU | 2019-02-21 12:29 | Autorización de vertido | EDARI CINTRA (Peaje AP-36, PK74, Mota del Cuervo) | SOCIEDAD ESTATAL DE INFRAESTRUCTURAS DEL TRANSPORTE TERRESTRE SME S.A. | A84476571 | URBANA |  | 5 |  |  |  |  | PC6723-PV6524 | 182.5 | Vertido a aguas Subterraneas Indirecto |  |  | 507095 | 4374481 | 30 | Cuenca | MOTA DEL CUERVO | Vertido en zona de categoría I | NO |  | Sistema de infiltración | Sistema de infiltración: Sistema de infiltración | VOLUMEN DE VERTIDO | No | 182.5 |  | m3/año | No
50-2006 | VI-025/06-CU | 2019-02-21 12:29 | Autorización de vertido | EDARI CINTRA (Peaje AP-36, PK74, Mota del Cuervo) | SOCIEDAD ESTATAL DE INFRAESTRUCTURAS DEL TRANSPORTE TERRESTRE SME S.A. | A84476571 | URBANA |  | 5 |  |  |  |  | PC6723-PV6524 | 182.5 | Vertido a aguas Subterraneas Indirecto |  |  | 507095 | 4374481 | 30 | Cuenca | MOTA DEL CUERVO | Vertido en zona de categoría I | NO |  | Sistema de infiltración | Sistema de infiltración: Sistema de infiltración | DEMANDA BIOQUIMICA DE OXIGENO 5 DIAS | No | 25 |  | mg O2/L | No
52-2006 | VI-024/06-TO | 2019-02-21 12:30 | Autorización de vertido | EDARI CINTRA (Peaje AP-36, PK52, Puebla Almoradiel) | SOCIEDAD ESTATAL DE INFRAESTRUCTURAS DEL TRANSPORTE TERRESTRE SME S.A. | A84476571 | URBANA |  | 5 |  |  |  |  | PC6724-PV6525 | 182.5 | Vertido a aguas Subterraneas Indirecto |  |  | 498073 | 4386772 | 30 | Toledo | PUEBLA DE ALMORADIEL, LA | Vertido en zona de categoría I | NO |  | Sistema de infiltración | Sistema de infiltración: Sistema de infiltración | DEMANDA BIOQUIMICA DE OXIGENO 5 DIAS | No | 25 |  | mg O2/L | No
52-2006 | VI-024/06-TO | 2019-02-21 12:30 | Autorización de vertido | EDARI CINTRA (Peaje AP-36, PK52, Puebla Almoradiel) | SOCIEDAD ESTATAL DE INFRAESTRUCTURAS DEL TRANSPORTE TERRESTRE SME S.A. | A84476571 | URBANA |  | 5 |  |  |  |  | PC6724-PV6525 | 182.5 | Vertido a aguas Subterraneas Indirecto |  |  | 498073 | 4386772 | 30 | Toledo | PUEBLA DE ALMORADIEL, LA | Vertido en zona de categoría I | NO |  | Sistema de infiltración | Sistema de infiltración: Sistema de infiltración | VOLUMEN DE VERTIDO | No | 182.5 |  | m3/año | No
52-2006 | VI-024/06-TO | 2019-02-21 12:30 | Autorización de vertido | EDARI CINTRA (Peaje AP-36, PK52, Puebla Almoradiel) | SOCIEDAD ESTATAL DE INFRAESTRUCTURAS DEL TRANSPORTE TERRESTRE SME S.A. | A84476571 | URBANA |  | 5 |  |  |  |  | PC6724-PV6525 | 182.5 | Vertido a aguas Subterraneas Indirecto |  |  | 498073 | 4386772 | 30 | Toledo | PUEBLA DE ALMORADIEL, LA | Vertido en zona de categoría I | NO |  | Sistema de infiltración | Sistema de infiltración: Sistema de infiltración | ACEITES Y GRASAS | No | 20 |  | mg/L | No
52-2006 | VI-024/06-TO | 2019-02-21 12:30 | Autorización de vertido | EDARI CINTRA (Peaje AP-36, PK52, Puebla Almoradiel) | SOCIEDAD ESTATAL DE INFRAESTRUCTURAS DEL TRANSPORTE TERRESTRE SME S.A. | A84476571 | URBANA |  | 5 |  |  |  |  | PC6724-PV6525 | 182.5 | Vertido a aguas Subterraneas Indirecto |  |  | 498073 | 4386772 | 30 | Toledo | PUEBLA DE ALMORADIEL, LA | Vertido en zona de categoría I | NO |  | Sistema de infiltración | Sistema de infiltración: Sistema de infiltración | SOLIDOS EN SUSPENSION | No | 35 |  | mg/L | No
52-2006 | VI-024/06-TO | 2019-02-21 12:30 | Autorización de vertido | EDARI CINTRA (Peaje AP-36, PK52, Puebla Almoradiel) | SOCIEDAD ESTATAL DE INFRAESTRUCTURAS DEL TRANSPORTE TERRESTRE SME S.A. | A84476571 | URBANA |  | 5 |  |  |  |  | PC6724-PV6525 | 182.5 | Vertido a aguas Subterraneas Indirecto |  |  | 498073 | 4386772 | 30 | Toledo | PUEBLA DE ALMORADIEL, LA | Vertido en zona de categoría I | NO |  | Sistema de infiltración | Sistema de infiltración: Sistema de infiltración | DEMANDA QUIMICA DE OXIGENO | No | 160 |  | mg O2/L | No
53-2006 | VI-026/06-CU | 2019-02-21 12:32 | Autorización de vertido | EDARI CINTRA (Peaje AP-36, PK94, El Pedernoso) | SOCIEDAD ESTATAL DE INFRAESTRUCTURAS DEL TRANSPORTE TERRESTRE SME S.A. | A84476571 | URBANA |  | 5 |  |  |  |  | PC6725-PV6526 | 182.5 | Vertido a aguas Subterraneas Indirecto |  |  | 524212 | 4369404 | 30 | Cuenca | PEDERNOSO, EL | Vertido en zona de categoría I | NO |  | Sistema de infiltración | Sistema de infiltración: Sistema de infiltración | SOLIDOS EN SUSPENSION | No | 35 |  | mg/L | No
53-2006 | VI-026/06-CU | 2019-02-21 12:32 | Autorización de vertido | EDARI CINTRA (Peaje AP-36, PK94, El Pedernoso) | SOCIEDAD ESTATAL DE INFRAESTRUCTURAS DEL TRANSPORTE TERRESTRE SME S.A. | A84476571 | URBANA |  | 5 |  |  |  |  | PC6725-PV6526 | 182.5 | Vertido a aguas Subterraneas Indirecto |  |  | 524212 | 4369404 | 30 | Cuenca | PEDERNOSO, EL | Vertido en zona de categoría I | NO |  | Sistema de infiltración | Sistema de infiltración: Sistema de infiltración | DEMANDA BIOQUIMICA DE OXIGENO 5 DIAS | No | 25 |  | mg O2/L | No
53-2006 | VI-026/06-CU | 2019-02-21 12:32 | Autorización de vertido | EDARI CINTRA (Peaje AP-36, PK94, El Pedernoso) | SOCIEDAD ESTATAL DE INFRAESTRUCTURAS DEL TRANSPORTE TERRESTRE SME S.A. | A84476571 | URBANA |  | 5 |  |  |  |  | PC6725-PV6526 | 182.5 | Vertido a aguas Subterraneas Indirecto |  |  | 524212 | 4369404 | 30 | Cuenca | PEDERNOSO, EL | Vertido en zona de categoría I | NO |  | Sistema de infiltración | Sistema de infiltración: Sistema de infiltración | DEMANDA QUIMICA DE OXIGENO | No | 160 |  | mg O2/L | No
53-2006 | VI-026/06-CU | 2019-02-21 12:32 | Autorización de vertido | EDARI CINTRA (Peaje AP-36, PK94, El Pedernoso) | SOCIEDAD ESTATAL DE INFRAESTRUCTURAS DEL TRANSPORTE TERRESTRE SME S.A. | A84476571 | URBANA |  | 5 |  |  |  |  | PC6725-PV6526 | 182.5 | Vertido a aguas Subterraneas Indirecto |  |  | 524212 | 4369404 | 30 | Cuenca | PEDERNOSO, EL | Vertido en zona de categoría I | NO |  | Sistema de infiltración | Sistema de infiltración: Sistema de infiltración | ACEITES Y GRASAS | No | 20 |  | mg/L | No
53-2006 | VI-026/06-CU | 2019-02-21 12:32 | Autorización de vertido | EDARI CINTRA (Peaje AP-36, PK94, El Pedernoso) | SOCIEDAD ESTATAL DE INFRAESTRUCTURAS DEL TRANSPORTE TERRESTRE SME S.A. | A84476571 | URBANA |  | 5 |  |  |  |  | PC6725-PV6526 | 182.5 | Vertido a aguas Subterraneas Indirecto |  |  | 524212 | 4369404 | 30 | Cuenca | PEDERNOSO, EL | Vertido en zona de categoría I | NO |  | Sistema de infiltración | Sistema de infiltración: Sistema de infiltración | VOLUMEN DE VERTIDO | No | 182.5 |  | m3/año | No
77-2007 | VU-004/02-CR | 2007-10-19 10:08 | Autorización de vertido | EDAR Ayto de Cózar | Ayuntamiento de Cózar | P1303700G | URBANA | Urbano | 1740 | CÓZAR | ES8130370001010 |  |  | PC2842-PV2679 | 146382 | Vertido a aguas Superficiales | ARROYO DE LA CAÑADA COZAR |  | 493073 | 4280546 | 30 | Ciudad Real | CÓZAR | Vertido en zona de categoría II | NO | ES8130370001010E | Pretratamiento; Tratamiento secundario; Más riguroso | Pretratamiento: Desbaste; Pretratamiento: Desarenado; Pretratamiento: Desengrasado; Tratamiento secundario: Fangos activados; Más riguroso: Desinfección (cloración); Más riguroso: Eliminación de Fósforo | DEMANDA QUIMICA DE OXIGENO | No | 125 |  | mg O2/L | No
77-2007 | VU-004/02-CR | 2007-10-19 10:08 | Autorización de vertido | EDAR Ayto de Cózar | Ayuntamiento de Cózar | P1303700G | URBANA | Urbano | 1740 | CÓZAR | ES8130370001010 |  |  | PC2842-PV2679 | 146382 | Vertido a aguas Superficiales | ARROYO DE LA CAÑADA COZAR |  | 493073 | 4280546 | 30 | Ciudad Real | CÓZAR | Vertido en zona de categoría II | NO | ES8130370001010E | Pretratamiento; Tratamiento secundario; Más riguroso | Pretratamiento: Desbaste; Pretratamiento: Desarenado; Pretratamiento: Desengrasado; Tratamiento secundario: Fangos activados; Más riguroso: Desinfección (cloración); Más riguroso: Eliminación de Fósforo | DEMANDA BIOQUIMICA DE OXIGENO 5 DIAS | No | 25 |  | mg O2/L | No
77-2007 | VU-004/02-CR | 2007-10-19 10:08 | Autorización de vertido | EDAR Ayto de Cózar | Ayuntamiento de Cózar | P1303700G | URBANA | Urbano | 1740 | CÓZAR | ES8130370001010 |  |  | PC2842-PV2679 | 146382 | Vertido a aguas Superficiales | ARROYO DE LA CAÑADA COZAR |  | 493073 | 4280546 | 30 | Ciudad Real | CÓZAR | Vertido en zona de categoría II | NO | ES8130370001010E | Pretratamiento; Tratamiento secundario; Más riguroso | Pretratamiento: Desbaste; Pretratamiento: Desarenado; Pretratamiento: Desengrasado; Tratamiento secundario: Fangos activados; Más riguroso: Desinfección (cloración); Más riguroso: Eliminación de Fósforo | SOLIDOS EN SUSPENSION | No | 35 |  | mg/L | No
54-2006 | VI-027/06-TO | 2019-02-21 12:34 | Autorización de vertido | EDARI CINTRA (Peaje Troncal AP-36, PK29, Corral de Almaguer) | SOCIEDAD ESTATAL DE INFRAESTRUCTURAS DEL TRANSPORTE TERRESTRE SME S.A. | A84476571 | URBANA |  | 10 |  |  |  |  | PC6726-PV6527 | 365 | Vertido a aguas Subterraneas Indirecto |  |  | 481665 | 4405569 | 30 | Toledo | CORRAL DE ALMAGUER | Vertido en zona de categoría I | NO |  | Sistema de infiltración | Sistema de infiltración: Sistema de infiltración | DEMANDA BIOQUIMICA DE OXIGENO 5 DIAS | No | 25 |  | mg O2/L | No
54-2006 | VI-027/06-TO | 2019-02-21 12:34 | Autorización de vertido | EDARI CINTRA (Peaje Troncal AP-36, PK29, Corral de Almaguer) | SOCIEDAD ESTATAL DE INFRAESTRUCTURAS DEL TRANSPORTE TERRESTRE SME S.A. | A84476571 | URBANA |  | 10 |  |  |  |  | PC6726-PV6527 | 365 | Vertido a aguas Subterraneas Indirecto |  |  | 481665 | 4405569 | 30 | Toledo | CORRAL DE ALMAGUER | Vertido en zona de categoría I | NO |  | Sistema de infiltración | Sistema de infiltración: Sistema de infiltración | VOLUMEN DE VERTIDO | No | 365 |  | m3/año | No
54-2006 | VI-027/06-TO | 2019-02-21 12:34 | Autorización de vertido | EDARI CINTRA (Peaje Troncal AP-36, PK29, Corral de Almaguer) | SOCIEDAD ESTATAL DE INFRAESTRUCTURAS DEL TRANSPORTE TERRESTRE SME S.A. | A84476571 | URBANA |  | 10 |  |  |  |  | PC6726-PV6527 | 365 | Vertido a aguas Subterraneas Indirecto |  |  | 481665 | 4405569 | 30 | Toledo | CORRAL DE ALMAGUER | Vertido en zona de categoría I | NO |  | Sistema de infiltración | Sistema de infiltración: Sistema de infiltración | DEMANDA QUIMICA DE OXIGENO | No | 160 |  | mg O2/L | No
54-2006 | VI-027/06-TO | 2019-02-21 12:34 | Autorización de vertido | EDARI CINTRA (Peaje Troncal AP-36, PK29, Corral de Almaguer) | SOCIEDAD ESTATAL DE INFRAESTRUCTURAS DEL TRANSPORTE TERRESTRE SME S.A. | A84476571 | URBANA |  | 10 |  |  |  |  | PC6726-PV6527 | 365 | Vertido a aguas Subterraneas Indirecto |  |  | 481665 | 4405569 | 30 | Toledo | CORRAL DE ALMAGUER | Vertido en zona de categoría I | NO |  | Sistema de infiltración | Sistema de infiltración: Sistema de infiltración | ACEITES Y GRASAS | No | 20 |  | mg/L | No
54-2006 | VI-027/06-TO | 2019-02-21 12:34 | Autorización de vertido | EDARI CINTRA (Peaje Troncal AP-36, PK29, Corral de Almaguer) | SOCIEDAD ESTATAL DE INFRAESTRUCTURAS DEL TRANSPORTE TERRESTRE SME S.A. | A84476571 | URBANA |  | 10 |  |  |  |  | PC6726-PV6527 | 365 | Vertido a aguas Subterraneas Indirecto |  |  | 481665 | 4405569 | 30 | Toledo | CORRAL DE ALMAGUER | Vertido en zona de categoría I | NO |  | Sistema de infiltración | Sistema de infiltración: Sistema de infiltración | SOLIDOS EN SUSPENSION | No | 35 |  | mg/L | No
78-2007 | VU-010/02-CR | 2007-04-09 12:36 | Autorización de vertido | EDAR Ayto de Carrizosa | Ayuntamiento de Carrizosa | P1303200H | URBANA | Urbano | 2260 | CARRIZOSA | ES8130320001010 |  |  | PC2850-PV2687 | 215022 | Vertido a aguas Superficiales | RIO CAÑAMARES |  | 499720 | 4299472 | 30 | Ciudad Real | CARRIZOSA | Vertido en zona de categoría I | NO | ES8130320001010E | Pretratamiento; Tratamiento secundario; Otros | Pretratamiento: Desbaste; Pretratamiento: Desengrasado; Tratamiento secundario: Fangos activados; Otros: Decantador secundario | DEMANDA BIOQUIMICA DE OXIGENO 5 DIAS | No | 25 |  | mg O2/L | No
78-2007 | VU-010/02-CR | 2007-04-09 12:36 | Autorización de vertido | EDAR Ayto de Carrizosa | Ayuntamiento de Carrizosa | P1303200H | URBANA | Urbano | 2260 | CARRIZOSA | ES8130320001010 |  |  | PC2850-PV2687 | 215022 | Vertido a aguas Superficiales | RIO CAÑAMARES |  | 499720 | 4299472 | 30 | Ciudad Real | CARRIZOSA | Vertido en zona de categoría I | NO | ES8130320001010E | Pretratamiento; Tratamiento secundario; Otros | Pretratamiento: Desbaste; Pretratamiento: Desengrasado; Tratamiento secundario: Fangos activados; Otros: Decantador secundario | DEMANDA QUIMICA DE OXIGENO | No | 125 |  | mg O2/L | No
78-2007 | VU-010/02-CR | 2007-04-09 12:36 | Autorización de vertido | EDAR Ayto de Carrizosa | Ayuntamiento de Carrizosa | P1303200H | URBANA | Urbano | 2260 | CARRIZOSA | ES8130320001010 |  |  | PC2850-PV2687 | 215022 | Vertido a aguas Superficiales | RIO CAÑAMARES |  | 499720 | 4299472 | 30 | Ciudad Real | CARRIZOSA | Vertido en zona de categoría I | NO | ES8130320001010E | Pretratamiento; Tratamiento secundario; Otros | Pretratamiento: Desbaste; Pretratamiento: Desengrasado; Tratamiento secundario: Fangos activados; Otros: Decantador secundario | SOLIDOS EN SUSPENSION | No | 35 |  | mg/L | No
55-2006 | VI-028/06-CU | 2019-02-21 12:35 | Autorización de vertido | EDARI CINTRA (Peaje AP-36, PK12, San Clemente) | SOCIEDAD ESTATAL DE INFRAESTRUCTURAS DEL TRANSPORTE TERRESTRE SME S.A. | A84476571 | URBANA |  | 10 |  |  |  |  | PC6727-PV6528 | 365 | Vertido a aguas Subterraneas Indirecto |  |  | 547066 | 4357039 | 30 | Cuenca | SAN CLEMENTE | Vertido en zona de categoría I | NO |  | Sistema de infiltración | Sistema de infiltración: Sistema de infiltración | DEMANDA QUIMICA DE OXIGENO | No | 160 |  | mg O2/L | No
55-2006 | VI-028/06-CU | 2019-02-21 12:35 | Autorización de vertido | EDARI CINTRA (Peaje AP-36, PK12, San Clemente) | SOCIEDAD ESTATAL DE INFRAESTRUCTURAS DEL TRANSPORTE TERRESTRE SME S.A. | A84476571 | URBANA |  | 10 |  |  |  |  | PC6727-PV6528 | 365 | Vertido a aguas Subterraneas Indirecto |  |  | 547066 | 4357039 | 30 | Cuenca | SAN CLEMENTE | Vertido en zona de categoría I | NO |  | Sistema de infiltración | Sistema de infiltración: Sistema de infiltración | DEMANDA BIOQUIMICA DE OXIGENO 5 DIAS | No | 25 |  | mg O2/L | No
55-2006 | VI-028/06-CU | 2019-02-21 12:35 | Autorización de vertido | EDARI CINTRA (Peaje AP-36, PK12, San Clemente) | SOCIEDAD ESTATAL DE INFRAESTRUCTURAS DEL TRANSPORTE TERRESTRE SME S.A. | A84476571 | URBANA |  | 10 |  |  |  |  | PC6727-PV6528 | 365 | Vertido a aguas Subterraneas Indirecto |  |  | 547066 | 4357039 | 30 | Cuenca | SAN CLEMENTE | Vertido en zona de categoría I | NO |  | Sistema de infiltración | Sistema de infiltración: Sistema de infiltración | SOLIDOS EN SUSPENSION | No | 35 |  | mg/L | No
55-2006 | VI-028/06-CU | 2019-02-21 12:35 | Autorización de vertido | EDARI CINTRA (Peaje AP-36, PK12, San Clemente) | SOCIEDAD ESTATAL DE INFRAESTRUCTURAS DEL TRANSPORTE TERRESTRE SME S.A. | A84476571 | URBANA |  | 10 |  |  |  |  | PC6727-PV6528 | 365 | Vertido a aguas Subterraneas Indirecto |  |  | 547066 | 4357039 | 30 | Cuenca | SAN CLEMENTE | Vertido en zona de categoría I | NO |  | Sistema de infiltración | Sistema de infiltración: Sistema de infiltración | VOLUMEN DE VERTIDO | No | 365 |  | m3/año | No
55-2006 | VI-028/06-CU | 2019-02-21 12:35 | Autorización de vertido | EDARI CINTRA (Peaje AP-36, PK12, San Clemente) | SOCIEDAD ESTATAL DE INFRAESTRUCTURAS DEL TRANSPORTE TERRESTRE SME S.A. | A84476571 | URBANA |  | 10 |  |  |  |  | PC6727-PV6528 | 365 | Vertido a aguas Subterraneas Indirecto |  |  | 547066 | 4357039 | 30 | Cuenca | SAN CLEMENTE | Vertido en zona de categoría I | NO |  | Sistema de infiltración | Sistema de infiltración: Sistema de infiltración | ACEITES Y GRASAS | No | 20 |  | mg/L | No
112-2004 | VU-020/02-CR | 2013-03-15 16:36 | Autorización de vertido | EDAR Ayto de Pedro Muñoz | Ayuntamiento de Pedro Muñoz | P1306100G | URBANA | Urbano | 5689 | PEDRO MUÑOZ | ES8130610001010 |  |  | PC5701-PV5561 | 511000 | Vertido a aguas Superficiales | RIO ZANCARA |  | 503885 | 4359061 | 30 | Ciudad Real | PEDRO MUÑOZ | Vertido en zona de categoría II | NO | ES08130610001010E | Tratamiento secundario; Otros | Tratamiento secundario: Lagunaje; Otros: Biodiscos; Otros: Decantación secundaria | SOLIDOS EN SUSPENSION | No | 35 |  | mg/L | No
112-2004 | VU-020/02-CR | 2013-03-15 16:36 | Autorización de vertido | EDAR Ayto de Pedro Muñoz | Ayuntamiento de Pedro Muñoz | P1306100G | URBANA | Urbano | 5689 | PEDRO MUÑOZ | ES8130610001010 |  |  | PC5701-PV5561 | 511000 | Vertido a aguas Superficiales | RIO ZANCARA |  | 503885 | 4359061 | 30 | Ciudad Real | PEDRO MUÑOZ | Vertido en zona de categoría II | NO | ES08130610001010E | Tratamiento secundario; Otros | Tratamiento secundario: Lagunaje; Otros: Biodiscos; Otros: Decantación secundaria | NITROGENO TOTAL | No | 15 |  | mg N/L | No
112-2004 | VU-020/02-CR | 2013-03-15 16:36 | Autorización de vertido | EDAR Ayto de Pedro Muñoz | Ayuntamiento de Pedro Muñoz | P1306100G | URBANA | Urbano | 5689 | PEDRO MUÑOZ | ES8130610001010 |  |  | PC5701-PV5561 | 511000 | Vertido a aguas Superficiales | RIO ZANCARA |  | 503885 | 4359061 | 30 | Ciudad Real | PEDRO MUÑOZ | Vertido en zona de categoría II | NO | ES08130610001010E | Tratamiento secundario; Otros | Tratamiento secundario: Lagunaje; Otros: Biodiscos; Otros: Decantación secundaria | FOSFORO TOTAL | No | 2 |  | mg P/L | No
112-2004 | VU-020/02-CR | 2013-03-15 16:36 | Autorización de vertido | EDAR Ayto de Pedro Muñoz | Ayuntamiento de Pedro Muñoz | P1306100G | URBANA | Urbano | 5689 | PEDRO MUÑOZ | ES8130610001010 |  |  | PC5701-PV5561 | 511000 | Vertido a aguas Superficiales | RIO ZANCARA |  | 503885 | 4359061 | 30 | Ciudad Real | PEDRO MUÑOZ | Vertido en zona de categoría II | NO | ES08130610001010E | Tratamiento secundario; Otros | Tratamiento secundario: Lagunaje; Otros: Biodiscos; Otros: Decantación secundaria | SOLIDOS EN SUSPENSION | No | 35 |  | mg/L | No
112-2004 | VU-020/02-CR | 2013-03-15 16:36 | Autorización de vertido | EDAR Ayto de Pedro Muñoz | Ayuntamiento de Pedro Muñoz | P1306100G | URBANA | Urbano | 5689 | PEDRO MUÑOZ | ES8130610001010 |  |  | PC5701-PV5561 | 511000 | Vertido a aguas Superficiales | RIO ZANCARA |  | 503885 | 4359061 | 30 | Ciudad Real | PEDRO MUÑOZ | Vertido en zona de categoría II | NO | ES08130610001010E | Tratamiento secundario; Otros | Tratamiento secundario: Lagunaje; Otros: Biodiscos; Otros: Decantación secundaria | DEMANDA BIOQUIMICA DE OXIGENO 5 DIAS | No | 25 |  | mg O2/L | No
112-2004 | VU-020/02-CR | 2013-03-15 16:36 | Autorización de vertido | EDAR Ayto de Pedro Muñoz | Ayuntamiento de Pedro Muñoz | P1306100G | URBANA | Urbano | 5689 | PEDRO MUÑOZ | ES8130610001010 |  |  | PC5701-PV5561 | 511000 | Vertido a aguas Superficiales | RIO ZANCARA |  | 503885 | 4359061 | 30 | Ciudad Real | PEDRO MUÑOZ | Vertido en zona de categoría II | NO | ES08130610001010E | Tratamiento secundario; Otros | Tratamiento secundario: Lagunaje; Otros: Biodiscos; Otros: Decantación secundaria | DEMANDA QUIMICA DE OXIGENO | No | 125 |  | mg O2/L | No
112-2004 | VU-020/02-CR | 2013-03-15 16:36 | Autorización de vertido | EDAR Ayto de Pedro Muñoz | Ayuntamiento de Pedro Muñoz | P1306100G | URBANA | Urbano | 5689 | PEDRO MUÑOZ | ES8130610001010 |  |  | PC5701-PV5561 | 511000 | Vertido a aguas Superficiales | RIO ZANCARA |  | 503885 | 4359061 | 30 | Ciudad Real | PEDRO MUÑOZ | Vertido en zona de categoría II | NO | ES08130610001010E | Tratamiento secundario; Otros | Tratamiento secundario: Lagunaje; Otros: Biodiscos; Otros: Decantación secundaria | DEMANDA QUIMICA DE OXIGENO | No | 125 |  | mg O2/L | No
112-2004 | VU-020/02-CR | 2013-03-15 16:36 | Autorización de vertido | EDAR Ayto de Pedro Muñoz | Ayuntamiento de Pedro Muñoz | P1306100G | URBANA | Urbano | 5689 | PEDRO MUÑOZ | ES8130610001010 |  |  | PC5701-PV5561 | 511000 | Vertido a aguas Superficiales | RIO ZANCARA |  | 503885 | 4359061 | 30 | Ciudad Real | PEDRO MUÑOZ | Vertido en zona de categoría II | NO | ES08130610001010E | Tratamiento secundario; Otros | Tratamiento secundario: Lagunaje; Otros: Biodiscos; Otros: Decantación secundaria | FOSFORO TOTAL | No | 2 |  | mg P/L | No
112-2004 | VU-020/02-CR | 2013-03-15 16:36 | Autorización de vertido | EDAR Ayto de Pedro Muñoz | Ayuntamiento de Pedro Muñoz | P1306100G | URBANA | Urbano | 5689 | PEDRO MUÑOZ | ES8130610001010 |  |  | PC5701-PV5561 | 511000 | Vertido a aguas Superficiales | RIO ZANCARA |  | 503885 | 4359061 | 30 | Ciudad Real | PEDRO MUÑOZ | Vertido en zona de categoría II | NO | ES08130610001010E | Tratamiento secundario; Otros | Tratamiento secundario: Lagunaje; Otros: Biodiscos; Otros: Decantación secundaria | DEMANDA BIOQUIMICA DE OXIGENO 5 DIAS | No | 25 |  | mg O2/L | No
112-2004 | VU-020/02-CR | 2013-03-15 16:36 | Autorización de vertido | EDAR Ayto de Pedro Muñoz | Ayuntamiento de Pedro Muñoz | P1306100G | URBANA | Urbano | 5689 | PEDRO MUÑOZ | ES8130610001010 |  |  | PC5701-PV5561 | 511000 | Vertido a aguas Superficiales | RIO ZANCARA |  | 503885 | 4359061 | 30 | Ciudad Real | PEDRO MUÑOZ | Vertido en zona de categoría II | NO | ES08130610001010E | Tratamiento secundario; Otros | Tratamiento secundario: Lagunaje; Otros: Biodiscos; Otros: Decantación secundaria | NITROGENO TOTAL | No | 15 |  | mg N/L | No
56-2006 | VI-031/06-TO | 2019-02-21 12:43 | Autorización de vertido | EDARI CINTRA (Peaje Lateral AP-36, PK29, Corral de Almaguer) | SOCIEDAD ESTATAL DE INFRAESTRUCTURAS DEL TRANSPORTE TERRESTRE SME S.A. | A84476571 | URBANA |  | 5 |  |  |  |  | PC6730-PV6531 | 182.5 | Vertido a aguas Subterraneas Indirecto |  |  | 482040 | 4405061 | 30 | Toledo | CORRAL DE ALMAGUER | Vertido en zona de categoría I | NO |  | Sistema de infiltración | Sistema de infiltración: Sistema de infiltración | ACEITES Y GRASAS | No | 20 |  | mg/L | No
56-2006 | VI-031/06-TO | 2019-02-21 12:43 | Autorización de vertido | EDARI CINTRA (Peaje Lateral AP-36, PK29, Corral de Almaguer) | SOCIEDAD ESTATAL DE INFRAESTRUCTURAS DEL TRANSPORTE TERRESTRE SME S.A. | A84476571 | URBANA |  | 5 |  |  |  |  | PC6730-PV6531 | 182.5 | Vertido a aguas Subterraneas Indirecto |  |  | 482040 | 4405061 | 30 | Toledo | CORRAL DE ALMAGUER | Vertido en zona de categoría I | NO |  | Sistema de infiltración | Sistema de infiltración: Sistema de infiltración | DEMANDA QUIMICA DE OXIGENO | No | 160 |  | mg O2/L | No
56-2006 | VI-031/06-TO | 2019-02-21 12:43 | Autorización de vertido | EDARI CINTRA (Peaje Lateral AP-36, PK29, Corral de Almaguer) | SOCIEDAD ESTATAL DE INFRAESTRUCTURAS DEL TRANSPORTE TERRESTRE SME S.A. | A84476571 | URBANA |  | 5 |  |  |  |  | PC6730-PV6531 | 182.5 | Vertido a aguas Subterraneas Indirecto |  |  | 482040 | 4405061 | 30 | Toledo | CORRAL DE ALMAGUER | Vertido en zona de categoría I | NO |  | Sistema de infiltración | Sistema de infiltración: Sistema de infiltración | DEMANDA BIOQUIMICA DE OXIGENO 5 DIAS | No | 25 |  | mg O2/L | No
56-2006 | VI-031/06-TO | 2019-02-21 12:43 | Autorización de vertido | EDARI CINTRA (Peaje Lateral AP-36, PK29, Corral de Almaguer) | SOCIEDAD ESTATAL DE INFRAESTRUCTURAS DEL TRANSPORTE TERRESTRE SME S.A. | A84476571 | URBANA |  | 5 |  |  |  |  | PC6730-PV6531 | 182.5 | Vertido a aguas Subterraneas Indirecto |  |  | 482040 | 4405061 | 30 | Toledo | CORRAL DE ALMAGUER | Vertido en zona de categoría I | NO |  | Sistema de infiltración | Sistema de infiltración: Sistema de infiltración | SOLIDOS EN SUSPENSION | No | 35 |  | mg/L | No
56-2006 | VI-031/06-TO | 2019-02-21 12:43 | Autorización de vertido | EDARI CINTRA (Peaje Lateral AP-36, PK29, Corral de Almaguer) | SOCIEDAD ESTATAL DE INFRAESTRUCTURAS DEL TRANSPORTE TERRESTRE SME S.A. | A84476571 | URBANA |  | 5 |  |  |  |  | PC6730-PV6531 | 182.5 | Vertido a aguas Subterraneas Indirecto |  |  | 482040 | 4405061 | 30 | Toledo | CORRAL DE ALMAGUER | Vertido en zona de categoría I | NO |  | Sistema de infiltración | Sistema de infiltración: Sistema de infiltración | VOLUMEN DE VERTIDO | No | 182.5 |  | m3/año | No
97-2005 | VU-013/07-CU | 2013-04-10 16:01 | Autorización de vertido | EDAR Ayto de Horcajo de Santiago | Ayuntamiento de Horcajo de Santiago | P1611100G | URBANA | Urbano | 5649 | HORCAJO DE SANTIAGO | ES8161060001010 |  |  | PC5720-PV5579 | 469025 | Vertido a aguas Superficiales | CAUCE NO CODIFICADO | Acequia Albardana | 499344 | 4409246 | 30 | Cuenca | HORCAJO DE SANTIAGO | Vertido en zona de categoría II | NO | ES08161060001010E | Pretratamiento; Tratamiento primario; Tratamiento secundario | Pretratamiento: Desbaste; Pretratamiento: Desarenado; Pretratamiento: Desengrasado; Tratamiento primario: Decantación primaria; Tratamiento secundario: Fangos activados | SOLIDOS EN SUSPENSION | No | 35 |  | mg/L | No
97-2005 | VU-013/07-CU | 2013-04-10 16:01 | Autorización de vertido | EDAR Ayto de Horcajo de Santiago | Ayuntamiento de Horcajo de Santiago | P1611100G | URBANA | Urbano | 5649 | HORCAJO DE SANTIAGO | ES8161060001010 |  |  | PC5720-PV5579 | 469025 | Vertido a aguas Superficiales | CAUCE NO CODIFICADO | Acequia Albardana | 499344 | 4409246 | 30 | Cuenca | HORCAJO DE SANTIAGO | Vertido en zona de categoría II | NO | ES08161060001010E | Pretratamiento; Tratamiento primario; Tratamiento secundario | Pretratamiento: Desbaste; Pretratamiento: Desarenado; Pretratamiento: Desengrasado; Tratamiento primario: Decantación primaria; Tratamiento secundario: Fangos activados | DEMANDA BIOQUIMICA DE OXIGENO 5 DIAS | No | 25 |  | mg O2/L | No
97-2005 | VU-013/07-CU | 2013-04-10 16:01 | Autorización de vertido | EDAR Ayto de Horcajo de Santiago | Ayuntamiento de Horcajo de Santiago | P1611100G | URBANA | Urbano | 5649 | HORCAJO DE SANTIAGO | ES8161060001010 |  |  | PC5720-PV5579 | 469025 | Vertido a aguas Superficiales | CAUCE NO CODIFICADO | Acequia Albardana | 499344 | 4409246 | 30 | Cuenca | HORCAJO DE SANTIAGO | Vertido en zona de categoría II | NO | ES08161060001010E | Pretratamiento; Tratamiento primario; Tratamiento secundario | Pretratamiento: Desbaste; Pretratamiento: Desarenado; Pretratamiento: Desengrasado; Tratamiento primario: Decantación primaria; Tratamiento secundario: Fangos activados | DEMANDA QUIMICA DE OXIGENO | No | 125 |  | mg O2/L | No
97-2005 | VU-013/07-CU | 2013-04-10 16:01 | Autorización de vertido | EDAR Ayto de Horcajo de Santiago | Ayuntamiento de Horcajo de Santiago | P1611100G | URBANA | Urbano | 5649 | HORCAJO DE SANTIAGO | ES8161060001010 |  |  | PC5720-PV5579 | 469025 | Vertido a aguas Superficiales | CAUCE NO CODIFICADO | Acequia Albardana | 499344 | 4409246 | 30 | Cuenca | HORCAJO DE SANTIAGO | Vertido en zona de categoría II | NO | ES08161060001010E | Pretratamiento; Tratamiento primario; Tratamiento secundario | Pretratamiento: Desbaste; Pretratamiento: Desarenado; Pretratamiento: Desengrasado; Tratamiento primario: Decantación primaria; Tratamiento secundario: Fangos activados | PH | No | 9 | 6 | ud pH | No
99-2005 | VI-034/05-CR | 2007-11-27 17:54 | Autorización de vertido | EDARI Industrias Metálicas Anro, S.L. (Aseos) | Industrias Metálicas Anro, S.L. | B13319892 | URBANA |  | 0 |  |  |  |  | PC2886-PV2725 | 5400 | Vertido a aguas Subterraneas Indirecto |  |  | 504532 | 4334629 | 30 | Ciudad Real | TOMELLOSO | Vertido en zona de categoría I | NO |  | Sistema de infiltración | Sistema de infiltración: Sistema de infiltración | CAUDAL MAXIMO | No | 2.25 |  | m3/h | No
99-2005 | VI-034/05-CR | 2007-11-27 17:54 | Autorización de vertido | EDARI Industrias Metálicas Anro, S.L. (Aseos) | Industrias Metálicas Anro, S.L. | B13319892 | URBANA |  | 0 |  |  |  |  | PC2886-PV2725 | 5400 | Vertido a aguas Subterraneas Indirecto |  |  | 504532 | 4334629 | 30 | Ciudad Real | TOMELLOSO | Vertido en zona de categoría I | NO |  | Sistema de infiltración | Sistema de infiltración: Sistema de infiltración | DEMANDA QUIMICA DE OXIGENO | No | 160 |  | mg O2/L | No
99-2005 | VI-034/05-CR | 2007-11-27 17:54 | Autorización de vertido | EDARI Industrias Metálicas Anro, S.L. (Aseos) | Industrias Metálicas Anro, S.L. | B13319892 | URBANA |  | 0 |  |  |  |  | PC2886-PV2725 | 5400 | Vertido a aguas Subterraneas Indirecto |  |  | 504532 | 4334629 | 30 | Ciudad Real | TOMELLOSO | Vertido en zona de categoría I | NO |  | Sistema de infiltración | Sistema de infiltración: Sistema de infiltración | DEMANDA BIOQUIMICA DE OXIGENO 5 DIAS | No | 40 |  | mg O2/L | No
99-2005 | VI-034/05-CR | 2007-11-27 17:54 | Autorización de vertido | EDARI Industrias Metálicas Anro, S.L. (Aseos) | Industrias Metálicas Anro, S.L. | B13319892 | URBANA |  | 0 |  |  |  |  | PC2886-PV2725 | 5400 | Vertido a aguas Subterraneas Indirecto |  |  | 504532 | 4334629 | 30 | Ciudad Real | TOMELLOSO | Vertido en zona de categoría I | NO |  | Sistema de infiltración | Sistema de infiltración: Sistema de infiltración | SOLIDOS EN SUSPENSION | No | 80 |  | mg/L | No
99-2005 | VI-034/05-CR | 2007-11-27 17:54 | Autorización de vertido | EDARI Industrias Metálicas Anro, S.L. (Aseos) | Industrias Metálicas Anro, S.L. | B13319892 | URBANA |  | 0 |  |  |  |  | PC2886-PV2725 | 5400 | Vertido a aguas Subterraneas Indirecto |  |  | 504532 | 4334629 | 30 | Ciudad Real | TOMELLOSO | Vertido en zona de categoría I | NO |  | Sistema de infiltración | Sistema de infiltración: Sistema de infiltración | VOLUMEN DE VERTIDO | No | 5400 |  | m3/año | No
117-2004 | VI-028/04-CR | 2008-12-15 14:12 | Autorización de vertido | EDARI Recuperaciones Colomer, S.L. | Recuperaciones Colomer, S.L. | B13101423 | INDUSTRIAL | Aguas de proceso | 0 |  |  |  | 37.10 | PC2907-PV2748 | 2001 | Vertido a aguas Subterraneas Indirecto |  |  | 422342 | 4317499 | 30 | Ciudad Real | CIUDAD REAL | Vertido en zona de categoría I | NO |  | Físico; Otros | Físico: Arqueta de desbaste Separador de grasas e Hidrocarburos; Otros: Balsa de almacenamiento/evaporación y Filtro Verde | HIERRO | No | 2 |  | mg/L | No
117-2004 | VI-028/04-CR | 2008-12-15 14:12 | Autorización de vertido | EDARI Recuperaciones Colomer, S.L. | Recuperaciones Colomer, S.L. | B13101423 | INDUSTRIAL | Aguas de proceso | 0 |  |  |  | 37.10 | PC2907-PV2748 | 2001 | Vertido a aguas Subterraneas Indirecto |  |  | 422342 | 4317499 | 30 | Ciudad Real | CIUDAD REAL | Vertido en zona de categoría I | NO |  | Físico; Otros | Físico: Arqueta de desbaste Separador de grasas e Hidrocarburos; Otros: Balsa de almacenamiento/evaporación y Filtro Verde | AMONIACO NO IONIZADO | No | 15 |  | mg NH3/L | No
117-2004 | VI-028/04-CR | 2008-12-15 14:12 | Autorización de vertido | EDARI Recuperaciones Colomer, S.L. | Recuperaciones Colomer, S.L. | B13101423 | INDUSTRIAL | Aguas de proceso | 0 |  |  |  | 37.10 | PC2907-PV2748 | 2001 | Vertido a aguas Subterraneas Indirecto |  |  | 422342 | 4317499 | 30 | Ciudad Real | CIUDAD REAL | Vertido en zona de categoría I | NO |  | Físico; Otros | Físico: Arqueta de desbaste Separador de grasas e Hidrocarburos; Otros: Balsa de almacenamiento/evaporación y Filtro Verde | CLORUROS | No | 2000 |  | mg/L | No
117-2004 | VI-028/04-CR | 2008-12-15 14:12 | Autorización de vertido | EDARI Recuperaciones Colomer, S.L. | Recuperaciones Colomer, S.L. | B13101423 | INDUSTRIAL | Aguas de proceso | 0 |  |  |  | 37.10 | PC2907-PV2748 | 2001 | Vertido a aguas Subterraneas Indirecto |  |  | 422342 | 4317499 | 30 | Ciudad Real | CIUDAD REAL | Vertido en zona de categoría I | NO |  | Físico; Otros | Físico: Arqueta de desbaste Separador de grasas e Hidrocarburos; Otros: Balsa de almacenamiento/evaporación y Filtro Verde | NITRATOS | No | 50 |  | mg NO3/L | No
117-2004 | VI-028/04-CR | 2008-12-15 14:12 | Autorización de vertido | EDARI Recuperaciones Colomer, S.L. | Recuperaciones Colomer, S.L. | B13101423 | INDUSTRIAL | Aguas de proceso | 0 |  |  |  | 37.10 | PC2907-PV2748 | 2001 | Vertido a aguas Subterraneas Indirecto |  |  | 422342 | 4317499 | 30 | Ciudad Real | CIUDAD REAL | Vertido en zona de categoría I | NO |  | Físico; Otros | Físico: Arqueta de desbaste Separador de grasas e Hidrocarburos; Otros: Balsa de almacenamiento/evaporación y Filtro Verde | ACEITES Y GRASAS | No | 20 |  | mg/L | No
117-2004 | VI-028/04-CR | 2008-12-15 14:12 | Autorización de vertido | EDARI Recuperaciones Colomer, S.L. | Recuperaciones Colomer, S.L. | B13101423 | INDUSTRIAL | Aguas de proceso | 0 |  |  |  | 37.10 | PC2907-PV2748 | 2001 | Vertido a aguas Subterraneas Indirecto |  |  | 422342 | 4317499 | 30 | Ciudad Real | CIUDAD REAL | Vertido en zona de categoría I | NO |  | Físico; Otros | Físico: Arqueta de desbaste Separador de grasas e Hidrocarburos; Otros: Balsa de almacenamiento/evaporación y Filtro Verde | PH | No | 9 | 6 | ud pH | No
117-2004 | VI-028/04-CR | 2008-12-15 14:12 | Autorización de vertido | EDARI Recuperaciones Colomer, S.L. | Recuperaciones Colomer, S.L. | B13101423 | INDUSTRIAL | Aguas de proceso | 0 |  |  |  | 37.10 | PC2907-PV2748 | 2001 | Vertido a aguas Subterraneas Indirecto |  |  | 422342 | 4317499 | 30 | Ciudad Real | CIUDAD REAL | Vertido en zona de categoría I | NO |  | Físico; Otros | Físico: Arqueta de desbaste Separador de grasas e Hidrocarburos; Otros: Balsa de almacenamiento/evaporación y Filtro Verde | DEMANDA QUIMICA DE OXIGENO | No | 125 |  | mg O2/L | No
117-2004 | VI-028/04-CR | 2008-12-15 14:12 | Autorización de vertido | EDARI Recuperaciones Colomer, S.L. | Recuperaciones Colomer, S.L. | B13101423 | INDUSTRIAL | Aguas de proceso | 0 |  |  |  | 37.10 | PC2907-PV2748 | 2001 | Vertido a aguas Subterraneas Indirecto |  |  | 422342 | 4317499 | 30 | Ciudad Real | CIUDAD REAL | Vertido en zona de categoría I | NO |  | Físico; Otros | Físico: Arqueta de desbaste Separador de grasas e Hidrocarburos; Otros: Balsa de almacenamiento/evaporación y Filtro Verde | DEMANDA BIOQUIMICA DE OXIGENO 5 DIAS | No | 25 |  | mg O2/L | No
117-2004 | VI-028/04-CR | 2008-12-15 14:12 | Autorización de vertido | EDARI Recuperaciones Colomer, S.L. | Recuperaciones Colomer, S.L. | B13101423 | INDUSTRIAL | Aguas de proceso | 0 |  |  |  | 37.10 | PC2907-PV2748 | 2001 | Vertido a aguas Subterraneas Indirecto |  |  | 422342 | 4317499 | 30 | Ciudad Real | CIUDAD REAL | Vertido en zona de categoría I | NO |  | Físico; Otros | Físico: Arqueta de desbaste Separador de grasas e Hidrocarburos; Otros: Balsa de almacenamiento/evaporación y Filtro Verde | SOLIDOS EN SUSPENSION | No | 35 |  | mg/L | No
117-2004 | VI-028/04-CR | 2008-12-15 14:12 | Autorización de vertido | EDARI Recuperaciones Colomer, S.L. | Recuperaciones Colomer, S.L. | B13101423 | INDUSTRIAL | Aguas de proceso | 0 |  |  |  | 37.10 | PC2907-PV2748 | 2001 | Vertido a aguas Subterraneas Indirecto |  |  | 422342 | 4317499 | 30 | Ciudad Real | CIUDAD REAL | Vertido en zona de categoría I | NO |  | Físico; Otros | Físico: Arqueta de desbaste Separador de grasas e Hidrocarburos; Otros: Balsa de almacenamiento/evaporación y Filtro Verde | FOSFATOS | No | 1 |  | mg PO4/L | No
117-2004 | VI-028/04-CR | 2008-12-15 14:12 | Autorización de vertido | EDARI Recuperaciones Colomer, S.L. | Recuperaciones Colomer, S.L. | B13101423 | INDUSTRIAL | Aguas de proceso | 0 |  |  |  | 37.10 | PC2907-PV2748 | 2001 | Vertido a aguas Subterraneas Indirecto |  |  | 422342 | 4317499 | 30 | Ciudad Real | CIUDAD REAL | Vertido en zona de categoría I | NO |  | Físico; Otros | Físico: Arqueta de desbaste Separador de grasas e Hidrocarburos; Otros: Balsa de almacenamiento/evaporación y Filtro Verde | HIDROCARBUROS | No | 5 |  | mg/L | No
117-2004 | VI-028/04-CR | 2008-12-15 14:12 | Autorización de vertido | EDARI Recuperaciones Colomer, S.L. | Recuperaciones Colomer, S.L. | B13101423 | INDUSTRIAL | Aguas de proceso | 0 |  |  |  | 37.10 | PC8520-PV8248 | 2001 | Vertido a aguas Subterraneas Indirecto |  |  | 422342 | 4317499 | 30 | Ciudad Real | CIUDAD REAL | Vertido en zona de categoría I | NO |  | Físico; Otros | Físico: Arqueta de desbaste Separador de grasas e Hidrocarburos; Otros: Balsa de almacenamiento/evaporación y Filtro verde | FOSFATOS | No | 1 |  | mg PO4/L | No
117-2004 | VI-028/04-CR | 2008-12-15 14:12 | Autorización de vertido | EDARI Recuperaciones Colomer, S.L. | Recuperaciones Colomer, S.L. | B13101423 | INDUSTRIAL | Aguas de proceso | 0 |  |  |  | 37.10 | PC8520-PV8248 | 2001 | Vertido a aguas Subterraneas Indirecto |  |  | 422342 | 4317499 | 30 | Ciudad Real | CIUDAD REAL | Vertido en zona de categoría I | NO |  | Físico; Otros | Físico: Arqueta de desbaste Separador de grasas e Hidrocarburos; Otros: Balsa de almacenamiento/evaporación y Filtro verde | CLORUROS | No | 2000 |  | mg/L | No
117-2004 | VI-028/04-CR | 2008-12-15 14:12 | Autorización de vertido | EDARI Recuperaciones Colomer, S.L. | Recuperaciones Colomer, S.L. | B13101423 | INDUSTRIAL | Aguas de proceso | 0 |  |  |  | 37.10 | PC8520-PV8248 | 2001 | Vertido a aguas Subterraneas Indirecto |  |  | 422342 | 4317499 | 30 | Ciudad Real | CIUDAD REAL | Vertido en zona de categoría I | NO |  | Físico; Otros | Físico: Arqueta de desbaste Separador de grasas e Hidrocarburos; Otros: Balsa de almacenamiento/evaporación y Filtro verde | HIDROCARBUROS | No | 5 |  | mg/L | No
117-2004 | VI-028/04-CR | 2008-12-15 14:12 | Autorización de vertido | EDARI Recuperaciones Colomer, S.L. | Recuperaciones Colomer, S.L. | B13101423 | INDUSTRIAL | Aguas de proceso | 0 |  |  |  | 37.10 | PC8520-PV8248 | 2001 | Vertido a aguas Subterraneas Indirecto |  |  | 422342 | 4317499 | 30 | Ciudad Real | CIUDAD REAL | Vertido en zona de categoría I | NO |  | Físico; Otros | Físico: Arqueta de desbaste Separador de grasas e Hidrocarburos; Otros: Balsa de almacenamiento/evaporación y Filtro verde | AMONIACO NO IONIZADO | No | 15 |  | mg NH3/L | No
117-2004 | VI-028/04-CR | 2008-12-15 14:12 | Autorización de vertido | EDARI Recuperaciones Colomer, S.L. | Recuperaciones Colomer, S.L. | B13101423 | INDUSTRIAL | Aguas de proceso | 0 |  |  |  | 37.10 | PC8520-PV8248 | 2001 | Vertido a aguas Subterraneas Indirecto |  |  | 422342 | 4317499 | 30 | Ciudad Real | CIUDAD REAL | Vertido en zona de categoría I | NO |  | Físico; Otros | Físico: Arqueta de desbaste Separador de grasas e Hidrocarburos; Otros: Balsa de almacenamiento/evaporación y Filtro verde | HIERRO | No | 2 |  | mg/L | No
117-2004 | VI-028/04-CR | 2008-12-15 14:12 | Autorización de vertido | EDARI Recuperaciones Colomer, S.L. | Recuperaciones Colomer, S.L. | B13101423 | INDUSTRIAL | Aguas de proceso | 0 |  |  |  | 37.10 | PC8520-PV8248 | 2001 | Vertido a aguas Subterraneas Indirecto |  |  | 422342 | 4317499 | 30 | Ciudad Real | CIUDAD REAL | Vertido en zona de categoría I | NO |  | Físico; Otros | Físico: Arqueta de desbaste Separador de grasas e Hidrocarburos; Otros: Balsa de almacenamiento/evaporación y Filtro verde | ACEITES Y GRASAS | No | 20 |  | mg/L | No
117-2004 | VI-028/04-CR | 2008-12-15 14:12 | Autorización de vertido | EDARI Recuperaciones Colomer, S.L. | Recuperaciones Colomer, S.L. | B13101423 | INDUSTRIAL | Aguas de proceso | 0 |  |  |  | 37.10 | PC8520-PV8248 | 2001 | Vertido a aguas Subterraneas Indirecto |  |  | 422342 | 4317499 | 30 | Ciudad Real | CIUDAD REAL | Vertido en zona de categoría I | NO |  | Físico; Otros | Físico: Arqueta de desbaste Separador de grasas e Hidrocarburos; Otros: Balsa de almacenamiento/evaporación y Filtro verde | PH | No | 6 | 9 | ud pH | No
117-2004 | VI-028/04-CR | 2008-12-15 14:12 | Autorización de vertido | EDARI Recuperaciones Colomer, S.L. | Recuperaciones Colomer, S.L. | B13101423 | INDUSTRIAL | Aguas de proceso | 0 |  |  |  | 37.10 | PC8520-PV8248 | 2001 | Vertido a aguas Subterraneas Indirecto |  |  | 422342 | 4317499 | 30 | Ciudad Real | CIUDAD REAL | Vertido en zona de categoría I | NO |  | Físico; Otros | Físico: Arqueta de desbaste Separador de grasas e Hidrocarburos; Otros: Balsa de almacenamiento/evaporación y Filtro verde | DEMANDA QUIMICA DE OXIGENO | No | 125 |  | mg O2/L | No
117-2004 | VI-028/04-CR | 2008-12-15 14:12 | Autorización de vertido | EDARI Recuperaciones Colomer, S.L. | Recuperaciones Colomer, S.L. | B13101423 | INDUSTRIAL | Aguas de proceso | 0 |  |  |  | 37.10 | PC8520-PV8248 | 2001 | Vertido a aguas Subterraneas Indirecto |  |  | 422342 | 4317499 | 30 | Ciudad Real | CIUDAD REAL | Vertido en zona de categoría I | NO |  | Físico; Otros | Físico: Arqueta de desbaste Separador de grasas e Hidrocarburos; Otros: Balsa de almacenamiento/evaporación y Filtro verde | DEMANDA BIOQUIMICA DE OXIGENO 5 DIAS | No | 25 |  | mg O2/L | No
117-2004 | VI-028/04-CR | 2008-12-15 14:12 | Autorización de vertido | EDARI Recuperaciones Colomer, S.L. | Recuperaciones Colomer, S.L. | B13101423 | INDUSTRIAL | Aguas de proceso | 0 |  |  |  | 37.10 | PC8520-PV8248 | 2001 | Vertido a aguas Subterraneas Indirecto |  |  | 422342 | 4317499 | 30 | Ciudad Real | CIUDAD REAL | Vertido en zona de categoría I | NO |  | Físico; Otros | Físico: Arqueta de desbaste Separador de grasas e Hidrocarburos; Otros: Balsa de almacenamiento/evaporación y Filtro verde | SOLIDOS EN SUSPENSION | No | 35 |  | mg/L | No
117-2004 | VI-028/04-CR | 2008-12-15 14:12 | Autorización de vertido | EDARI Recuperaciones Colomer, S.L. | Recuperaciones Colomer, S.L. | B13101423 | INDUSTRIAL | Aguas de proceso | 0 |  |  |  | 37.10 | PC8520-PV8248 | 2001 | Vertido a aguas Subterraneas Indirecto |  |  | 422342 | 4317499 | 30 | Ciudad Real | CIUDAD REAL | Vertido en zona de categoría I | NO |  | Físico; Otros | Físico: Arqueta de desbaste Separador de grasas e Hidrocarburos; Otros: Balsa de almacenamiento/evaporación y Filtro verde | NITRATOS | No | 50 |  | mg NO3/L | No
117-2004 | VI-028/04-CR | 2008-12-15 14:12 | Autorización de vertido | EDARI Recuperaciones Colomer, S.L. | Recuperaciones Colomer, S.L. | B13101423 | INDUSTRIAL | Aguas de proceso | 0 |  |  |  | 37.10 | PC8521-PV8250 | 2001 | Vertido a aguas Subterraneas Indirecto |  |  | 422480 | 4317560 | 30 | Ciudad Real | CIUDAD REAL | Vertido en zona de categoría I | NO |  | Físico; Otros | Físico: Arqueta de desbaste Separador de grasas e Hidrocarburos; Otros: Balsa de almacenamiento/evaporación y Filtro verde | FOSFATOS | No | 1 |  | mg PO4/L | No
117-2004 | VI-028/04-CR | 2008-12-15 14:12 | Autorización de vertido | EDARI Recuperaciones Colomer, S.L. | Recuperaciones Colomer, S.L. | B13101423 | INDUSTRIAL | Aguas de proceso | 0 |  |  |  | 37.10 | PC8521-PV8250 | 2001 | Vertido a aguas Subterraneas Indirecto |  |  | 422480 | 4317560 | 30 | Ciudad Real | CIUDAD REAL | Vertido en zona de categoría I | NO |  | Físico; Otros | Físico: Arqueta de desbaste Separador de grasas e Hidrocarburos; Otros: Balsa de almacenamiento/evaporación y Filtro verde | DEMANDA QUIMICA DE OXIGENO | No | 125 |  | mg O2/L | No
117-2004 | VI-028/04-CR | 2008-12-15 14:12 | Autorización de vertido | EDARI Recuperaciones Colomer, S.L. | Recuperaciones Colomer, S.L. | B13101423 | INDUSTRIAL | Aguas de proceso | 0 |  |  |  | 37.10 | PC8521-PV8250 | 2001 | Vertido a aguas Subterraneas Indirecto |  |  | 422480 | 4317560 | 30 | Ciudad Real | CIUDAD REAL | Vertido en zona de categoría I | NO |  | Físico; Otros | Físico: Arqueta de desbaste Separador de grasas e Hidrocarburos; Otros: Balsa de almacenamiento/evaporación y Filtro verde | AMONIACO NO IONIZADO | No | 15 |  | mg NH3/L | No
117-2004 | VI-028/04-CR | 2008-12-15 14:12 | Autorización de vertido | EDARI Recuperaciones Colomer, S.L. | Recuperaciones Colomer, S.L. | B13101423 | INDUSTRIAL | Aguas de proceso | 0 |  |  |  | 37.10 | PC8521-PV8250 | 2001 | Vertido a aguas Subterraneas Indirecto |  |  | 422480 | 4317560 | 30 | Ciudad Real | CIUDAD REAL | Vertido en zona de categoría I | NO |  | Físico; Otros | Físico: Arqueta de desbaste Separador de grasas e Hidrocarburos; Otros: Balsa de almacenamiento/evaporación y Filtro verde | NITRATOS | No | 50 |  | mg NO3/L | No
117-2004 | VI-028/04-CR | 2008-12-15 14:12 | Autorización de vertido | EDARI Recuperaciones Colomer, S.L. | Recuperaciones Colomer, S.L. | B13101423 | INDUSTRIAL | Aguas de proceso | 0 |  |  |  | 37.10 | PC8521-PV8250 | 2001 | Vertido a aguas Subterraneas Indirecto |  |  | 422480 | 4317560 | 30 | Ciudad Real | CIUDAD REAL | Vertido en zona de categoría I | NO |  | Físico; Otros | Físico: Arqueta de desbaste Separador de grasas e Hidrocarburos; Otros: Balsa de almacenamiento/evaporación y Filtro verde | HIERRO | No | 2 |  | mg/L | No
117-2004 | VI-028/04-CR | 2008-12-15 14:12 | Autorización de vertido | EDARI Recuperaciones Colomer, S.L. | Recuperaciones Colomer, S.L. | B13101423 | INDUSTRIAL | Aguas de proceso | 0 |  |  |  | 37.10 | PC8521-PV8250 | 2001 | Vertido a aguas Subterraneas Indirecto |  |  | 422480 | 4317560 | 30 | Ciudad Real | CIUDAD REAL | Vertido en zona de categoría I | NO |  | Físico; Otros | Físico: Arqueta de desbaste Separador de grasas e Hidrocarburos; Otros: Balsa de almacenamiento/evaporación y Filtro verde | ACEITES Y GRASAS | No | 20 |  | mg/L | No
117-2004 | VI-028/04-CR | 2008-12-15 14:12 | Autorización de vertido | EDARI Recuperaciones Colomer, S.L. | Recuperaciones Colomer, S.L. | B13101423 | INDUSTRIAL | Aguas de proceso | 0 |  |  |  | 37.10 | PC8521-PV8250 | 2001 | Vertido a aguas Subterraneas Indirecto |  |  | 422480 | 4317560 | 30 | Ciudad Real | CIUDAD REAL | Vertido en zona de categoría I | NO |  | Físico; Otros | Físico: Arqueta de desbaste Separador de grasas e Hidrocarburos; Otros: Balsa de almacenamiento/evaporación y Filtro verde | PH | No | 6 | 9 | ud pH | No
117-2004 | VI-028/04-CR | 2008-12-15 14:12 | Autorización de vertido | EDARI Recuperaciones Colomer, S.L. | Recuperaciones Colomer, S.L. | B13101423 | INDUSTRIAL | Aguas de proceso | 0 |  |  |  | 37.10 | PC8521-PV8250 | 2001 | Vertido a aguas Subterraneas Indirecto |  |  | 422480 | 4317560 | 30 | Ciudad Real | CIUDAD REAL | Vertido en zona de categoría I | NO |  | Físico; Otros | Físico: Arqueta de desbaste Separador de grasas e Hidrocarburos; Otros: Balsa de almacenamiento/evaporación y Filtro verde | CLORUROS | No | 2000 |  | mg/L | No
117-2004 | VI-028/04-CR | 2008-12-15 14:12 | Autorización de vertido | EDARI Recuperaciones Colomer, S.L. | Recuperaciones Colomer, S.L. | B13101423 | INDUSTRIAL | Aguas de proceso | 0 |  |  |  | 37.10 | PC8521-PV8250 | 2001 | Vertido a aguas Subterraneas Indirecto |  |  | 422480 | 4317560 | 30 | Ciudad Real | CIUDAD REAL | Vertido en zona de categoría I | NO |  | Físico; Otros | Físico: Arqueta de desbaste Separador de grasas e Hidrocarburos; Otros: Balsa de almacenamiento/evaporación y Filtro verde | SOLIDOS EN SUSPENSION | No | 35 |  | mg/L | No
117-2004 | VI-028/04-CR | 2008-12-15 14:12 | Autorización de vertido | EDARI Recuperaciones Colomer, S.L. | Recuperaciones Colomer, S.L. | B13101423 | INDUSTRIAL | Aguas de proceso | 0 |  |  |  | 37.10 | PC8521-PV8250 | 2001 | Vertido a aguas Subterraneas Indirecto |  |  | 422480 | 4317560 | 30 | Ciudad Real | CIUDAD REAL | Vertido en zona de categoría I | NO |  | Físico; Otros | Físico: Arqueta de desbaste Separador de grasas e Hidrocarburos; Otros: Balsa de almacenamiento/evaporación y Filtro verde | DEMANDA BIOQUIMICA DE OXIGENO 5 DIAS | No | 25 |  | mg O2/L | No
117-2004 | VI-028/04-CR | 2008-12-15 14:12 | Autorización de vertido | EDARI Recuperaciones Colomer, S.L. | Recuperaciones Colomer, S.L. | B13101423 | INDUSTRIAL | Aguas de proceso | 0 |  |  |  | 37.10 | PC8521-PV8250 | 2001 | Vertido a aguas Subterraneas Indirecto |  |  | 422480 | 4317560 | 30 | Ciudad Real | CIUDAD REAL | Vertido en zona de categoría I | NO |  | Físico; Otros | Físico: Arqueta de desbaste Separador de grasas e Hidrocarburos; Otros: Balsa de almacenamiento/evaporación y Filtro verde | HIDROCARBUROS | No | 5 |  | mg/L | No
101-2005 | VI-008/05-CO | 2006-06-30 11:39 | Autorización de vertido | EDARI Ayto de Pozoblanco (Camping municipal Dehesa Boyal) | Ayuntamiento de Pozoblanco | P1405400A | URBANA |  | 0 |  |  |  |  | PC7836-PV7621 | 6000 | Vertido a aguas Superficiales | CAUCE NO CODIFICADO | Arroyo Aguardiente | 340372 | 4246156 | 30 | Córdoba | POZOBLANCO | Vertido en zona de categoría II | NO |  | Fosa séptica | Fosa séptica: Fosa séptica | ACEITES Y GRASAS | No | 20 |  | mg/L | No
101-2005 | VI-008/05-CO | 2006-06-30 11:39 | Autorización de vertido | EDARI Ayto de Pozoblanco (Camping municipal Dehesa Boyal) | Ayuntamiento de Pozoblanco | P1405400A | URBANA |  | 0 |  |  |  |  | PC7836-PV7621 | 6000 | Vertido a aguas Superficiales | CAUCE NO CODIFICADO | Arroyo Aguardiente | 340372 | 4246156 | 30 | Córdoba | POZOBLANCO | Vertido en zona de categoría II | NO |  | Fosa séptica | Fosa séptica: Fosa séptica | VOLUMEN DE VERTIDO | No | 6000 |  | m3/año | No
101-2005 | VI-008/05-CO | 2006-06-30 11:39 | Autorización de vertido | EDARI Ayto de Pozoblanco (Camping municipal Dehesa Boyal) | Ayuntamiento de Pozoblanco | P1405400A | URBANA |  | 0 |  |  |  |  | PC7836-PV7621 | 6000 | Vertido a aguas Superficiales | CAUCE NO CODIFICADO | Arroyo Aguardiente | 340372 | 4246156 | 30 | Córdoba | POZOBLANCO | Vertido en zona de categoría II | NO |  | Fosa séptica | Fosa séptica: Fosa séptica | SOLIDOS EN SUSPENSION | No | 35 |  | mg/L | No
101-2005 | VI-008/05-CO | 2006-06-30 11:39 | Autorización de vertido | EDARI Ayto de Pozoblanco (Camping municipal Dehesa Boyal) | Ayuntamiento de Pozoblanco | P1405400A | URBANA |  | 0 |  |  |  |  | PC7836-PV7621 | 6000 | Vertido a aguas Superficiales | CAUCE NO CODIFICADO | Arroyo Aguardiente | 340372 | 4246156 | 30 | Córdoba | POZOBLANCO | Vertido en zona de categoría II | NO |  | Fosa séptica | Fosa séptica: Fosa séptica | DEMANDA QUIMICA DE OXIGENO | No | 125 |  | mg O2/L | No
101-2005 | VI-008/05-CO | 2006-06-30 11:39 | Autorización de vertido | EDARI Ayto de Pozoblanco (Camping municipal Dehesa Boyal) | Ayuntamiento de Pozoblanco | P1405400A | URBANA |  | 0 |  |  |  |  | PC7836-PV7621 | 6000 | Vertido a aguas Superficiales | CAUCE NO CODIFICADO | Arroyo Aguardiente | 340372 | 4246156 | 30 | Córdoba | POZOBLANCO | Vertido en zona de categoría II | NO |  | Fosa séptica | Fosa séptica: Fosa séptica | DEMANDA BIOQUIMICA DE OXIGENO 5 DIAS | No | 25 |  | mg O2/L | No
104-2005 | VU-012/03-CU | 2005-05-31 12:08 | Autorización de vertido | EDAR Ayto de La Alberca de Záncara | Ayuntamiento de La Alberca del Záncara | P1600700G | URBANA | Urbano | 2596 | ALBERCA DE ZANCARA (LA) | ES8160070001010 |  |  | PC2962-PV2799 | 129940 | Vertido a aguas Superficiales | CAUCE NO CODIFICADO | Acequia La Dehesa | 543521 | 4372834 | 30 | Cuenca | ALBERCA DE ZÁNCARA, LA | Vertido en zona de categoría II | NO | ES8160070001010E | Pretratamiento; Tratamiento secundario; Más riguroso | Pretratamiento: Desbaste; Pretratamiento: Desarenado; Pretratamiento: Desengrasado; Tratamiento secundario: Fangos activados; Más riguroso: Desinfección (cloración) | SOLIDOS EN SUSPENSION | No | 35 |  | mg/L | No
104-2005 | VU-012/03-CU | 2005-05-31 12:08 | Autorización de vertido | EDAR Ayto de La Alberca de Záncara | Ayuntamiento de La Alberca del Záncara | P1600700G | URBANA | Urbano | 2596 | ALBERCA DE ZANCARA (LA) | ES8160070001010 |  |  | PC2962-PV2799 | 129940 | Vertido a aguas Superficiales | CAUCE NO CODIFICADO | Acequia La Dehesa | 543521 | 4372834 | 30 | Cuenca | ALBERCA DE ZÁNCARA, LA | Vertido en zona de categoría II | NO | ES8160070001010E | Pretratamiento; Tratamiento secundario; Más riguroso | Pretratamiento: Desbaste; Pretratamiento: Desarenado; Pretratamiento: Desengrasado; Tratamiento secundario: Fangos activados; Más riguroso: Desinfección (cloración) | DEMANDA BIOQUIMICA DE OXIGENO 5 DIAS | No | 25 |  | mg O2/L | No
104-2005 | VU-012/03-CU | 2005-05-31 12:08 | Autorización de vertido | EDAR Ayto de La Alberca de Záncara | Ayuntamiento de La Alberca del Záncara | P1600700G | URBANA | Urbano | 2596 | ALBERCA DE ZANCARA (LA) | ES8160070001010 |  |  | PC2962-PV2799 | 129940 | Vertido a aguas Superficiales | CAUCE NO CODIFICADO | Acequia La Dehesa | 543521 | 4372834 | 30 | Cuenca | ALBERCA DE ZÁNCARA, LA | Vertido en zona de categoría II | NO | ES8160070001010E | Pretratamiento; Tratamiento secundario; Más riguroso | Pretratamiento: Desbaste; Pretratamiento: Desarenado; Pretratamiento: Desengrasado; Tratamiento secundario: Fangos activados; Más riguroso: Desinfección (cloración) | DEMANDA QUIMICA DE OXIGENO | No | 125 |  | mg O2/L | No
106-2005 | VI-022/05-CR | 2007-05-07 17:05 | Autorización de vertido | EDARI Parrilla García e Hijos, S.L. (E.S., en PK 37,2, CM-4111, Calzada de Calatrava) | Parrilla García e Hijos, S.L. | B13169313 | INDUSTRIAL | Asimilables a domésticos (Aseos) | 0 |  |  |  | 50.50 | PC2994-PV2831 | 1286 | Vertido a aguas Superficiales | CAUCE NO CODIFICADO | Arroyo Sequillo | 434481 | 4281709 | 30 | Ciudad Real | CALZADA DE CALATRAVA | Vertido en zona de categoría II | NO |  | Físico; Biológico | Físico: Arqueta de desbaste Separador de grasas; Biológico: Decantador digestor y filtro biológico | DEMANDA BIOQUIMICA DE OXIGENO 5 DIAS | No | 25 |  | mg O2/L | No
106-2005 | VI-022/05-CR | 2007-05-07 17:05 | Autorización de vertido | EDARI Parrilla García e Hijos, S.L. (E.S., en PK 37,2, CM-4111, Calzada de Calatrava) | Parrilla García e Hijos, S.L. | B13169313 | INDUSTRIAL | Asimilables a domésticos (Aseos) | 0 |  |  |  | 50.50 | PC2994-PV2831 | 1286 | Vertido a aguas Superficiales | CAUCE NO CODIFICADO | Arroyo Sequillo | 434481 | 4281709 | 30 | Ciudad Real | CALZADA DE CALATRAVA | Vertido en zona de categoría II | NO |  | Físico; Biológico | Físico: Arqueta de desbaste Separador de grasas; Biológico: Decantador digestor y filtro biológico | SOLIDOS EN SUSPENSION | No | 35 |  | mg/L | No
106-2005 | VI-022/05-CR | 2007-05-07 17:05 | Autorización de vertido | EDARI Parrilla García e Hijos, S.L. (E.S., en PK 37,2, CM-4111, Calzada de Calatrava) | Parrilla García e Hijos, S.L. | B13169313 | INDUSTRIAL | Asimilables a domésticos (Aseos) | 0 |  |  |  | 50.50 | PC2994-PV2831 | 1286 | Vertido a aguas Superficiales | CAUCE NO CODIFICADO | Arroyo Sequillo | 434481 | 4281709 | 30 | Ciudad Real | CALZADA DE CALATRAVA | Vertido en zona de categoría II | NO |  | Físico; Biológico | Físico: Arqueta de desbaste Separador de grasas; Biológico: Decantador digestor y filtro biológico | ACEITES Y GRASAS | No | 20 |  | mg/L | No
106-2005 | VI-022/05-CR | 2007-05-07 17:05 | Autorización de vertido | EDARI Parrilla García e Hijos, S.L. (E.S., en PK 37,2, CM-4111, Calzada de Calatrava) | Parrilla García e Hijos, S.L. | B13169313 | INDUSTRIAL | Asimilables a domésticos (Aseos) | 0 |  |  |  | 50.50 | PC2994-PV2831 | 1286 | Vertido a aguas Superficiales | CAUCE NO CODIFICADO | Arroyo Sequillo | 434481 | 4281709 | 30 | Ciudad Real | CALZADA DE CALATRAVA | Vertido en zona de categoría II | NO |  | Físico; Biológico | Físico: Arqueta de desbaste Separador de grasas; Biológico: Decantador digestor y filtro biológico | HIDROCARBUROS | No | 5 |  | mg/L | No
106-2005 | VI-022/05-CR | 2007-05-07 17:05 | Autorización de vertido | EDARI Parrilla García e Hijos, S.L. (E.S., en PK 37,2, CM-4111, Calzada de Calatrava) | Parrilla García e Hijos, S.L. | B13169313 | INDUSTRIAL | Asimilables a domésticos (Aseos) | 0 |  |  |  | 50.50 | PC2994-PV2831 | 1286 | Vertido a aguas Superficiales | CAUCE NO CODIFICADO | Arroyo Sequillo | 434481 | 4281709 | 30 | Ciudad Real | CALZADA DE CALATRAVA | Vertido en zona de categoría II | NO |  | Físico; Biológico | Físico: Arqueta de desbaste Separador de grasas; Biológico: Decantador digestor y filtro biológico | TENSOACTIVOS ANIONICOS | No | 2 |  | mg/L | No
106-2005 | VI-022/05-CR | 2007-05-07 17:05 | Autorización de vertido | EDARI Parrilla García e Hijos, S.L. (E.S., en PK 37,2, CM-4111, Calzada de Calatrava) | Parrilla García e Hijos, S.L. | B13169313 | INDUSTRIAL | Asimilables a domésticos (Aseos) | 0 |  |  |  | 50.50 | PC2994-PV2831 | 1286 | Vertido a aguas Superficiales | CAUCE NO CODIFICADO | Arroyo Sequillo | 434481 | 4281709 | 30 | Ciudad Real | CALZADA DE CALATRAVA | Vertido en zona de categoría II | NO |  | Físico; Biológico | Físico: Arqueta de desbaste Separador de grasas; Biológico: Decantador digestor y filtro biológico | DEMANDA QUIMICA DE OXIGENO | No | 125 |  | mg O2/L | No
106-2005 | VI-022/05-CR | 2007-05-07 17:05 | Autorización de vertido | EDARI Parrilla García e Hijos, S.L. (E.S., en PK 37,2, CM-4111, Calzada de Calatrava) | Parrilla García e Hijos, S.L. | B13169313 | INDUSTRIAL | Aguas de proceso | 0 |  |  |  | 50.50 | PC8415-PV2831 | 2992 | Vertido a aguas Superficiales | CAUCE NO CODIFICADO | Arroyo Sequillo | 434481 | 4281709 | 30 | Ciudad Real | CALZADA DE CALATRAVA | Vertido en zona de categoría II | NO |  | Físico | Físico: Desareandor Separador de hidrocarburos | HIDROCARBUROS | No | 5 |  | mg/L | No
106-2005 | VI-022/05-CR | 2007-05-07 17:05 | Autorización de vertido | EDARI Parrilla García e Hijos, S.L. (E.S., en PK 37,2, CM-4111, Calzada de Calatrava) | Parrilla García e Hijos, S.L. | B13169313 | INDUSTRIAL | Aguas de proceso | 0 |  |  |  | 50.50 | PC8415-PV2831 | 2992 | Vertido a aguas Superficiales | CAUCE NO CODIFICADO | Arroyo Sequillo | 434481 | 4281709 | 30 | Ciudad Real | CALZADA DE CALATRAVA | Vertido en zona de categoría II | NO |  | Físico | Físico: Desareandor Separador de hidrocarburos | ACEITES Y GRASAS | No | 20 |  | mg/L | No
106-2005 | VI-022/05-CR | 2007-05-07 17:05 | Autorización de vertido | EDARI Parrilla García e Hijos, S.L. (E.S., en PK 37,2, CM-4111, Calzada de Calatrava) | Parrilla García e Hijos, S.L. | B13169313 | INDUSTRIAL | Aguas de proceso | 0 |  |  |  | 50.50 | PC8415-PV2831 | 2992 | Vertido a aguas Superficiales | CAUCE NO CODIFICADO | Arroyo Sequillo | 434481 | 4281709 | 30 | Ciudad Real | CALZADA DE CALATRAVA | Vertido en zona de categoría II | NO |  | Físico | Físico: Desareandor Separador de hidrocarburos | DEMANDA QUIMICA DE OXIGENO | No | 125 |  | mg O2/L | No
106-2005 | VI-022/05-CR | 2007-05-07 17:05 | Autorización de vertido | EDARI Parrilla García e Hijos, S.L. (E.S., en PK 37,2, CM-4111, Calzada de Calatrava) | Parrilla García e Hijos, S.L. | B13169313 | INDUSTRIAL | Aguas de proceso | 0 |  |  |  | 50.50 | PC8415-PV2831 | 2992 | Vertido a aguas Superficiales | CAUCE NO CODIFICADO | Arroyo Sequillo | 434481 | 4281709 | 30 | Ciudad Real | CALZADA DE CALATRAVA | Vertido en zona de categoría II | NO |  | Físico | Físico: Desareandor Separador de hidrocarburos | TENSOACTIVOS ANIONICOS | No | 2 |  | mg/L | No
106-2005 | VI-022/05-CR | 2007-05-07 17:05 | Autorización de vertido | EDARI Parrilla García e Hijos, S.L. (E.S., en PK 37,2, CM-4111, Calzada de Calatrava) | Parrilla García e Hijos, S.L. | B13169313 | INDUSTRIAL | Aguas de proceso | 0 |  |  |  | 50.50 | PC8415-PV2831 | 2992 | Vertido a aguas Superficiales | CAUCE NO CODIFICADO | Arroyo Sequillo | 434481 | 4281709 | 30 | Ciudad Real | CALZADA DE CALATRAVA | Vertido en zona de categoría II | NO |  | Físico | Físico: Desareandor Separador de hidrocarburos | SOLIDOS EN SUSPENSION | No | 35 |  | mg/L | No
106-2005 | VI-022/05-CR | 2007-05-07 17:05 | Autorización de vertido | EDARI Parrilla García e Hijos, S.L. (E.S., en PK 37,2, CM-4111, Calzada de Calatrava) | Parrilla García e Hijos, S.L. | B13169313 | INDUSTRIAL | Aguas de proceso | 0 |  |  |  | 50.50 | PC8415-PV2831 | 2992 | Vertido a aguas Superficiales | CAUCE NO CODIFICADO | Arroyo Sequillo | 434481 | 4281709 | 30 | Ciudad Real | CALZADA DE CALATRAVA | Vertido en zona de categoría II | NO |  | Físico | Físico: Desareandor Separador de hidrocarburos | DEMANDA BIOQUIMICA DE OXIGENO 5 DIAS | No | 25 |  | mg O2/L | No
107-2005 | VI-017/05-CR | 2006-01-30 17:30 | Autorización de vertido | Instalación de persona física | Persona física | DNI de persona física | URBANA |  | 6 |  |  |  |  | PC2996-PV2833 | 100 | Vertido a aguas Subterraneas Indirecto |  |  | 419821 | 4332254 | 30 | Ciudad Real | FERNÁN CABALLERO | Vertido en zona de categoría II | NO |  | Sistema de infiltración | Sistema de infiltración: Sistema de infiltración | VOLUMEN DE VERTIDO | No | 100 |  | m3/año | No
107-2005 | VI-017/05-CR | 2006-01-30 17:30 | Autorización de vertido | Instalación de persona física | Persona física | DNI de persona física | URBANA |  | 6 |  |  |  |  | PC2996-PV2833 | 100 | Vertido a aguas Subterraneas Indirecto |  |  | 419821 | 4332254 | 30 | Ciudad Real | FERNÁN CABALLERO | Vertido en zona de categoría II | NO |  | Sistema de infiltración | Sistema de infiltración: Sistema de infiltración | SOLIDOS EN SUSPENSION | No | 80 |  | mg/L | No
107-2005 | VI-017/05-CR | 2006-01-30 17:30 | Autorización de vertido | Instalación de persona física | Persona física | DNI de persona física | URBANA |  | 6 |  |  |  |  | PC2996-PV2833 | 100 | Vertido a aguas Subterraneas Indirecto |  |  | 419821 | 4332254 | 30 | Ciudad Real | FERNÁN CABALLERO | Vertido en zona de categoría II | NO |  | Sistema de infiltración | Sistema de infiltración: Sistema de infiltración | DEMANDA BIOQUIMICA DE OXIGENO 5 DIAS | No | 40 |  | mg O2/L | No
107-2005 | VI-017/05-CR | 2006-01-30 17:30 | Autorización de vertido | Instalación de persona física | Persona física | DNI de persona física | URBANA |  | 6 |  |  |  |  | PC2996-PV2833 | 100 | Vertido a aguas Subterraneas Indirecto |  |  | 419821 | 4332254 | 30 | Ciudad Real | FERNÁN CABALLERO | Vertido en zona de categoría II | NO |  | Sistema de infiltración | Sistema de infiltración: Sistema de infiltración | DEMANDA QUIMICA DE OXIGENO | No | 160 |  | mg O2/L | No
108-2005 | VI-013/05-CU | 2006-05-16 13:26 | Autorización de vertido | Instalación de persona física | Persona física | DNI de persona física | URBANA |  | 75 |  |  |  |  | PC3012-PV2841 | 5475 | Vertido a aguas Subterraneas Indirecto |  |  | 540865 | 4356418 | 30 | Cuenca | PROVENCIO, EL | Vertido en zona de categoría I | NO |  | Sistema de infiltración | Sistema de infiltración: Sistema de infiltración | DEMANDA QUIMICA DE OXIGENO | No | 125 |  | mg O2/L | No
108-2005 | VI-013/05-CU | 2006-05-16 13:26 | Autorización de vertido | Instalación de persona física | Persona física | DNI de persona física | URBANA |  | 75 |  |  |  |  | PC3012-PV2841 | 5475 | Vertido a aguas Subterraneas Indirecto |  |  | 540865 | 4356418 | 30 | Cuenca | PROVENCIO, EL | Vertido en zona de categoría I | NO |  | Sistema de infiltración | Sistema de infiltración: Sistema de infiltración | VOLUMEN DE VERTIDO | No | 5475 |  | m3/año | No
108-2005 | VI-013/05-CU | 2006-05-16 13:26 | Autorización de vertido | Instalación de persona física | Persona física | DNI de persona física | URBANA |  | 75 |  |  |  |  | PC3012-PV2841 | 5475 | Vertido a aguas Subterraneas Indirecto |  |  | 540865 | 4356418 | 30 | Cuenca | PROVENCIO, EL | Vertido en zona de categoría I | NO |  | Sistema de infiltración | Sistema de infiltración: Sistema de infiltración | DEMANDA BIOQUIMICA DE OXIGENO 5 DIAS | No | 25 |  | mg O2/L | No
108-2005 | VI-013/05-CU | 2006-05-16 13:26 | Autorización de vertido | Instalación de persona física | Persona física | DNI de persona física | URBANA |  | 75 |  |  |  |  | PC3012-PV2841 | 5475 | Vertido a aguas Subterraneas Indirecto |  |  | 540865 | 4356418 | 30 | Cuenca | PROVENCIO, EL | Vertido en zona de categoría I | NO |  | Sistema de infiltración | Sistema de infiltración: Sistema de infiltración | SOLIDOS EN SUSPENSION | No | 35 |  | mg/L | No
28-2010 | VI-010/10-CR | 2011-05-05 13:20 | Autorización de vertido | EDARI Agua Mancha, S.L. - Envasadora de agua mineral natural | Agua Mancha, S.L. | B13395397 | INDUSTRIAL | Aguas de proceso | 0 |  |  |  | 41.00 | PC5031-PV4909 | 3132 | Vertido a aguas Superficiales | CAUCE NO CODIFICADO | Arroyo Matas de la Iglesia | 447305 | 4343620 | 30 | Ciudad Real | VILLARRUBIA DE LOS OJOS | Vertido en zona de categoría II | NO |  | Físico-químico | Físico-químico: Neutralización Reducción pH | DEMANDA BIOQUIMICA DE OXIGENO 5 DIAS | No | 15 |  | mg O2/L | No
28-2010 | VI-010/10-CR | 2011-05-05 13:20 | Autorización de vertido | EDARI Agua Mancha, S.L. - Envasadora de agua mineral natural | Agua Mancha, S.L. | B13395397 | INDUSTRIAL | Aguas de proceso | 0 |  |  |  | 41.00 | PC5031-PV4909 | 3132 | Vertido a aguas Superficiales | CAUCE NO CODIFICADO | Arroyo Matas de la Iglesia | 447305 | 4343620 | 30 | Ciudad Real | VILLARRUBIA DE LOS OJOS | Vertido en zona de categoría II | NO |  | Físico-químico | Físico-químico: Neutralización Reducción pH | DEMANDA QUIMICA DE OXIGENO | No | 75 |  | mg O2/L | No
28-2010 | VI-010/10-CR | 2011-05-05 13:20 | Autorización de vertido | EDARI Agua Mancha, S.L. - Envasadora de agua mineral natural | Agua Mancha, S.L. | B13395397 | INDUSTRIAL | Aguas de proceso | 0 |  |  |  | 41.00 | PC5031-PV4909 | 3132 | Vertido a aguas Superficiales | CAUCE NO CODIFICADO | Arroyo Matas de la Iglesia | 447305 | 4343620 | 30 | Ciudad Real | VILLARRUBIA DE LOS OJOS | Vertido en zona de categoría II | NO |  | Físico-químico | Físico-químico: Neutralización Reducción pH | PH | No | 9 | 6 | ud pH | No
28-2010 | VI-010/10-CR | 2011-05-05 13:20 | Autorización de vertido | EDARI Agua Mancha, S.L. - Envasadora de agua mineral natural | Agua Mancha, S.L. | B13395397 | INDUSTRIAL | Aguas de proceso | 0 |  |  |  | 41.00 | PC5031-PV4909 | 3132 | Vertido a aguas Superficiales | CAUCE NO CODIFICADO | Arroyo Matas de la Iglesia | 447305 | 4343620 | 30 | Ciudad Real | VILLARRUBIA DE LOS OJOS | Vertido en zona de categoría II | NO |  | Físico-químico | Físico-químico: Neutralización Reducción pH | CONDUCTIVIDAD ELECTRICA A 20ºC | No | 1200 |  | µS/cm | No
28-2010 | VI-010/10-CR | 2011-05-05 13:20 | Autorización de vertido | EDARI Agua Mancha, S.L. - Envasadora de agua mineral natural | Agua Mancha, S.L. | B13395397 | INDUSTRIAL | Aguas de proceso | 0 |  |  |  | 41.00 | PC5031-PV4909 | 3132 | Vertido a aguas Superficiales | CAUCE NO CODIFICADO | Arroyo Matas de la Iglesia | 447305 | 4343620 | 30 | Ciudad Real | VILLARRUBIA DE LOS OJOS | Vertido en zona de categoría II | NO |  | Físico-químico | Físico-químico: Neutralización Reducción pH | SOLIDOS EN SUSPENSION | No | 25 |  | mg/L | No
30-2010 | VI-024/08-CR | 2010-04-29 12:43 | Autorización de vertido | EDARI Bodega en Ctra. Porzuna CM-403 km 83,250 | Casalobos, S.L. | B13371299 | INDUSTRIAL | Asimilables a domésticos (Aseos) | 0 |  |  |  | 15.93 | PC7712-PV7505 | 763 | Vertido a aguas Superficiales | CAUCE NO CODIFICADO | Cauce inominado afluente del arroyo de los Pilones | 405693 | 4327781 | 30 | Ciudad Real | PICÓN | Vertido en zona de categoría II | NO |  | Físico; Biológico | Físico: Físico; Biológico: Biológico | DEMANDA BIOQUIMICA DE OXIGENO 5 DIAS | No | 25 |  | mg O2/L | No
30-2010 | VI-024/08-CR | 2010-04-29 12:43 | Autorización de vertido | EDARI Bodega en Ctra. Porzuna CM-403 km 83,250 | Casalobos, S.L. | B13371299 | INDUSTRIAL | Asimilables a domésticos (Aseos) | 0 |  |  |  | 15.93 | PC7712-PV7505 | 763 | Vertido a aguas Superficiales | CAUCE NO CODIFICADO | Cauce inominado afluente del arroyo de los Pilones | 405693 | 4327781 | 30 | Ciudad Real | PICÓN | Vertido en zona de categoría II | NO |  | Físico; Biológico | Físico: Físico; Biológico: Biológico | DEMANDA QUIMICA DE OXIGENO | No | 125 |  | mg O2/L | No
30-2010 | VI-024/08-CR | 2010-04-29 12:43 | Autorización de vertido | EDARI Bodega en Ctra. Porzuna CM-403 km 83,250 | Casalobos, S.L. | B13371299 | INDUSTRIAL | Asimilables a domésticos (Aseos) | 0 |  |  |  | 15.93 | PC7712-PV7505 | 763 | Vertido a aguas Superficiales | CAUCE NO CODIFICADO | Cauce inominado afluente del arroyo de los Pilones | 405693 | 4327781 | 30 | Ciudad Real | PICÓN | Vertido en zona de categoría II | NO |  | Físico; Biológico | Físico: Físico; Biológico: Biológico | ACEITES Y GRASAS | No | 10 |  | mg/L | No
30-2010 | VI-024/08-CR | 2010-04-29 12:43 | Autorización de vertido | EDARI Bodega en Ctra. Porzuna CM-403 km 83,250 | Casalobos, S.L. | B13371299 | INDUSTRIAL | Asimilables a domésticos (Aseos) | 0 |  |  |  | 15.93 | PC7712-PV7505 | 763 | Vertido a aguas Superficiales | CAUCE NO CODIFICADO | Cauce inominado afluente del arroyo de los Pilones | 405693 | 4327781 | 30 | Ciudad Real | PICÓN | Vertido en zona de categoría II | NO |  | Físico; Biológico | Físico: Físico; Biológico: Biológico | PH | No | 9 | 6 | ud pH | No
30-2010 | VI-024/08-CR | 2010-04-29 12:43 | Autorización de vertido | EDARI Bodega en Ctra. Porzuna CM-403 km 83,250 | Casalobos, S.L. | B13371299 | INDUSTRIAL | Asimilables a domésticos (Aseos) | 0 |  |  |  | 15.93 | PC7712-PV7505 | 763 | Vertido a aguas Superficiales | CAUCE NO CODIFICADO | Cauce inominado afluente del arroyo de los Pilones | 405693 | 4327781 | 30 | Ciudad Real | PICÓN | Vertido en zona de categoría II | NO |  | Físico; Biológico | Físico: Físico; Biológico: Biológico | SOLIDOS EN SUSPENSION | No | 35 |  | mg/L | No
30-2010 | VI-024/08-CR | 2010-04-29 12:43 | Autorización de vertido | EDARI Bodega en Ctra. Porzuna CM-403 km 83,250 | Casalobos, S.L. | B13371299 | INDUSTRIAL | Aguas de proceso | 0 |  |  |  | 15.93 | PC7712-PV7505 | 763 | Vertido a aguas Superficiales | CAUCE NO CODIFICADO | Cauce inominado afluente del arroyo de los Pilones | 405693 | 4327781 | 30 | Ciudad Real | PICÓN | Vertido en zona de categoría II | NO |  | Físico; Biológico | Físico: Físico; Biológico: Biológico | DEMANDA BIOQUIMICA DE OXIGENO 5 DIAS | No | 25 |  | mg O2/L | No
30-2010 | VI-024/08-CR | 2010-04-29 12:43 | Autorización de vertido | EDARI Bodega en Ctra. Porzuna CM-403 km 83,250 | Casalobos, S.L. | B13371299 | INDUSTRIAL | Asimilables a domésticos (Aseos) | 0 |  |  |  | 15.93 | PC7712-PV7505 | 763 | Vertido a aguas Superficiales | CAUCE NO CODIFICADO | Cauce inominado afluente del arroyo de los Pilones | 405693 | 4327781 | 30 | Ciudad Real | PICÓN | Vertido en zona de categoría II | NO |  | Físico; Biológico | Físico: Físico; Biológico: Biológico | CAUDAL MAXIMO | No | 0.5 |  | m3/h | No
30-2010 | VI-024/08-CR | 2010-04-29 12:43 | Autorización de vertido | EDARI Bodega en Ctra. Porzuna CM-403 km 83,250 | Casalobos, S.L. | B13371299 | INDUSTRIAL | Aguas de proceso | 0 |  |  |  | 15.93 | PC7712-PV7505 | 763 | Vertido a aguas Superficiales | CAUCE NO CODIFICADO | Cauce inominado afluente del arroyo de los Pilones | 405693 | 4327781 | 30 | Ciudad Real | PICÓN | Vertido en zona de categoría II | NO |  | Físico; Biológico | Físico: Físico; Biológico: Biológico | NITROGENO TOTAL | No | 15 |  | mg N/L | No
30-2010 | VI-024/08-CR | 2010-04-29 12:43 | Autorización de vertido | EDARI Bodega en Ctra. Porzuna CM-403 km 83,250 | Casalobos, S.L. | B13371299 | INDUSTRIAL | Aguas de proceso | 0 |  |  |  | 15.93 | PC7712-PV7505 | 763 | Vertido a aguas Superficiales | CAUCE NO CODIFICADO | Cauce inominado afluente del arroyo de los Pilones | 405693 | 4327781 | 30 | Ciudad Real | PICÓN | Vertido en zona de categoría II | NO |  | Físico; Biológico | Físico: Físico; Biológico: Biológico | CAUDAL MAXIMO | No | 0.5 |  | m3/h | No
30-2010 | VI-024/08-CR | 2010-04-29 12:43 | Autorización de vertido | EDARI Bodega en Ctra. Porzuna CM-403 km 83,250 | Casalobos, S.L. | B13371299 | INDUSTRIAL | Aguas de proceso | 0 |  |  |  | 15.93 | PC7712-PV7505 | 763 | Vertido a aguas Superficiales | CAUCE NO CODIFICADO | Cauce inominado afluente del arroyo de los Pilones | 405693 | 4327781 | 30 | Ciudad Real | PICÓN | Vertido en zona de categoría II | NO |  | Físico; Biológico | Físico: Físico; Biológico: Biológico | SOLIDOS EN SUSPENSION | No | 35 |  | mg/L | No
30-2010 | VI-024/08-CR | 2010-04-29 12:43 | Autorización de vertido | EDARI Bodega en Ctra. Porzuna CM-403 km 83,250 | Casalobos, S.L. | B13371299 | INDUSTRIAL | Aguas de proceso | 0 |  |  |  | 15.93 | PC7712-PV7505 | 763 | Vertido a aguas Superficiales | CAUCE NO CODIFICADO | Cauce inominado afluente del arroyo de los Pilones | 405693 | 4327781 | 30 | Ciudad Real | PICÓN | Vertido en zona de categoría II | NO |  | Físico; Biológico | Físico: Físico; Biológico: Biológico | PH | No | 9 | 6 | ud pH | No
30-2010 | VI-024/08-CR | 2010-04-29 12:43 | Autorización de vertido | EDARI Bodega en Ctra. Porzuna CM-403 km 83,250 | Casalobos, S.L. | B13371299 | INDUSTRIAL | Aguas de proceso | 0 |  |  |  | 15.93 | PC7712-PV7505 | 763 | Vertido a aguas Superficiales | CAUCE NO CODIFICADO | Cauce inominado afluente del arroyo de los Pilones | 405693 | 4327781 | 30 | Ciudad Real | PICÓN | Vertido en zona de categoría II | NO |  | Físico; Biológico | Físico: Físico; Biológico: Biológico | ACEITES Y GRASAS | No | 10 |  | mg/L | No
30-2010 | VI-024/08-CR | 2010-04-29 12:43 | Autorización de vertido | EDARI Bodega en Ctra. Porzuna CM-403 km 83,250 | Casalobos, S.L. | B13371299 | INDUSTRIAL | Aguas de proceso | 0 |  |  |  | 15.93 | PC7712-PV7505 | 763 | Vertido a aguas Superficiales | CAUCE NO CODIFICADO | Cauce inominado afluente del arroyo de los Pilones | 405693 | 4327781 | 30 | Ciudad Real | PICÓN | Vertido en zona de categoría II | NO |  | Físico; Biológico | Físico: Físico; Biológico: Biológico | DEMANDA QUIMICA DE OXIGENO | No | 125 |  | mg O2/L | No
30-2010 | VI-024/08-CR | 2010-04-29 12:43 | Autorización de vertido | EDARI Bodega en Ctra. Porzuna CM-403 km 83,250 | Casalobos, S.L. | B13371299 | INDUSTRIAL | Asimilables a domésticos (Aseos) | 0 |  |  |  | 15.93 | PC7712-PV7505 | 763 | Vertido a aguas Superficiales | CAUCE NO CODIFICADO | Cauce inominado afluente del arroyo de los Pilones | 405693 | 4327781 | 30 | Ciudad Real | PICÓN | Vertido en zona de categoría II | NO |  | Físico; Biológico | Físico: Físico; Biológico: Biológico | NITROGENO TOTAL | No | 15 |  | mg N/L | No
30-2010 | VI-024/08-CR | 2010-04-29 12:43 | Autorización de vertido | EDARI Bodega en Ctra. Porzuna CM-403 km 83,250 | Casalobos, S.L. | B13371299 | INDUSTRIAL | Asimilables a domésticos (Aseos) | 0 |  |  |  | 15.93 | PC7712-PV7505 | 763 | Vertido a aguas Superficiales | CAUCE NO CODIFICADO | Cauce inominado afluente del arroyo de los Pilones | 405693 | 4327781 | 30 | Ciudad Real | PICÓN | Vertido en zona de categoría II | NO |  | Físico; Biológico | Físico: Físico; Biológico: Biológico | FOSFORO TOTAL | No | 2 |  | mg P/L | No
30-2010 | VI-024/08-CR | 2010-04-29 12:43 | Autorización de vertido | EDARI Bodega en Ctra. Porzuna CM-403 km 83,250 | Casalobos, S.L. | B13371299 | INDUSTRIAL | Aguas de proceso | 0 |  |  |  | 15.93 | PC7712-PV7505 | 763 | Vertido a aguas Superficiales | CAUCE NO CODIFICADO | Cauce inominado afluente del arroyo de los Pilones | 405693 | 4327781 | 30 | Ciudad Real | PICÓN | Vertido en zona de categoría II | NO |  | Físico; Biológico | Físico: Físico; Biológico: Biológico | FOSFORO TOTAL | No | 2 |  | mg P/L | No
110-2005 | VU-027/06-CR | 2014-09-12 11:04 | Autorización de vertido | EDAR Ayto de El Robledo | Ayuntamiento de El Robledo | P1309900G | URBANA | Urbano | 1499 | No definido | NODEF |  |  | PC6011-PV5830 | 86200 | Vertido a aguas Superficiales | RIO BULLAQUE |  | 388483 | 4340444 | 30 | Ciudad Real | ROBLEDO, EL | Vertido en zona de categoría I | NO | NODEF | Pretratamiento; Tratamiento primario; Otros | Pretratamiento: Desbaste; Tratamiento primario: Decantación primaria; Otros: FILTROS MACROFITAS | NITROGENO TOTAL | No | 15 |  | mg N/L | No
110-2005 | VU-027/06-CR | 2014-09-12 11:04 | Autorización de vertido | EDAR Ayto de El Robledo | Ayuntamiento de El Robledo | P1309900G | URBANA | Urbano | 1499 | No definido | NODEF |  |  | PC6011-PV5830 | 86200 | Vertido a aguas Superficiales | RIO BULLAQUE |  | 388483 | 4340444 | 30 | Ciudad Real | ROBLEDO, EL | Vertido en zona de categoría I | NO | NODEF | Pretratamiento; Tratamiento primario; Otros | Pretratamiento: Desbaste; Tratamiento primario: Decantación primaria; Otros: FILTROS MACROFITAS | DEMANDA QUIMICA DE OXIGENO | No | 125 |  | mg O2/L | No
110-2005 | VU-027/06-CR | 2014-09-12 11:04 | Autorización de vertido | EDAR Ayto de El Robledo | Ayuntamiento de El Robledo | P1309900G | URBANA | Urbano | 1499 | No definido | NODEF |  |  | PC6011-PV5830 | 86200 | Vertido a aguas Superficiales | RIO BULLAQUE |  | 388483 | 4340444 | 30 | Ciudad Real | ROBLEDO, EL | Vertido en zona de categoría I | NO | NODEF | Pretratamiento; Tratamiento primario; Otros | Pretratamiento: Desbaste; Tratamiento primario: Decantación primaria; Otros: FILTROS MACROFITAS | DEMANDA BIOQUIMICA DE OXIGENO 5 DIAS | No | 25 |  | mg O2/L | No
110-2005 | VU-027/06-CR | 2014-09-12 11:04 | Autorización de vertido | EDAR Ayto de El Robledo | Ayuntamiento de El Robledo | P1309900G | URBANA | Urbano | 1499 | No definido | NODEF |  |  | PC6011-PV5830 | 86200 | Vertido a aguas Superficiales | RIO BULLAQUE |  | 388483 | 4340444 | 30 | Ciudad Real | ROBLEDO, EL | Vertido en zona de categoría I | NO | NODEF | Pretratamiento; Tratamiento primario; Otros | Pretratamiento: Desbaste; Tratamiento primario: Decantación primaria; Otros: FILTROS MACROFITAS | SOLIDOS EN SUSPENSION | No | 35 |  | mg/L | No
110-2005 | VU-027/06-CR | 2014-09-12 11:04 | Autorización de vertido | EDAR Ayto de El Robledo | Ayuntamiento de El Robledo | P1309900G | URBANA | Urbano | 1499 | No definido | NODEF |  |  | PC6011-PV5830 | 86200 | Vertido a aguas Superficiales | RIO BULLAQUE |  | 388483 | 4340444 | 30 | Ciudad Real | ROBLEDO, EL | Vertido en zona de categoría I | NO | NODEF | Pretratamiento; Tratamiento primario; Otros | Pretratamiento: Desbaste; Tratamiento primario: Decantación primaria; Otros: FILTROS MACROFITAS | FOSFORO TOTAL | No | 2 |  | mg P/L | No
35-2010 | VI-011/10-CU | 2013-02-08 12:43 | Autorización de vertido | EDARI Ayto de Tarancón (Aguas Industriales) | Ayuntamiento de Tarancón | P1621200C | INDUSTRIAL | Aguas de proceso | 0 |  |  |  | 15.13 | PC5566-PV5430 | 1241000 | Vertido a aguas Superficiales | RIO RIANSARES |  | 500485 | 4424438 | 30 | Cuenca | TARANCON | Vertido en zona de categoría II | NO |  | Físico; Físico-químico; Biológico; Otros | Físico: Tanque de tormentas Desbaste de gruesos Tamizado de finos Desarenador-desengrasador; Físico-químico: Balsa de homogenización; Biológico: Aireación prolongada tipo NIPHO Decantador 2ª; Otros: Desinfección con HClO | SOLIDOS EN SUSPENSION | No | 35 |  | mg/L | No
35-2010 | VI-011/10-CU | 2013-02-08 12:43 | Autorización de vertido | EDARI Ayto de Tarancón (Aguas Industriales) | Ayuntamiento de Tarancón | P1621200C | INDUSTRIAL | Aguas de proceso | 0 |  |  |  | 15.13 | PC5566-PV5430 | 1241000 | Vertido a aguas Superficiales | RIO RIANSARES |  | 500485 | 4424438 | 30 | Cuenca | TARANCON | Vertido en zona de categoría II | NO |  | Físico; Físico-químico; Biológico; Otros | Físico: Tanque de tormentas Desbaste de gruesos Tamizado de finos Desarenador-desengrasador; Físico-químico: Balsa de homogenización; Biológico: Aireación prolongada tipo NIPHO Decantador 2ª; Otros: Desinfección con HClO | PH | No | 9 | 6 | ud pH | No
35-2010 | VI-011/10-CU | 2013-02-08 12:43 | Autorización de vertido | EDARI Ayto de Tarancón (Aguas Industriales) | Ayuntamiento de Tarancón | P1621200C | INDUSTRIAL | Aguas de proceso | 0 |  |  |  | 15.13 | PC5566-PV5430 | 1241000 | Vertido a aguas Superficiales | RIO RIANSARES |  | 500485 | 4424438 | 30 | Cuenca | TARANCON | Vertido en zona de categoría II | NO |  | Físico; Físico-químico; Biológico; Otros | Físico: Tanque de tormentas Desbaste de gruesos Tamizado de finos Desarenador-desengrasador; Físico-químico: Balsa de homogenización; Biológico: Aireación prolongada tipo NIPHO Decantador 2ª; Otros: Desinfección con HClO | ACEITES Y GRASAS | No | 10 |  | mg/L | No
35-2010 | VI-011/10-CU | 2013-02-08 12:43 | Autorización de vertido | EDARI Ayto de Tarancón (Aguas Industriales) | Ayuntamiento de Tarancón | P1621200C | INDUSTRIAL | Aguas de proceso | 0 |  |  |  | 15.13 | PC5566-PV5430 | 1241000 | Vertido a aguas Superficiales | RIO RIANSARES |  | 500485 | 4424438 | 30 | Cuenca | TARANCON | Vertido en zona de categoría II | NO |  | Físico; Físico-químico; Biológico; Otros | Físico: Tanque de tormentas Desbaste de gruesos Tamizado de finos Desarenador-desengrasador; Físico-químico: Balsa de homogenización; Biológico: Aireación prolongada tipo NIPHO Decantador 2ª; Otros: Desinfección con HClO | NITROGENO TOTAL | No | 15 |  | mg N/L | No
35-2010 | VI-011/10-CU | 2013-02-08 12:43 | Autorización de vertido | EDARI Ayto de Tarancón (Aguas Industriales) | Ayuntamiento de Tarancón | P1621200C | INDUSTRIAL | Aguas de proceso | 0 |  |  |  | 15.13 | PC5566-PV5430 | 1241000 | Vertido a aguas Superficiales | RIO RIANSARES |  | 500485 | 4424438 | 30 | Cuenca | TARANCON | Vertido en zona de categoría II | NO |  | Físico; Físico-químico; Biológico; Otros | Físico: Tanque de tormentas Desbaste de gruesos Tamizado de finos Desarenador-desengrasador; Físico-químico: Balsa de homogenización; Biológico: Aireación prolongada tipo NIPHO Decantador 2ª; Otros: Desinfección con HClO | FOSFORO TOTAL | No | 2 |  | mg P/L | No
35-2010 | VI-011/10-CU | 2013-02-08 12:43 | Autorización de vertido | EDARI Ayto de Tarancón (Aguas Industriales) | Ayuntamiento de Tarancón | P1621200C | INDUSTRIAL | Aguas de proceso | 0 |  |  |  | 15.13 | PC5566-PV5430 | 1241000 | Vertido a aguas Superficiales | RIO RIANSARES |  | 500485 | 4424438 | 30 | Cuenca | TARANCON | Vertido en zona de categoría II | NO |  | Físico; Físico-químico; Biológico; Otros | Físico: Tanque de tormentas Desbaste de gruesos Tamizado de finos Desarenador-desengrasador; Físico-químico: Balsa de homogenización; Biológico: Aireación prolongada tipo NIPHO Decantador 2ª; Otros: Desinfección con HClO | CAUDAL MAXIMO | No | 281.25 |  | m3/h | No
35-2010 | VI-011/10-CU | 2013-02-08 12:43 | Autorización de vertido | EDARI Ayto de Tarancón (Aguas Industriales) | Ayuntamiento de Tarancón | P1621200C | INDUSTRIAL | Aguas de proceso | 0 |  |  |  | 15.13 | PC5566-PV5430 | 1241000 | Vertido a aguas Superficiales | RIO RIANSARES |  | 500485 | 4424438 | 30 | Cuenca | TARANCON | Vertido en zona de categoría II | NO |  | Físico; Físico-químico; Biológico; Otros | Físico: Tanque de tormentas Desbaste de gruesos Tamizado de finos Desarenador-desengrasador; Físico-químico: Balsa de homogenización; Biológico: Aireación prolongada tipo NIPHO Decantador 2ª; Otros: Desinfección con HClO | DEMANDA QUIMICA DE OXIGENO | No | 125 |  | mg O2/L | No
35-2010 | VI-011/10-CU | 2013-02-08 12:43 | Autorización de vertido | EDARI Ayto de Tarancón (Aguas Industriales) | Ayuntamiento de Tarancón | P1621200C | INDUSTRIAL | Aguas de proceso | 0 |  |  |  | 15.13 | PC5566-PV5430 | 1241000 | Vertido a aguas Superficiales | RIO RIANSARES |  | 500485 | 4424438 | 30 | Cuenca | TARANCON | Vertido en zona de categoría II | NO |  | Físico; Físico-químico; Biológico; Otros | Físico: Tanque de tormentas Desbaste de gruesos Tamizado de finos Desarenador-desengrasador; Físico-químico: Balsa de homogenización; Biológico: Aireación prolongada tipo NIPHO Decantador 2ª; Otros: Desinfección con HClO | DEMANDA BIOQUIMICA DE OXIGENO 5 DIAS | No | 25 |  | mg O2/L | No
41-2003 | VU-002/03-CR | 2003-12-31 12:24 | Autorización de vertido | EDAR Ayto de Almadenejos | Ayuntamiento de Almadenejos | P1301200J | URBANA | Urbano | 681 | ALMADENEJOS | ES8130120001010 |  |  | PC3029-PV2855 | 38617 | Vertido a aguas Superficiales | RIO VALDEAZOGUES |  | 351698 | 4289209 | 30 | Ciudad Real | ALMADENEJOS | Vertido en zona de categoría II | NO | ES8130120001010E | Pretratamiento; Tratamiento secundario; Más riguroso | Pretratamiento: Desbaste; Tratamiento secundario: Fangos activados; Más riguroso: Desinfección (cloración) | DEMANDA BIOQUIMICA DE OXIGENO 5 DIAS | No | 25 |  | mg O2/L | No
41-2003 | VU-002/03-CR | 2003-12-31 12:24 | Autorización de vertido | EDAR Ayto de Almadenejos | Ayuntamiento de Almadenejos | P1301200J | URBANA | Urbano | 681 | ALMADENEJOS | ES8130120001010 |  |  | PC3029-PV2855 | 38617 | Vertido a aguas Superficiales | RIO VALDEAZOGUES |  | 351698 | 4289209 | 30 | Ciudad Real | ALMADENEJOS | Vertido en zona de categoría II | NO | ES8130120001010E | Pretratamiento; Tratamiento secundario; Más riguroso | Pretratamiento: Desbaste; Tratamiento secundario: Fangos activados; Más riguroso: Desinfección (cloración) | SOLIDOS EN SUSPENSION | No | 35 |  | mg/L | No
41-2003 | VU-002/03-CR | 2003-12-31 12:24 | Autorización de vertido | EDAR Ayto de Almadenejos | Ayuntamiento de Almadenejos | P1301200J | URBANA | Urbano | 681 | ALMADENEJOS | ES8130120001010 |  |  | PC3029-PV2855 | 38617 | Vertido a aguas Superficiales | RIO VALDEAZOGUES |  | 351698 | 4289209 | 30 | Ciudad Real | ALMADENEJOS | Vertido en zona de categoría II | NO | ES8130120001010E | Pretratamiento; Tratamiento secundario; Más riguroso | Pretratamiento: Desbaste; Tratamiento secundario: Fangos activados; Más riguroso: Desinfección (cloración) | DEMANDA QUIMICA DE OXIGENO | No | 125 |  | mg O2/L | No
81-2007 | VU-021/02-CR | 2007-11-20 13:32 | Autorización de vertido | EDAR Ayto de La Solana | Ayuntamiento de La Solana | P1307900I | URBANA | Urbano | 23394 | SOLANA (LA) | ES8130790001010 |  |  | PC3031-PV2857 | 1083685 | Vertido a aguas Superficiales | RIO AZUER |  | 476500 | 4310250 | 30 | Ciudad Real | SOLANA, LA | Vertido en zona de categoría I | NO | ES08130790001010E | Pretratamiento; Tratamiento secundario | Pretratamiento: Desbaste; Pretratamiento: Desarenado; Pretratamiento: Desengrasado; Tratamiento secundario: Fangos activados; Tratamiento secundario: Lagunaje | DEMANDA QUIMICA DE OXIGENO | No | 125 |  | mg O2/L | No
81-2007 | VU-021/02-CR | 2007-11-20 13:32 | Autorización de vertido | EDAR Ayto de La Solana | Ayuntamiento de La Solana | P1307900I | URBANA | Urbano | 23394 | SOLANA (LA) | ES8130790001010 |  |  | PC3031-PV2857 | 1083685 | Vertido a aguas Superficiales | RIO AZUER |  | 476500 | 4310250 | 30 | Ciudad Real | SOLANA, LA | Vertido en zona de categoría I | NO | ES08130790001010E | Pretratamiento; Tratamiento secundario | Pretratamiento: Desbaste; Pretratamiento: Desarenado; Pretratamiento: Desengrasado; Tratamiento secundario: Fangos activados; Tratamiento secundario: Lagunaje | DEMANDA BIOQUIMICA DE OXIGENO 5 DIAS | No | 25 |  | mg O2/L | No
81-2007 | VU-021/02-CR | 2007-11-20 13:32 | Autorización de vertido | EDAR Ayto de La Solana | Ayuntamiento de La Solana | P1307900I | URBANA | Urbano | 23394 | SOLANA (LA) | ES8130790001010 |  |  | PC3031-PV2857 | 1083685 | Vertido a aguas Superficiales | RIO AZUER |  | 476500 | 4310250 | 30 | Ciudad Real | SOLANA, LA | Vertido en zona de categoría I | NO | ES08130790001010E | Pretratamiento; Tratamiento secundario | Pretratamiento: Desbaste; Pretratamiento: Desarenado; Pretratamiento: Desengrasado; Tratamiento secundario: Fangos activados; Tratamiento secundario: Lagunaje | SOLIDOS EN SUSPENSION | No | 35 |  | mg/L | No
81-2007 | VU-021/02-CR | 2007-11-20 13:32 | Autorización de vertido | EDAR Ayto de La Solana | Ayuntamiento de La Solana | P1307900I | URBANA | Urbano | 23394 | SOLANA (LA) | ES8130790001010 |  |  | PC3031-PV2857 | 1083685 | Vertido a aguas Superficiales | RIO AZUER |  | 476500 | 4310250 | 30 | Ciudad Real | SOLANA, LA | Vertido en zona de categoría I | NO | ES08130790001010E | Pretratamiento; Tratamiento secundario | Pretratamiento: Desbaste; Pretratamiento: Desarenado; Pretratamiento: Desengrasado; Tratamiento secundario: Fangos activados; Tratamiento secundario: Lagunaje | FOSFORO TOTAL | No | 2 |  | mg P/L | No
81-2007 | VU-021/02-CR | 2007-11-20 13:32 | Autorización de vertido | EDAR Ayto de La Solana | Ayuntamiento de La Solana | P1307900I | URBANA | Urbano | 23394 | SOLANA (LA) | ES8130790001010 |  |  | PC3031-PV2857 | 1083685 | Vertido a aguas Superficiales | RIO AZUER |  | 476500 | 4310250 | 30 | Ciudad Real | SOLANA, LA | Vertido en zona de categoría I | NO | ES08130790001010E | Pretratamiento; Tratamiento secundario | Pretratamiento: Desbaste; Pretratamiento: Desarenado; Pretratamiento: Desengrasado; Tratamiento secundario: Fangos activados; Tratamiento secundario: Lagunaje | NITROGENO TOTAL | No | 15 |  | mg N/L | No
36-2010 | VI-006/10-BA | 2012-04-09 08:51 | Autorización de vertido | EDARI ENDESA (Alconera) | ENDESA DISTRIBUCIÓN ELÉCTRICA, S.L. | B82846817 | URBANA |  | 0 |  |  |  |  | PC7989-PV7774 | 0.8 | Vertido a aguas Subterraneas Indirecto |  |  | 722330 | 4249187 | 29 | Badajoz | ALCONERA | Vertido en zona de categoría I | NO |  | Fosa séptica | Fosa séptica: Fosa séptica | DEMANDA BIOQUIMICA DE OXIGENO 5 DIAS | No | 40 |  | mg O2/L | No
36-2010 | VI-006/10-BA | 2012-04-09 08:51 | Autorización de vertido | EDARI ENDESA (Alconera) | ENDESA DISTRIBUCIÓN ELÉCTRICA, S.L. | B82846817 | URBANA |  | 0 |  |  |  |  | PC7989-PV7774 | 0.8 | Vertido a aguas Subterraneas Indirecto |  |  | 722330 | 4249187 | 29 | Badajoz | ALCONERA | Vertido en zona de categoría I | NO |  | Fosa séptica | Fosa séptica: Fosa séptica | SOLIDOS EN SUSPENSION | No | 80 |  | mg/L | No
36-2010 | VI-006/10-BA | 2012-04-09 08:51 | Autorización de vertido | EDARI ENDESA (Alconera) | ENDESA DISTRIBUCIÓN ELÉCTRICA, S.L. | B82846817 | URBANA |  | 0 |  |  |  |  | PC7989-PV7774 | 0.8 | Vertido a aguas Subterraneas Indirecto |  |  | 722330 | 4249187 | 29 | Badajoz | ALCONERA | Vertido en zona de categoría I | NO |  | Fosa séptica | Fosa séptica: Fosa séptica | VOLUMEN DE VERTIDO | No | 0.8 |  | m3/año | No
36-2010 | VI-006/10-BA | 2012-04-09 08:51 | Autorización de vertido | EDARI ENDESA (Alconera) | ENDESA DISTRIBUCIÓN ELÉCTRICA, S.L. | B82846817 | URBANA |  | 0 |  |  |  |  | PC7989-PV7774 | 0.8 | Vertido a aguas Subterraneas Indirecto |  |  | 722330 | 4249187 | 29 | Badajoz | ALCONERA | Vertido en zona de categoría I | NO |  | Fosa séptica | Fosa séptica: Fosa séptica | DEMANDA QUIMICA DE OXIGENO | No | 160 |  | mg O2/L | No
42-2003 | VU-005/03-CR | 2003-12-31 10:56 | Autorización de vertido | EDAR Ayto de Viso del Marqués | Ayuntamiento de Viso del Marqués | P1309800I | URBANA | Urbano | 3574 | VISO DEL MARQUES | ES8130980008010 |  |  | PC3040-PV2866 | 219146 | Vertido a aguas Superficiales | CAUCE NO CODIFICADO | Arroyo Charcogil | 452363 | 4266181 | 30 | Ciudad Real | VISO DEL MARQUÉS | Vertido en zona de categoría II | NO | ES08130980008010E | Pretratamiento; Otros | Pretratamiento: Desbaste; Pretratamiento: Desarenado; Pretratamiento: Desengrasado; Otros: Lagunaje | DEMANDA QUIMICA DE OXIGENO | No | 125 |  | mg O2/L | No
42-2003 | VU-005/03-CR | 2003-12-31 10:56 | Autorización de vertido | EDAR Ayto de Viso del Marqués | Ayuntamiento de Viso del Marqués | P1309800I | URBANA | Urbano | 3574 | VISO DEL MARQUES | ES8130980008010 |  |  | PC3040-PV2866 | 219146 | Vertido a aguas Superficiales | CAUCE NO CODIFICADO | Arroyo Charcogil | 452363 | 4266181 | 30 | Ciudad Real | VISO DEL MARQUÉS | Vertido en zona de categoría II | NO | ES08130980008010E | Pretratamiento; Otros | Pretratamiento: Desbaste; Pretratamiento: Desarenado; Pretratamiento: Desengrasado; Otros: Lagunaje | SOLIDOS EN SUSPENSION | No | 35 |  | mg/L | No
42-2003 | VU-005/03-CR | 2003-12-31 10:56 | Autorización de vertido | EDAR Ayto de Viso del Marqués | Ayuntamiento de Viso del Marqués | P1309800I | URBANA | Urbano | 3574 | VISO DEL MARQUES | ES8130980008010 |  |  | PC3040-PV2866 | 219146 | Vertido a aguas Superficiales | CAUCE NO CODIFICADO | Arroyo Charcogil | 452363 | 4266181 | 30 | Ciudad Real | VISO DEL MARQUÉS | Vertido en zona de categoría II | NO | ES08130980008010E | Pretratamiento; Otros | Pretratamiento: Desbaste; Pretratamiento: Desarenado; Pretratamiento: Desengrasado; Otros: Lagunaje | DEMANDA BIOQUIMICA DE OXIGENO 5 DIAS | No | 25 |  | mg O2/L | No
112-2005 | VU-015/06-CU | 2008-04-30 11:05 | Autorización de vertido | EDAR Ayto de Saelices | Ayuntamiento de Saelices | P1619500J | URBANA | Urbano | 748 | No definido | NODEF |  |  | PC3057-PV2878 | 37092 | Vertido a aguas Superficiales | RIO CIGÜELA |  | 516083 | 4418071 | 30 | Cuenca | SAELICES | Vertido en zona de categoría II | NO | NODEF | Pretratamiento; Tratamiento secundario | Pretratamiento: Desbaste; Pretratamiento: Desarenado; Pretratamiento: Desengrasado; Tratamiento secundario: Fangos activados | SOLIDOS EN SUSPENSION | No | 35 |  | mg/L | No
112-2005 | VU-015/06-CU | 2008-04-30 11:05 | Autorización de vertido | EDAR Ayto de Saelices | Ayuntamiento de Saelices | P1619500J | URBANA | Urbano | 748 | No definido | NODEF |  |  | PC3057-PV2878 | 37092 | Vertido a aguas Superficiales | RIO CIGÜELA |  | 516083 | 4418071 | 30 | Cuenca | SAELICES | Vertido en zona de categoría II | NO | NODEF | Pretratamiento; Tratamiento secundario | Pretratamiento: Desbaste; Pretratamiento: Desarenado; Pretratamiento: Desengrasado; Tratamiento secundario: Fangos activados | DEMANDA QUIMICA DE OXIGENO | No | 125 |  | mg O2/L | No
112-2005 | VU-015/06-CU | 2008-04-30 11:05 | Autorización de vertido | EDAR Ayto de Saelices | Ayuntamiento de Saelices | P1619500J | URBANA | Urbano | 748 | No definido | NODEF |  |  | PC3057-PV2878 | 37092 | Vertido a aguas Superficiales | RIO CIGÜELA |  | 516083 | 4418071 | 30 | Cuenca | SAELICES | Vertido en zona de categoría II | NO | NODEF | Pretratamiento; Tratamiento secundario | Pretratamiento: Desbaste; Pretratamiento: Desarenado; Pretratamiento: Desengrasado; Tratamiento secundario: Fangos activados | DEMANDA BIOQUIMICA DE OXIGENO 5 DIAS | No | 25 |  | mg O2/L | No
44-2003 | VI-020/03-CU | 2006-02-02 17:25 | Autorización de vertido | EDARI Way Atalaya, S.L. - (Área de Servicio en PK 175 de A-3. Atalaya) | Way Atalaya, S.L. | B81771628 | URBANA | Urbano | 600 |  |  |  |  | PC3073-PV2893 | 43800 | Vertido a aguas Subterraneas Indirecto |  |  | 564019 | 4376634 | 30 | Cuenca | ATALAYA DEL CAÑAVATE | Vertido en zona de categoría I | NO |  | Pretratamiento; Tratamiento secundario; Otros | Pretratamiento: Desbaste; Pretratamiento: Desengrasado; Tratamiento secundario: Fangos activados; Otros: Filtro verde | SOLIDOS EN SUSPENSION | No | 80 |  | mg/L | No
44-2003 | VI-020/03-CU | 2006-02-02 17:25 | Autorización de vertido | EDARI Way Atalaya, S.L. - (Área de Servicio en PK 175 de A-3. Atalaya) | Way Atalaya, S.L. | B81771628 | URBANA | Urbano | 600 |  |  |  |  | PC3073-PV2893 | 43800 | Vertido a aguas Subterraneas Indirecto |  |  | 564019 | 4376634 | 30 | Cuenca | ATALAYA DEL CAÑAVATE | Vertido en zona de categoría I | NO |  | Pretratamiento; Tratamiento secundario; Otros | Pretratamiento: Desbaste; Pretratamiento: Desengrasado; Tratamiento secundario: Fangos activados; Otros: Filtro verde | DEMANDA BIOQUIMICA DE OXIGENO 5 DIAS | No | 40 |  | mg O2/L | No
44-2003 | VI-020/03-CU | 2006-02-02 17:25 | Autorización de vertido | EDARI Way Atalaya, S.L. - (Área de Servicio en PK 175 de A-3. Atalaya) | Way Atalaya, S.L. | B81771628 | URBANA | Urbano | 600 |  |  |  |  | PC3073-PV2893 | 43800 | Vertido a aguas Subterraneas Indirecto |  |  | 564019 | 4376634 | 30 | Cuenca | ATALAYA DEL CAÑAVATE | Vertido en zona de categoría I | NO |  | Pretratamiento; Tratamiento secundario; Otros | Pretratamiento: Desbaste; Pretratamiento: Desengrasado; Tratamiento secundario: Fangos activados; Otros: Filtro verde | DEMANDA QUIMICA DE OXIGENO | No | 160 |  | mg O2/L | No
44-2003 | VI-020/03-CU | 2006-02-02 17:25 | Autorización de vertido | EDARI Way Atalaya, S.L. - (Área de Servicio en PK 175 de A-3. Atalaya) | Way Atalaya, S.L. | B81771628 | URBANA | Urbano | 600 |  |  |  |  | PC3073-PV2893 | 43800 | Vertido a aguas Subterraneas Indirecto |  |  | 564019 | 4376634 | 30 | Cuenca | ATALAYA DEL CAÑAVATE | Vertido en zona de categoría I | NO |  | Pretratamiento; Tratamiento secundario; Otros | Pretratamiento: Desbaste; Pretratamiento: Desengrasado; Tratamiento secundario: Fangos activados; Otros: Filtro verde | ACEITES Y GRASAS | No | 20 |  | mg/L | No
46-2003 | VU-007/03-CR | 2003-12-31 12:51 | Autorización de vertido | EDAR Ayto de Almadén (zona Este) | Ayuntamiento de Almadén | P1301100B | URBANA | Urbano | 4298 | ALMADEN | ES8130110001010 |  |  | PC3403-PV3208 | 99718 | Vertido a aguas Superficiales | ARROYO DE LA PILA |  | 343053 | 4293250 | 30 | Ciudad Real | ALMADÉN | Vertido en zona de categoría II | NO | ES08130110001010E | Pretratamiento; Tratamiento secundario; Más riguroso | Pretratamiento: Desbaste; Pretratamiento: Desarenado; Pretratamiento: Desengrasado; Tratamiento secundario: Fangos activados; Más riguroso: Desinfección (cloración); Más riguroso: Eliminación de Fósforo | DEMANDA QUIMICA DE OXIGENO | No | 125 |  | mg O2/L | No
46-2003 | VU-007/03-CR | 2003-12-31 12:51 | Autorización de vertido | EDAR Ayto de Almadén (zona Este) | Ayuntamiento de Almadén | P1301100B | URBANA | Urbano | 4298 | ALMADEN | ES8130110001010 |  |  | PC3403-PV3208 | 99718 | Vertido a aguas Superficiales | ARROYO DE LA PILA |  | 343053 | 4293250 | 30 | Ciudad Real | ALMADÉN | Vertido en zona de categoría II | NO | ES08130110001010E | Pretratamiento; Tratamiento secundario; Más riguroso | Pretratamiento: Desbaste; Pretratamiento: Desarenado; Pretratamiento: Desengrasado; Tratamiento secundario: Fangos activados; Más riguroso: Desinfección (cloración); Más riguroso: Eliminación de Fósforo | DEMANDA BIOQUIMICA DE OXIGENO 5 DIAS | No | 25 |  | mg O2/L | No
46-2003 | VU-007/03-CR | 2003-12-31 12:51 | Autorización de vertido | EDAR Ayto de Almadén (zona Este) | Ayuntamiento de Almadén | P1301100B | URBANA | Urbano | 4298 | ALMADEN | ES8130110001010 |  |  | PC3403-PV3208 | 99718 | Vertido a aguas Superficiales | ARROYO DE LA PILA |  | 343053 | 4293250 | 30 | Ciudad Real | ALMADÉN | Vertido en zona de categoría II | NO | ES08130110001010E | Pretratamiento; Tratamiento secundario; Más riguroso | Pretratamiento: Desbaste; Pretratamiento: Desarenado; Pretratamiento: Desengrasado; Tratamiento secundario: Fangos activados; Más riguroso: Desinfección (cloración); Más riguroso: Eliminación de Fósforo | SOLIDOS EN SUSPENSION | No | 35 |  | mg/L | No
59-2010 | VU-010/06-CR | 2011-11-18 17:24 | Autorización de vertido | EDAR Ayto de El Torno | Ayuntamiento de El Torno | P1300002A | URBANA | Urbano | 751 | No definido | NODEF |  |  | PC5227-PV5102 | 32438 | Vertido a aguas Superficiales | CAUCE NO CODIFICADO | Arroyo Badén Hondo | 391348 | 4343857 | 30 | Ciudad Real | PORZUNA | Vertido en zona de categoría I | NO | NODEF | Pretratamiento; Tratamiento primario; Tratamiento secundario | Pretratamiento: Desbaste; Tratamiento primario: Decantación primaria; Tratamiento secundario: Fangos activados; Tratamiento secundario: Lechos bacterianos o biofiltros | SOLIDOS EN SUSPENSION | No | 35 |  | mg/L | No
59-2010 | VU-010/06-CR | 2011-11-18 17:24 | Autorización de vertido | EDAR Ayto de El Torno | Ayuntamiento de El Torno | P1300002A | URBANA | Urbano | 751 | No definido | NODEF |  |  | PC5227-PV5102 | 32438 | Vertido a aguas Superficiales | CAUCE NO CODIFICADO | Arroyo Badén Hondo | 391348 | 4343857 | 30 | Ciudad Real | PORZUNA | Vertido en zona de categoría I | NO | NODEF | Pretratamiento; Tratamiento primario; Tratamiento secundario | Pretratamiento: Desbaste; Tratamiento primario: Decantación primaria; Tratamiento secundario: Fangos activados; Tratamiento secundario: Lechos bacterianos o biofiltros | DEMANDA QUIMICA DE OXIGENO | No | 125 |  | mg O2/L | No
59-2010 | VU-010/06-CR | 2011-11-18 17:24 | Autorización de vertido | EDAR Ayto de El Torno | Ayuntamiento de El Torno | P1300002A | URBANA | Urbano | 751 | No definido | NODEF |  |  | PC5227-PV5102 | 32438 | Vertido a aguas Superficiales | CAUCE NO CODIFICADO | Arroyo Badén Hondo | 391348 | 4343857 | 30 | Ciudad Real | PORZUNA | Vertido en zona de categoría I | NO | NODEF | Pretratamiento; Tratamiento primario; Tratamiento secundario | Pretratamiento: Desbaste; Tratamiento primario: Decantación primaria; Tratamiento secundario: Fangos activados; Tratamiento secundario: Lechos bacterianos o biofiltros | FOSFORO TOTAL | No | 2 |  | mg P/L | No
59-2010 | VU-010/06-CR | 2011-11-18 17:24 | Autorización de vertido | EDAR Ayto de El Torno | Ayuntamiento de El Torno | P1300002A | URBANA | Urbano | 751 | No definido | NODEF |  |  | PC5227-PV5102 | 32438 | Vertido a aguas Superficiales | CAUCE NO CODIFICADO | Arroyo Badén Hondo | 391348 | 4343857 | 30 | Ciudad Real | PORZUNA | Vertido en zona de categoría I | NO | NODEF | Pretratamiento; Tratamiento primario; Tratamiento secundario | Pretratamiento: Desbaste; Tratamiento primario: Decantación primaria; Tratamiento secundario: Fangos activados; Tratamiento secundario: Lechos bacterianos o biofiltros | NITROGENO TOTAL | No | 15 |  | mg N/L | No
59-2010 | VU-010/06-CR | 2011-11-18 17:24 | Autorización de vertido | EDAR Ayto de El Torno | Ayuntamiento de El Torno | P1300002A | URBANA | Urbano | 751 | No definido | NODEF |  |  | PC5227-PV5102 | 32438 | Vertido a aguas Superficiales | CAUCE NO CODIFICADO | Arroyo Badén Hondo | 391348 | 4343857 | 30 | Ciudad Real | PORZUNA | Vertido en zona de categoría I | NO | NODEF | Pretratamiento; Tratamiento primario; Tratamiento secundario | Pretratamiento: Desbaste; Tratamiento primario: Decantación primaria; Tratamiento secundario: Fangos activados; Tratamiento secundario: Lechos bacterianos o biofiltros | DEMANDA BIOQUIMICA DE OXIGENO 5 DIAS | No | 25 |  | mg O2/L | No
67-2010 | VU-012/10-BA | 2013-12-16 12:23 | Autorización de vertido | EDARU Villar del Rey | Ayuntamiento de Villar del Rey | P0615500F | URBANA | Urbano | 2636 | VILLAR DEL REY | ES11061550001010 |  |  | PC6464-PV6255 | 356970 | Vertido a aguas Superficiales | CAUCE NO CODIFICADO | Arroyo de la Molinilla | 684093 | 4332889 | 29 | Badajoz | VILLAR DEL REY | Vertido en zona de categoría III | NO | ES11061550001010E | Pretratamiento; Tratamiento primario; Tratamiento secundario; Más riguroso | Pretratamiento: Tanque de regulación; Pretratamiento: Desbaste; Pretratamiento: Desarenado; Pretratamiento: Desengrasado; Tratamiento primario: Físico-Químico; Tratamiento secundario: Fangos activados; Más riguroso: Desinfección (cloración); Más riguroso: Nitrificación - Desnitrificación; Más riguroso: Eliminación de Fósforo | AMONIO | No | 4 |  | mg NH4/L | No
67-2010 | VU-012/10-BA | 2013-12-16 12:23 | Autorización de vertido | EDARU Villar del Rey | Ayuntamiento de Villar del Rey | P0615500F | URBANA | Urbano | 2636 | VILLAR DEL REY | ES11061550001010 |  |  | PC6464-PV6255 | 356970 | Vertido a aguas Superficiales | CAUCE NO CODIFICADO | Arroyo de la Molinilla | 684093 | 4332889 | 29 | Badajoz | VILLAR DEL REY | Vertido en zona de categoría III | NO | ES11061550001010E | Pretratamiento; Tratamiento primario; Tratamiento secundario; Más riguroso | Pretratamiento: Tanque de regulación; Pretratamiento: Desbaste; Pretratamiento: Desarenado; Pretratamiento: Desengrasado; Tratamiento primario: Físico-Químico; Tratamiento secundario: Fangos activados; Más riguroso: Desinfección (cloración); Más riguroso: Nitrificación - Desnitrificación; Más riguroso: Eliminación de Fósforo | DEMANDA QUIMICA DE OXIGENO | No | 125 |  | mg O2/L | No
67-2010 | VU-012/10-BA | 2013-12-16 12:23 | Autorización de vertido | EDARU Villar del Rey | Ayuntamiento de Villar del Rey | P0615500F | URBANA | Urbano | 2636 | VILLAR DEL REY | ES11061550001010 |  |  | PC6464-PV6255 | 356970 | Vertido a aguas Superficiales | CAUCE NO CODIFICADO | Arroyo de la Molinilla | 684093 | 4332889 | 29 | Badajoz | VILLAR DEL REY | Vertido en zona de categoría III | NO | ES11061550001010E | Pretratamiento; Tratamiento primario; Tratamiento secundario; Más riguroso | Pretratamiento: Tanque de regulación; Pretratamiento: Desbaste; Pretratamiento: Desarenado; Pretratamiento: Desengrasado; Tratamiento primario: Físico-Químico; Tratamiento secundario: Fangos activados; Más riguroso: Desinfección (cloración); Más riguroso: Nitrificación - Desnitrificación; Más riguroso: Eliminación de Fósforo | SOLIDOS EN SUSPENSION | No | 35 |  | mg/L | No
67-2010 | VU-012/10-BA | 2013-12-16 12:23 | Autorización de vertido | EDARU Villar del Rey | Ayuntamiento de Villar del Rey | P0615500F | URBANA | Urbano | 2636 | VILLAR DEL REY | ES11061550001010 |  |  | PC6464-PV6255 | 356970 | Vertido a aguas Superficiales | CAUCE NO CODIFICADO | Arroyo de la Molinilla | 684093 | 4332889 | 29 | Badajoz | VILLAR DEL REY | Vertido en zona de categoría III | NO | ES11061550001010E | Pretratamiento; Tratamiento primario; Tratamiento secundario; Más riguroso | Pretratamiento: Tanque de regulación; Pretratamiento: Desbaste; Pretratamiento: Desarenado; Pretratamiento: Desengrasado; Tratamiento primario: Físico-Químico; Tratamiento secundario: Fangos activados; Más riguroso: Desinfección (cloración); Más riguroso: Nitrificación - Desnitrificación; Más riguroso: Eliminación de Fósforo | NITROGENO TOTAL | No | 20 |  | mg N/L | No
67-2010 | VU-012/10-BA | 2013-12-16 12:23 | Autorización de vertido | EDARU Villar del Rey | Ayuntamiento de Villar del Rey | P0615500F | URBANA | Urbano | 2636 | VILLAR DEL REY | ES11061550001010 |  |  | PC6464-PV6255 | 356970 | Vertido a aguas Superficiales | CAUCE NO CODIFICADO | Arroyo de la Molinilla | 684093 | 4332889 | 29 | Badajoz | VILLAR DEL REY | Vertido en zona de categoría III | NO | ES11061550001010E | Pretratamiento; Tratamiento primario; Tratamiento secundario; Más riguroso | Pretratamiento: Tanque de regulación; Pretratamiento: Desbaste; Pretratamiento: Desarenado; Pretratamiento: Desengrasado; Tratamiento primario: Físico-Químico; Tratamiento secundario: Fangos activados; Más riguroso: Desinfección (cloración); Más riguroso: Nitrificación - Desnitrificación; Más riguroso: Eliminación de Fósforo | DEMANDA BIOQUIMICA DE OXIGENO 5 DIAS | No | 25 |  | mg O2/L | No
67-2010 | VU-012/10-BA | 2013-12-16 12:23 | Autorización de vertido | EDARU Villar del Rey | Ayuntamiento de Villar del Rey | P0615500F | URBANA | Urbano | 2636 | VILLAR DEL REY | ES11061550001010 |  |  | PC6464-PV6255 | 356970 | Vertido a aguas Superficiales | CAUCE NO CODIFICADO | Arroyo de la Molinilla | 684093 | 4332889 | 29 | Badajoz | VILLAR DEL REY | Vertido en zona de categoría III | NO | ES11061550001010E | Pretratamiento; Tratamiento primario; Tratamiento secundario; Más riguroso | Pretratamiento: Tanque de regulación; Pretratamiento: Desbaste; Pretratamiento: Desarenado; Pretratamiento: Desengrasado; Tratamiento primario: Físico-Químico; Tratamiento secundario: Fangos activados; Más riguroso: Desinfección (cloración); Más riguroso: Nitrificación - Desnitrificación; Más riguroso: Eliminación de Fósforo | FOSFORO TOTAL | No | 4 |  | mg P/L | No
69-2010 | VU-011/10-BA | 2011-01-10 08:40 | Autorización de vertido | EDAR Olivenza | Ayuntamiento de Olivenza | P0609500D | URBANA | Urbano | 10000 | OLIVENZA | ES11060950001010 |  |  | PC7410-PV7211 | 700570 | Vertido a aguas Superficiales | ARROYO DE LA HIGUERA O DE FREIXI |  | 660174 | 4283631 | 29 | Badajoz | OLIVENZA | Vertido en zona de categoría II | NO | ES11060950001010E | Pretratamiento; Tratamiento primario; Tratamiento secundario; Más riguroso | Pretratamiento: Desbaste; Pretratamiento: Desarenado; Pretratamiento: Desengrasado; Tratamiento primario: Decantación primaria; Tratamiento secundario: Fangos activados; Más riguroso: Nitrificación - Desnitrificación; Más riguroso: Eliminación de Fósforo | DEMANDA QUIMICA DE OXIGENO | No | 110 |  | mg O2/L | No
69-2010 | VU-011/10-BA | 2011-01-10 08:40 | Autorización de vertido | EDAR Olivenza | Ayuntamiento de Olivenza | P0609500D | URBANA | Urbano | 10000 | OLIVENZA | ES11060950001010 |  |  | PC7410-PV7211 | 700570 | Vertido a aguas Superficiales | ARROYO DE LA HIGUERA O DE FREIXI |  | 660174 | 4283631 | 29 | Badajoz | OLIVENZA | Vertido en zona de categoría II | NO | ES11060950001010E | Pretratamiento; Tratamiento primario; Tratamiento secundario; Más riguroso | Pretratamiento: Desbaste; Pretratamiento: Desarenado; Pretratamiento: Desengrasado; Tratamiento primario: Decantación primaria; Tratamiento secundario: Fangos activados; Más riguroso: Nitrificación - Desnitrificación; Más riguroso: Eliminación de Fósforo | SOLIDOS EN SUSPENSION | No | 30 |  | mg/L | No
69-2010 | VU-011/10-BA | 2011-01-10 08:40 | Autorización de vertido | EDAR Olivenza | Ayuntamiento de Olivenza | P0609500D | URBANA | Urbano | 10000 | OLIVENZA | ES11060950001010 |  |  | PC7410-PV7211 | 700570 | Vertido a aguas Superficiales | ARROYO DE LA HIGUERA O DE FREIXI |  | 660174 | 4283631 | 29 | Badajoz | OLIVENZA | Vertido en zona de categoría II | NO | ES11060950001010E | Pretratamiento; Tratamiento primario; Tratamiento secundario; Más riguroso | Pretratamiento: Desbaste; Pretratamiento: Desarenado; Pretratamiento: Desengrasado; Tratamiento primario: Decantación primaria; Tratamiento secundario: Fangos activados; Más riguroso: Nitrificación - Desnitrificación; Más riguroso: Eliminación de Fósforo | FOSFORO TOTAL | No | 2 |  | mg P/L | No
69-2010 | VU-011/10-BA | 2011-01-10 08:40 | Autorización de vertido | EDAR Olivenza | Ayuntamiento de Olivenza | P0609500D | URBANA | Urbano | 10000 | OLIVENZA | ES11060950001010 |  |  | PC7410-PV7211 | 700570 | Vertido a aguas Superficiales | ARROYO DE LA HIGUERA O DE FREIXI |  | 660174 | 4283631 | 29 | Badajoz | OLIVENZA | Vertido en zona de categoría II | NO | ES11060950001010E | Pretratamiento; Tratamiento primario; Tratamiento secundario; Más riguroso | Pretratamiento: Desbaste; Pretratamiento: Desarenado; Pretratamiento: Desengrasado; Tratamiento primario: Decantación primaria; Tratamiento secundario: Fangos activados; Más riguroso: Nitrificación - Desnitrificación; Más riguroso: Eliminación de Fósforo | AMONIO | No | 4 |  | mg NH4/L | No
69-2010 | VU-011/10-BA | 2011-01-10 08:40 | Autorización de vertido | EDAR Olivenza | Ayuntamiento de Olivenza | P0609500D | URBANA | Urbano | 10000 | OLIVENZA | ES11060950001010 |  |  | PC7410-PV7211 | 700570 | Vertido a aguas Superficiales | ARROYO DE LA HIGUERA O DE FREIXI |  | 660174 | 4283631 | 29 | Badajoz | OLIVENZA | Vertido en zona de categoría II | NO | ES11060950001010E | Pretratamiento; Tratamiento primario; Tratamiento secundario; Más riguroso | Pretratamiento: Desbaste; Pretratamiento: Desarenado; Pretratamiento: Desengrasado; Tratamiento primario: Decantación primaria; Tratamiento secundario: Fangos activados; Más riguroso: Nitrificación - Desnitrificación; Más riguroso: Eliminación de Fósforo | DEMANDA BIOQUIMICA DE OXIGENO 5 DIAS | No | 20 |  | mg O2/L | No
69-2010 | VU-011/10-BA | 2011-01-10 08:40 | Autorización de vertido | EDAR Olivenza | Ayuntamiento de Olivenza | P0609500D | URBANA | Urbano | 10000 | OLIVENZA | ES11060950001010 |  |  | PC7410-PV7211 | 700570 | Vertido a aguas Superficiales | ARROYO DE LA HIGUERA O DE FREIXI |  | 660174 | 4283631 | 29 | Badajoz | OLIVENZA | Vertido en zona de categoría II | NO | ES11060950001010E | Pretratamiento; Tratamiento primario; Tratamiento secundario; Más riguroso | Pretratamiento: Desbaste; Pretratamiento: Desarenado; Pretratamiento: Desengrasado; Tratamiento primario: Decantación primaria; Tratamiento secundario: Fangos activados; Más riguroso: Nitrificación - Desnitrificación; Más riguroso: Eliminación de Fósforo | CAUDAL MAXIMO | No | 250 |  | m3/h | No
69-2010 | VU-011/10-BA | 2011-01-10 08:40 | Autorización de vertido | EDAR Olivenza | Ayuntamiento de Olivenza | P0609500D | URBANA | Urbano | 10000 | OLIVENZA | ES11060950001010 |  |  | PC7410-PV7211 | 700570 | Vertido a aguas Superficiales | ARROYO DE LA HIGUERA O DE FREIXI |  | 660174 | 4283631 | 29 | Badajoz | OLIVENZA | Vertido en zona de categoría II | NO | ES11060950001010E | Pretratamiento; Tratamiento primario; Tratamiento secundario; Más riguroso | Pretratamiento: Desbaste; Pretratamiento: Desarenado; Pretratamiento: Desengrasado; Tratamiento primario: Decantación primaria; Tratamiento secundario: Fangos activados; Más riguroso: Nitrificación - Desnitrificación; Más riguroso: Eliminación de Fósforo | NITROGENO TOTAL | No | 10 |  | mg N/L | No
91-2007 | VU-007/02-CR | 2007-11-20 09:13 | Autorización de vertido | EDAR Ayto de Socuéllamos | Ayuntamiento de Socuéllamos | P1307800A | URBANA | Urbano | 19385 | SOCUELLAMOS | ES8130780001010 |  |  | PC3214-PV3027 | 967630 | Vertido a aguas Superficiales | CAUCE NO CODIFICADO | Acequia Socuéllamos (Río Córcoles) | 513652 | 4348741 | 30 | Ciudad Real | SOCUÉLLAMOS | Vertido en zona de categoría I | NO | ES08130780001010E | Pretratamiento; Tratamiento secundario; Más riguroso | Pretratamiento: Desbaste; Pretratamiento: Desarenado; Pretratamiento: Desengrasado; Tratamiento secundario: Fangos activados; Más riguroso: Ultravioleta | NITROGENO TOTAL | No | 15 |  | mg N/L | No
91-2007 | VU-007/02-CR | 2007-11-20 09:13 | Autorización de vertido | EDAR Ayto de Socuéllamos | Ayuntamiento de Socuéllamos | P1307800A | URBANA | Urbano | 19385 | SOCUELLAMOS | ES8130780001010 |  |  | PC3214-PV3027 | 967630 | Vertido a aguas Superficiales | CAUCE NO CODIFICADO | Acequia Socuéllamos (Río Córcoles) | 513652 | 4348741 | 30 | Ciudad Real | SOCUÉLLAMOS | Vertido en zona de categoría I | NO | ES08130780001010E | Pretratamiento; Tratamiento secundario; Más riguroso | Pretratamiento: Desbaste; Pretratamiento: Desarenado; Pretratamiento: Desengrasado; Tratamiento secundario: Fangos activados; Más riguroso: Ultravioleta | FOSFORO TOTAL | No | 2 |  | mg P/L | No
91-2007 | VU-007/02-CR | 2007-11-20 09:13 | Autorización de vertido | EDAR Ayto de Socuéllamos | Ayuntamiento de Socuéllamos | P1307800A | URBANA | Urbano | 19385 | SOCUELLAMOS | ES8130780001010 |  |  | PC3214-PV3027 | 967630 | Vertido a aguas Superficiales | CAUCE NO CODIFICADO | Acequia Socuéllamos (Río Córcoles) | 513652 | 4348741 | 30 | Ciudad Real | SOCUÉLLAMOS | Vertido en zona de categoría I | NO | ES08130780001010E | Pretratamiento; Tratamiento secundario; Más riguroso | Pretratamiento: Desbaste; Pretratamiento: Desarenado; Pretratamiento: Desengrasado; Tratamiento secundario: Fangos activados; Más riguroso: Ultravioleta | SOLIDOS EN SUSPENSION | No | 35 |  | mg/L | No
91-2007 | VU-007/02-CR | 2007-11-20 09:13 | Autorización de vertido | EDAR Ayto de Socuéllamos | Ayuntamiento de Socuéllamos | P1307800A | URBANA | Urbano | 19385 | SOCUELLAMOS | ES8130780001010 |  |  | PC3214-PV3027 | 967630 | Vertido a aguas Superficiales | CAUCE NO CODIFICADO | Acequia Socuéllamos (Río Córcoles) | 513652 | 4348741 | 30 | Ciudad Real | SOCUÉLLAMOS | Vertido en zona de categoría I | NO | ES08130780001010E | Pretratamiento; Tratamiento secundario; Más riguroso | Pretratamiento: Desbaste; Pretratamiento: Desarenado; Pretratamiento: Desengrasado; Tratamiento secundario: Fangos activados; Más riguroso: Ultravioleta | DEMANDA BIOQUIMICA DE OXIGENO 5 DIAS | No | 25 |  | mg O2/L | No
91-2007 | VU-007/02-CR | 2007-11-20 09:13 | Autorización de vertido | EDAR Ayto de Socuéllamos | Ayuntamiento de Socuéllamos | P1307800A | URBANA | Urbano | 19385 | SOCUELLAMOS | ES8130780001010 |  |  | PC3214-PV3027 | 967630 | Vertido a aguas Superficiales | CAUCE NO CODIFICADO | Acequia Socuéllamos (Río Córcoles) | 513652 | 4348741 | 30 | Ciudad Real | SOCUÉLLAMOS | Vertido en zona de categoría I | NO | ES08130780001010E | Pretratamiento; Tratamiento secundario; Más riguroso | Pretratamiento: Desbaste; Pretratamiento: Desarenado; Pretratamiento: Desengrasado; Tratamiento secundario: Fangos activados; Más riguroso: Ultravioleta | DEMANDA QUIMICA DE OXIGENO | No | 125 |  | mg O2/L | No
72-2010 | VU-004/10-CU | 2011-10-03 14:04 | Autorización de vertido | EDAR Ayto de Osa de la Vega | Ayuntamiento de Osa de la Vega | P1615400G | URBANA | Urbano | 860 | No definido | NODEF |  |  | PC5142-PV5025 | 38448 | Vertido a aguas Superficiales | RIO MONREAL |  | 520930 | 4388607 | 30 | Cuenca | OSA DE LA VEGA | Vertido en zona de categoría II | NO | NODEF | Pretratamiento; Tratamiento primario; Tratamiento secundario; Otros | Pretratamiento: Desbaste; Tratamiento primario: Decantación primaria; Tratamiento secundario: Lechos bacterianos o biofiltros; Otros: Tanque Imhoff | SOLIDOS EN SUSPENSION | No | 35 |  | mg/L | No
72-2010 | VU-004/10-CU | 2011-10-03 14:04 | Autorización de vertido | EDAR Ayto de Osa de la Vega | Ayuntamiento de Osa de la Vega | P1615400G | URBANA | Urbano | 860 | No definido | NODEF |  |  | PC5142-PV5025 | 38448 | Vertido a aguas Superficiales | RIO MONREAL |  | 520930 | 4388607 | 30 | Cuenca | OSA DE LA VEGA | Vertido en zona de categoría II | NO | NODEF | Pretratamiento; Tratamiento primario; Tratamiento secundario; Otros | Pretratamiento: Desbaste; Tratamiento primario: Decantación primaria; Tratamiento secundario: Lechos bacterianos o biofiltros; Otros: Tanque Imhoff | DEMANDA QUIMICA DE OXIGENO | No | 125 |  | mg O2/L | No
72-2010 | VU-004/10-CU | 2011-10-03 14:04 | Autorización de vertido | EDAR Ayto de Osa de la Vega | Ayuntamiento de Osa de la Vega | P1615400G | URBANA | Urbano | 860 | No definido | NODEF |  |  | PC5142-PV5025 | 38448 | Vertido a aguas Superficiales | RIO MONREAL |  | 520930 | 4388607 | 30 | Cuenca | OSA DE LA VEGA | Vertido en zona de categoría II | NO | NODEF | Pretratamiento; Tratamiento primario; Tratamiento secundario; Otros | Pretratamiento: Desbaste; Tratamiento primario: Decantación primaria; Tratamiento secundario: Lechos bacterianos o biofiltros; Otros: Tanque Imhoff | DEMANDA BIOQUIMICA DE OXIGENO 5 DIAS | No | 25 |  | mg O2/L | No
73-2010 | VU-005/10-CU | 2011-10-03 13:42 | Autorización de vertido | EDAR Ayto de Tresjuncos | Ayuntamiento de Tresjuncos | P1622500E | URBANA | Urbano | 505 | No definido | NODEF |  |  | PC5140-PV5023 | 24896 | Vertido a aguas Superficiales | RIO MONREAL |  | 520889 | 4393520 | 30 | Cuenca | OSA DE LA VEGA | Vertido en zona de categoría II | NO | NODEF | Pretratamiento; Tratamiento primario; Tratamiento secundario; Otros | Pretratamiento: Desbaste; Tratamiento primario: Decantación primaria; Tratamiento secundario: Lechos bacterianos o biofiltros; Otros: Tanque Imhoff | DEMANDA BIOQUIMICA DE OXIGENO 5 DIAS | No | 25 |  | mg O2/L | No
73-2010 | VU-005/10-CU | 2011-10-03 13:42 | Autorización de vertido | EDAR Ayto de Tresjuncos | Ayuntamiento de Tresjuncos | P1622500E | URBANA | Urbano | 505 | No definido | NODEF |  |  | PC5140-PV5023 | 24896 | Vertido a aguas Superficiales | RIO MONREAL |  | 520889 | 4393520 | 30 | Cuenca | OSA DE LA VEGA | Vertido en zona de categoría II | NO | NODEF | Pretratamiento; Tratamiento primario; Tratamiento secundario; Otros | Pretratamiento: Desbaste; Tratamiento primario: Decantación primaria; Tratamiento secundario: Lechos bacterianos o biofiltros; Otros: Tanque Imhoff | SOLIDOS EN SUSPENSION | No | 35 |  | mg/L | No
73-2010 | VU-005/10-CU | 2011-10-03 13:42 | Autorización de vertido | EDAR Ayto de Tresjuncos | Ayuntamiento de Tresjuncos | P1622500E | URBANA | Urbano | 505 | No definido | NODEF |  |  | PC5140-PV5023 | 24896 | Vertido a aguas Superficiales | RIO MONREAL |  | 520889 | 4393520 | 30 | Cuenca | OSA DE LA VEGA | Vertido en zona de categoría II | NO | NODEF | Pretratamiento; Tratamiento primario; Tratamiento secundario; Otros | Pretratamiento: Desbaste; Tratamiento primario: Decantación primaria; Tratamiento secundario: Lechos bacterianos o biofiltros; Otros: Tanque Imhoff | DEMANDA QUIMICA DE OXIGENO | No | 125 |  | mg O2/L | No
75-2010 | VU-007/10-CU | 2012-04-20 13:28 | Autorización de vertido | EDAR Ayto de Montalbanejo | Ayuntamiento de Montalbanejo | P1613800J | URBANA | Urbano | 179 | No definido | NODEF |  |  | PC5300-PV5165 | 8646 | Vertido a aguas Superficiales | CAUCE NO CODIFICADO | Arroyo La Pradera | 541956 | 4398515 | 30 | Cuenca | MONTALBANEJO | Vertido en zona de categoría II | NO | NODEF | Pretratamiento; Tratamiento primario; Otros | Pretratamiento: Desbaste; Tratamiento primario: Decantación primaria; Otros: Biodiscos | SOLIDOS EN SUSPENSION | No | 35 |  | mg/L | Sí | 2013-04-23 13:34
75-2010 | VU-007/10-CU | 2012-04-20 13:28 | Autorización de vertido | EDAR Ayto de Montalbanejo | Ayuntamiento de Montalbanejo | P1613800J | URBANA | Urbano | 179 | No definido | NODEF |  |  | PC5300-PV5165 | 8646 | Vertido a aguas Superficiales | CAUCE NO CODIFICADO | Arroyo La Pradera | 541956 | 4398515 | 30 | Cuenca | MONTALBANEJO | Vertido en zona de categoría II | NO | NODEF | Pretratamiento; Tratamiento primario; Otros | Pretratamiento: Desbaste; Tratamiento primario: Decantación primaria; Otros: Biodiscos | DEMANDA BIOQUIMICA DE OXIGENO 5 DIAS | No | 25 |  | mg O2/L | Sí | 2013-04-23 13:34
75-2010 | VU-007/10-CU | 2012-04-20 13:28 | Autorización de vertido | EDAR Ayto de Montalbanejo | Ayuntamiento de Montalbanejo | P1613800J | URBANA | Urbano | 179 | No definido | NODEF |  |  | PC5300-PV5165 | 8646 | Vertido a aguas Superficiales | CAUCE NO CODIFICADO | Arroyo La Pradera | 541956 | 4398515 | 30 | Cuenca | MONTALBANEJO | Vertido en zona de categoría II | NO | NODEF | Pretratamiento; Tratamiento primario; Otros | Pretratamiento: Desbaste; Tratamiento primario: Decantación primaria; Otros: Biodiscos | DEMANDA QUIMICA DE OXIGENO | No | 125 |  | mg O2/L | Sí | 2013-04-23 13:34
76-2010 | VU-002/10-CU | 2013-04-23 15:56 | Autorización de vertido | EDAR Ayto de Santa María del Campo Rus | Ayuntamiento de Santa María del Campo Rus | P1620400J | URBANA | Urbano | 944 | No definido | NODEF |  |  | PC5737-PV5595 | 44028 | Vertido a aguas Superficiales | RIO DE SANTA MARIA DEL CAMPO |  | 549807 | 4377729 | 30 | Cuenca | SANTA MARÍA DEL CAMPO RUS | Vertido en zona de categoría II | NO | NODEF | Pretratamiento; Tratamiento primario; Otros | Pretratamiento: Desbaste; Pretratamiento: Desarenado; Pretratamiento: Desengrasado; Tratamiento primario: Decantación primaria; Otros: Biodiscos | CAUDAL MAXIMO | No | 0 |  | m3/h | No
76-2010 | VU-002/10-CU | 2013-04-23 15:56 | Autorización de vertido | EDAR Ayto de Santa María del Campo Rus | Ayuntamiento de Santa María del Campo Rus | P1620400J | URBANA | Urbano | 944 | No definido | NODEF |  |  | PC5737-PV5595 | 44028 | Vertido a aguas Superficiales | RIO DE SANTA MARIA DEL CAMPO |  | 549807 | 4377729 | 30 | Cuenca | SANTA MARÍA DEL CAMPO RUS | Vertido en zona de categoría II | NO | NODEF | Pretratamiento; Tratamiento primario; Otros | Pretratamiento: Desbaste; Pretratamiento: Desarenado; Pretratamiento: Desengrasado; Tratamiento primario: Decantación primaria; Otros: Biodiscos | SOLIDOS EN SUSPENSION | No | 35 |  | mg/L | No
76-2010 | VU-002/10-CU | 2013-04-23 15:56 | Autorización de vertido | EDAR Ayto de Santa María del Campo Rus | Ayuntamiento de Santa María del Campo Rus | P1620400J | URBANA | Urbano | 944 | No definido | NODEF |  |  | PC5737-PV5595 | 44028 | Vertido a aguas Superficiales | RIO DE SANTA MARIA DEL CAMPO |  | 549807 | 4377729 | 30 | Cuenca | SANTA MARÍA DEL CAMPO RUS | Vertido en zona de categoría II | NO | NODEF | Pretratamiento; Tratamiento primario; Otros | Pretratamiento: Desbaste; Pretratamiento: Desarenado; Pretratamiento: Desengrasado; Tratamiento primario: Decantación primaria; Otros: Biodiscos | DEMANDA BIOQUIMICA DE OXIGENO 5 DIAS | No | 25 |  | mg O2/L | No
76-2010 | VU-002/10-CU | 2013-04-23 15:56 | Autorización de vertido | EDAR Ayto de Santa María del Campo Rus | Ayuntamiento de Santa María del Campo Rus | P1620400J | URBANA | Urbano | 944 | No definido | NODEF |  |  | PC5737-PV5595 | 44028 | Vertido a aguas Superficiales | RIO DE SANTA MARIA DEL CAMPO |  | 549807 | 4377729 | 30 | Cuenca | SANTA MARÍA DEL CAMPO RUS | Vertido en zona de categoría II | NO | NODEF | Pretratamiento; Tratamiento primario; Otros | Pretratamiento: Desbaste; Pretratamiento: Desarenado; Pretratamiento: Desengrasado; Tratamiento primario: Decantación primaria; Otros: Biodiscos | DEMANDA QUIMICA DE OXIGENO | No | 125 |  | mg O2/L | No
77-2010 | VU-003/10-CU | 2011-07-18 08:39 | Autorización de vertido | EDAR Ayto de Pinarejo | Ayuntamiento de Pinarejo | P1616800G | URBANA | Urbano | 349 | No definido | NODEF |  |  | PC5117-PV4999 | 19561 | Vertido a aguas Superficiales | CAUCE NO CODIFICADO | Arroyo Prados Moreno | 548905 | 4383644 | 30 | Cuenca | PINAREJO | Vertido en zona de categoría II | NO | NODEF | Pretratamiento; Tratamiento primario; Más riguroso; Otros | Pretratamiento: Desbaste; Tratamiento primario: Decantación primaria; Más riguroso: Eliminación de Fósforo; Otros: Biodiscos | DEMANDA QUIMICA DE OXIGENO | No | 125 |  | mg O2/L | No
77-2010 | VU-003/10-CU | 2011-07-18 08:39 | Autorización de vertido | EDAR Ayto de Pinarejo | Ayuntamiento de Pinarejo | P1616800G | URBANA | Urbano | 349 | No definido | NODEF |  |  | PC5117-PV4999 | 19561 | Vertido a aguas Superficiales | CAUCE NO CODIFICADO | Arroyo Prados Moreno | 548905 | 4383644 | 30 | Cuenca | PINAREJO | Vertido en zona de categoría II | NO | NODEF | Pretratamiento; Tratamiento primario; Más riguroso; Otros | Pretratamiento: Desbaste; Tratamiento primario: Decantación primaria; Más riguroso: Eliminación de Fósforo; Otros: Biodiscos | DEMANDA BIOQUIMICA DE OXIGENO 5 DIAS | No | 25 |  | mg O2/L | No
77-2010 | VU-003/10-CU | 2011-07-18 08:39 | Autorización de vertido | EDAR Ayto de Pinarejo | Ayuntamiento de Pinarejo | P1616800G | URBANA | Urbano | 349 | No definido | NODEF |  |  | PC5117-PV4999 | 19561 | Vertido a aguas Superficiales | CAUCE NO CODIFICADO | Arroyo Prados Moreno | 548905 | 4383644 | 30 | Cuenca | PINAREJO | Vertido en zona de categoría II | NO | NODEF | Pretratamiento; Tratamiento primario; Más riguroso; Otros | Pretratamiento: Desbaste; Tratamiento primario: Decantación primaria; Más riguroso: Eliminación de Fósforo; Otros: Biodiscos | SOLIDOS EN SUSPENSION | No | 35 |  | mg/L | No
77-2010 | VU-003/10-CU | 2011-07-18 08:39 | Autorización de vertido | EDAR Ayto de Pinarejo | Ayuntamiento de Pinarejo | P1616800G | URBANA | Urbano | 349 | No definido | NODEF |  |  | PC5117-PV4999 | 19561 | Vertido a aguas Superficiales | CAUCE NO CODIFICADO | Arroyo Prados Moreno | 548905 | 4383644 | 30 | Cuenca | PINAREJO | Vertido en zona de categoría II | NO | NODEF | Pretratamiento; Tratamiento primario; Más riguroso; Otros | Pretratamiento: Desbaste; Tratamiento primario: Decantación primaria; Más riguroso: Eliminación de Fósforo; Otros: Biodiscos | CAUDAL MAXIMO | No | 0 |  | m3/h | No
81-2010 | VU-015/10-BA | 2018-07-06 09:18 | Autorización de vertido | EDAR Berlanga | Ayuntamiento de Berlanga | P0601900D | URBANA | Urbano | 4525 | BERLANGA | ES11060190001010 |  |  | PC7379-PV7182 | 233242.2969 | Vertido a aguas Superficiales | ARROYO CULEBRA |  | 253527 | 4241107 | 30 | Badajoz | BERLANGA | Vertido en zona de categoría I | NO | ES11060190001010E | Pretratamiento; Tratamiento primario; Tratamiento secundario; Más riguroso; Otros | Pretratamiento: Desbaste; Pretratamiento: Desarenado; Pretratamiento: Desengrasado; Tratamiento primario: Físico-Químico; Tratamiento secundario: Fangos activados; Tratamiento secundario: Lagunaje; Más riguroso: Desinfección (cloración); Más riguroso: Eliminación de Fósforo; Otros: Afino mediante lagunaje | PH | No | 9 | 6 | ud pH | No
81-2010 | VU-015/10-BA | 2018-07-06 09:18 | Autorización de vertido | EDAR Berlanga | Ayuntamiento de Berlanga | P0601900D | URBANA | Urbano | 4525 | BERLANGA | ES11060190001010 |  |  | PC7379-PV7182 | 233242.2969 | Vertido a aguas Superficiales | ARROYO CULEBRA |  | 253527 | 4241107 | 30 | Badajoz | BERLANGA | Vertido en zona de categoría I | NO | ES11060190001010E | Pretratamiento; Tratamiento primario; Tratamiento secundario; Más riguroso; Otros | Pretratamiento: Desbaste; Pretratamiento: Desarenado; Pretratamiento: Desengrasado; Tratamiento primario: Físico-Químico; Tratamiento secundario: Fangos activados; Tratamiento secundario: Lagunaje; Más riguroso: Desinfección (cloración); Más riguroso: Eliminación de Fósforo; Otros: Afino mediante lagunaje | CAUDAL MAXIMO | No | 1979.4 |  | m3/h | No
81-2010 | VU-015/10-BA | 2018-07-06 09:18 | Autorización de vertido | EDAR Berlanga | Ayuntamiento de Berlanga | P0601900D | URBANA | Urbano | 4525 | BERLANGA | ES11060190001010 |  |  | PC7379-PV7182 | 233242.2969 | Vertido a aguas Superficiales | ARROYO CULEBRA |  | 253527 | 4241107 | 30 | Badajoz | BERLANGA | Vertido en zona de categoría I | NO | ES11060190001010E | Pretratamiento; Tratamiento primario; Tratamiento secundario; Más riguroso; Otros | Pretratamiento: Desbaste; Pretratamiento: Desarenado; Pretratamiento: Desengrasado; Tratamiento primario: Físico-Químico; Tratamiento secundario: Fangos activados; Tratamiento secundario: Lagunaje; Más riguroso: Desinfección (cloración); Más riguroso: Eliminación de Fósforo; Otros: Afino mediante lagunaje | NITROGENO TOTAL | No | 15 |  | mg N/L | No
81-2010 | VU-015/10-BA | 2018-07-06 09:18 | Autorización de vertido | EDAR Berlanga | Ayuntamiento de Berlanga | P0601900D | URBANA | Urbano | 4525 | BERLANGA | ES11060190001010 |  |  | PC7379-PV7182 | 233242.2969 | Vertido a aguas Superficiales | ARROYO CULEBRA |  | 253527 | 4241107 | 30 | Badajoz | BERLANGA | Vertido en zona de categoría I | NO | ES11060190001010E | Pretratamiento; Tratamiento primario; Tratamiento secundario; Más riguroso; Otros | Pretratamiento: Desbaste; Pretratamiento: Desarenado; Pretratamiento: Desengrasado; Tratamiento primario: Físico-Químico; Tratamiento secundario: Fangos activados; Tratamiento secundario: Lagunaje; Más riguroso: Desinfección (cloración); Más riguroso: Eliminación de Fósforo; Otros: Afino mediante lagunaje | FOSFORO TOTAL | No | 2 |  | mg P/L | No
81-2010 | VU-015/10-BA | 2018-07-06 09:18 | Autorización de vertido | EDAR Berlanga | Ayuntamiento de Berlanga | P0601900D | URBANA | Urbano | 4525 | BERLANGA | ES11060190001010 |  |  | PC7379-PV7182 | 233242.2969 | Vertido a aguas Superficiales | ARROYO CULEBRA |  | 253527 | 4241107 | 30 | Badajoz | BERLANGA | Vertido en zona de categoría I | NO | ES11060190001010E | Pretratamiento; Tratamiento primario; Tratamiento secundario; Más riguroso; Otros | Pretratamiento: Desbaste; Pretratamiento: Desarenado; Pretratamiento: Desengrasado; Tratamiento primario: Físico-Químico; Tratamiento secundario: Fangos activados; Tratamiento secundario: Lagunaje; Más riguroso: Desinfección (cloración); Más riguroso: Eliminación de Fósforo; Otros: Afino mediante lagunaje | DEMANDA BIOQUIMICA DE OXIGENO 5 DIAS | No | 25 |  | mg O2/L | No
81-2010 | VU-015/10-BA | 2018-07-06 09:18 | Autorización de vertido | EDAR Berlanga | Ayuntamiento de Berlanga | P0601900D | URBANA | Urbano | 4525 | BERLANGA | ES11060190001010 |  |  | PC7379-PV7182 | 233242.2969 | Vertido a aguas Superficiales | ARROYO CULEBRA |  | 253527 | 4241107 | 30 | Badajoz | BERLANGA | Vertido en zona de categoría I | NO | ES11060190001010E | Pretratamiento; Tratamiento primario; Tratamiento secundario; Más riguroso; Otros | Pretratamiento: Desbaste; Pretratamiento: Desarenado; Pretratamiento: Desengrasado; Tratamiento primario: Físico-Químico; Tratamiento secundario: Fangos activados; Tratamiento secundario: Lagunaje; Más riguroso: Desinfección (cloración); Más riguroso: Eliminación de Fósforo; Otros: Afino mediante lagunaje | SOLIDOS EN SUSPENSION | No | 35 |  | mg/L | No
81-2010 | VU-015/10-BA | 2018-07-06 09:18 | Autorización de vertido | EDAR Berlanga | Ayuntamiento de Berlanga | P0601900D | URBANA | Urbano | 4525 | BERLANGA | ES11060190001010 |  |  | PC7379-PV7182 | 233242.2969 | Vertido a aguas Superficiales | ARROYO CULEBRA |  | 253527 | 4241107 | 30 | Badajoz | BERLANGA | Vertido en zona de categoría I | NO | ES11060190001010E | Pretratamiento; Tratamiento primario; Tratamiento secundario; Más riguroso; Otros | Pretratamiento: Desbaste; Pretratamiento: Desarenado; Pretratamiento: Desengrasado; Tratamiento primario: Físico-Químico; Tratamiento secundario: Fangos activados; Tratamiento secundario: Lagunaje; Más riguroso: Desinfección (cloración); Más riguroso: Eliminación de Fósforo; Otros: Afino mediante lagunaje | DEMANDA QUIMICA DE OXIGENO | No | 125 |  | mg O2/L | No
81-2010 | VU-015/10-BA | 2018-07-06 09:18 | Autorización de vertido | EDAR Berlanga | Ayuntamiento de Berlanga | P0601900D | URBANA | Urbano | 4525 | BERLANGA | ES11060190001010 |  |  | PC7379-PV7182 | 233242.2969 | Vertido a aguas Superficiales | ARROYO CULEBRA |  | 253527 | 4241107 | 30 | Badajoz | BERLANGA | Vertido en zona de categoría I | NO | ES11060190001010E | Pretratamiento; Tratamiento primario; Tratamiento secundario; Más riguroso; Otros | Pretratamiento: Desbaste; Pretratamiento: Desarenado; Pretratamiento: Desengrasado; Tratamiento primario: Físico-Químico; Tratamiento secundario: Fangos activados; Tratamiento secundario: Lagunaje; Más riguroso: Desinfección (cloración); Más riguroso: Eliminación de Fósforo; Otros: Afino mediante lagunaje | AMONIO | No | 4 |  | mg NH4/L | No
82-2010 | AAI-002/10-CU | 2014-11-19 11:24 | Autorización ambiental integrada | EDARI Bioenergéticos de la Mancha | Bioenergéticos de La Mancha, S.L. | B16285173 | INDUSTRIAL | Aguas de proceso | 0 |  |  |  | 35.19 | PC6031-PV5848 | 262 | Vertido a aguas Superficiales | ARROYO DEL TORIL |  | 516210 | 4411387 | 30 | Cuenca | ALMONACID DEL MARQUESADO | Vertido en zona de categoría II | NO |  | Físico | Físico: Separador de HC | HIDROCARBUROS METODO IR | No | 1.2 |  | mg/L | No
82-2010 | AAI-002/10-CU | 2014-11-19 11:24 | Autorización ambiental integrada | EDARI Bioenergéticos de la Mancha | Bioenergéticos de La Mancha, S.L. | B16285173 | INDUSTRIAL | Aguas de proceso | 0 |  |  |  | 35.19 | PC6031-PV5848 | 262 | Vertido a aguas Superficiales | ARROYO DEL TORIL |  | 516210 | 4411387 | 30 | Cuenca | ALMONACID DEL MARQUESADO | Vertido en zona de categoría II | NO |  | Físico | Físico: Separador de HC | ACEITES Y GRASAS | No | 1.2 |  | mg/L | No
82-2010 | AAI-002/10-CU | 2014-11-19 11:24 | Autorización ambiental integrada | EDARI Bioenergéticos de la Mancha | Bioenergéticos de La Mancha, S.L. | B16285173 | INDUSTRIAL | Aguas de proceso | 0 |  |  |  | 35.19 | PC6031-PV5848 | 262 | Vertido a aguas Superficiales | ARROYO DEL TORIL |  | 516210 | 4411387 | 30 | Cuenca | ALMONACID DEL MARQUESADO | Vertido en zona de categoría II | NO |  | Físico | Físico: Separador de HC | PH | No | 6.5 |  | ud pH | No
82-2010 | AAI-002/10-CU | 2014-11-19 11:24 | Autorización ambiental integrada | EDARI Bioenergéticos de la Mancha | Bioenergéticos de La Mancha, S.L. | B16285173 | INDUSTRIAL | Aguas de proceso | 0 |  |  |  | 35.19 | PC6031-PV5848 | 262 | Vertido a aguas Superficiales | ARROYO DEL TORIL |  | 516210 | 4411387 | 30 | Cuenca | ALMONACID DEL MARQUESADO | Vertido en zona de categoría II | NO |  | Físico | Físico: Separador de HC | SOLIDOS EN SUSPENSION | No | 10 |  | mg/L | No
85-2010 | VU-008/10-CR-UR1 | 2013-04-26 10:52 | Autorización de vertido | EDAR Ayto Almodovar del Campo (Fontanosas) | Ayuntamiento de Almodóvar del Campo | P1301500C | URBANA |  | 0 |  |  |  |  | PC5743-PV5601 | 7154 | Vertido a aguas Superficiales | ARROYO DE LA GARGANTA |  | 365637 | 4291514 | 30 | Ciudad Real | ALMODÓVAR DEL CAMPO | Vertido en zona de categoría II | NO |  | Otros | Otros: Sin tratamiento | DEMANDA BIOQUIMICA DE OXIGENO 5 DIAS | No | 25 |  | mg O2/L | No
85-2010 | VU-008/10-CR-UR1 | 2013-04-26 10:52 | Autorización de vertido | EDAR Ayto Almodovar del Campo (Fontanosas) | Ayuntamiento de Almodóvar del Campo | P1301500C | URBANA |  | 0 |  |  |  |  | PC5743-PV5601 | 7154 | Vertido a aguas Superficiales | ARROYO DE LA GARGANTA |  | 365637 | 4291514 | 30 | Ciudad Real | ALMODÓVAR DEL CAMPO | Vertido en zona de categoría II | NO |  | Otros | Otros: Sin tratamiento | DEMANDA QUIMICA DE OXIGENO | No | 125 |  | mg O2/L | No
85-2010 | VU-008/10-CR-UR1 | 2013-04-26 10:52 | Autorización de vertido | EDAR Ayto Almodovar del Campo (Fontanosas) | Ayuntamiento de Almodóvar del Campo | P1301500C | URBANA |  | 0 |  |  |  |  | PC5743-PV5601 | 7154 | Vertido a aguas Superficiales | ARROYO DE LA GARGANTA |  | 365637 | 4291514 | 30 | Ciudad Real | ALMODÓVAR DEL CAMPO | Vertido en zona de categoría II | NO |  | Otros | Otros: Sin tratamiento | VOLUMEN DE VERTIDO | No | 7154 |  | m3/año | No
85-2010 | VU-008/10-CR-UR1 | 2013-04-26 10:52 | Autorización de vertido | EDAR Ayto Almodovar del Campo (Fontanosas) | Ayuntamiento de Almodóvar del Campo | P1301500C | URBANA |  | 0 |  |  |  |  | PC5743-PV5601 | 7154 | Vertido a aguas Superficiales | ARROYO DE LA GARGANTA |  | 365637 | 4291514 | 30 | Ciudad Real | ALMODÓVAR DEL CAMPO | Vertido en zona de categoría II | NO |  | Otros | Otros: Sin tratamiento | CAUDAL MAXIMO | No | 0 |  | m3/h | No
85-2010 | VU-008/10-CR-UR1 | 2013-04-26 10:52 | Autorización de vertido | EDAR Ayto Almodovar del Campo (Fontanosas) | Ayuntamiento de Almodóvar del Campo | P1301500C | URBANA |  | 0 |  |  |  |  | PC5743-PV5601 | 7154 | Vertido a aguas Superficiales | ARROYO DE LA GARGANTA |  | 365637 | 4291514 | 30 | Ciudad Real | ALMODÓVAR DEL CAMPO | Vertido en zona de categoría II | NO |  | Otros | Otros: Sin tratamiento | SOLIDOS EN SUSPENSION | No | 35 |  | mg/L | No
86-2010 | VU-008/10-CR-UR2 | 2013-04-26 10:54 | Autorización de vertido | EDAR Ayto de Navacerrada | Ayuntamiento de Almodóvar del Campo | P1301500C | URBANA |  | 0 |  |  |  |  | PC5744-PV5602 | 5548 | Vertido a aguas Superficiales | CAUCE NO CODIFICADO | Arroyo la pintá | 378530 | 4295576 | 30 | Ciudad Real | ALMODÓVAR DEL CAMPO | Vertido en zona de categoría II | NO |  | Otros | Otros: | DEMANDA QUIMICA DE OXIGENO | No | 125 |  | mg O2/L | No
86-2010 | VU-008/10-CR-UR2 | 2013-04-26 10:54 | Autorización de vertido | EDAR Ayto de Navacerrada | Ayuntamiento de Almodóvar del Campo | P1301500C | URBANA |  | 0 |  |  |  |  | PC5744-PV5602 | 5548 | Vertido a aguas Superficiales | CAUCE NO CODIFICADO | Arroyo la pintá | 378530 | 4295576 | 30 | Ciudad Real | ALMODÓVAR DEL CAMPO | Vertido en zona de categoría II | NO |  | Otros | Otros: | DEMANDA BIOQUIMICA DE OXIGENO 5 DIAS | No | 25 |  | mg O2/L | No
86-2010 | VU-008/10-CR-UR2 | 2013-04-26 10:54 | Autorización de vertido | EDAR Ayto de Navacerrada | Ayuntamiento de Almodóvar del Campo | P1301500C | URBANA |  | 0 |  |  |  |  | PC5744-PV5602 | 5548 | Vertido a aguas Superficiales | CAUCE NO CODIFICADO | Arroyo la pintá | 378530 | 4295576 | 30 | Ciudad Real | ALMODÓVAR DEL CAMPO | Vertido en zona de categoría II | NO |  | Otros | Otros: | SOLIDOS EN SUSPENSION | No | 35 |  | mg/L | No
86-2010 | VU-008/10-CR-UR2 | 2013-04-26 10:54 | Autorización de vertido | EDAR Ayto de Navacerrada | Ayuntamiento de Almodóvar del Campo | P1301500C | URBANA |  | 0 |  |  |  |  | PC5744-PV5602 | 5548 | Vertido a aguas Superficiales | CAUCE NO CODIFICADO | Arroyo la pintá | 378530 | 4295576 | 30 | Ciudad Real | ALMODÓVAR DEL CAMPO | Vertido en zona de categoría II | NO |  | Otros | Otros: | VOLUMEN DE VERTIDO | No | 5548 |  | m3/año | No
87-2010 | VU-014/10-CR | 2013-01-23 11:14 | Autorización de vertido | EDAR Ayto de Fuente el Fresno | Ayuntamiento de Fuente El Fresno | P1304400C | URBANA | Urbano | 4955 | FUENTE EL FRESNO | ES8130440003010 |  |  | PC5545-PV5410 | 255281 | Vertido a aguas Superficiales | ARROYO DE FUENTE EL FRESNO |  | 433446 | 4340825 | 30 | Ciudad Real | FUENTE EL FRESNO | Vertido en zona de categoría I | NO | ES08130440003010E | Pretratamiento; Más riguroso; Otros | Pretratamiento: Desbaste; Pretratamiento: Desarenado; Pretratamiento: Desengrasado; Más riguroso: Nitrificación - Desnitrificación; Otros: Carrusel | NITROGENO TOTAL | No | 15 |  | mg N/L | No
87-2010 | VU-014/10-CR | 2013-01-23 11:14 | Autorización de vertido | EDAR Ayto de Fuente el Fresno | Ayuntamiento de Fuente El Fresno | P1304400C | URBANA | Urbano | 4955 | FUENTE EL FRESNO | ES8130440003010 |  |  | PC5545-PV5410 | 255281 | Vertido a aguas Superficiales | ARROYO DE FUENTE EL FRESNO |  | 433446 | 4340825 | 30 | Ciudad Real | FUENTE EL FRESNO | Vertido en zona de categoría I | NO | ES08130440003010E | Pretratamiento; Más riguroso; Otros | Pretratamiento: Desbaste; Pretratamiento: Desarenado; Pretratamiento: Desengrasado; Más riguroso: Nitrificación - Desnitrificación; Otros: Carrusel | FOSFORO TOTAL | No | 2 |  | mg P/L | No
87-2010 | VU-014/10-CR | 2013-01-23 11:14 | Autorización de vertido | EDAR Ayto de Fuente el Fresno | Ayuntamiento de Fuente El Fresno | P1304400C | URBANA | Urbano | 4955 | FUENTE EL FRESNO | ES8130440003010 |  |  | PC5545-PV5410 | 255281 | Vertido a aguas Superficiales | ARROYO DE FUENTE EL FRESNO |  | 433446 | 4340825 | 30 | Ciudad Real | FUENTE EL FRESNO | Vertido en zona de categoría I | NO | ES08130440003010E | Pretratamiento; Más riguroso; Otros | Pretratamiento: Desbaste; Pretratamiento: Desarenado; Pretratamiento: Desengrasado; Más riguroso: Nitrificación - Desnitrificación; Otros: Carrusel | SOLIDOS EN SUSPENSION | No | 35 |  | mg/L | No
87-2010 | VU-014/10-CR | 2013-01-23 11:14 | Autorización de vertido | EDAR Ayto de Fuente el Fresno | Ayuntamiento de Fuente El Fresno | P1304400C | URBANA | Urbano | 4955 | FUENTE EL FRESNO | ES8130440003010 |  |  | PC5545-PV5410 | 255281 | Vertido a aguas Superficiales | ARROYO DE FUENTE EL FRESNO |  | 433446 | 4340825 | 30 | Ciudad Real | FUENTE EL FRESNO | Vertido en zona de categoría I | NO | ES08130440003010E | Pretratamiento; Más riguroso; Otros | Pretratamiento: Desbaste; Pretratamiento: Desarenado; Pretratamiento: Desengrasado; Más riguroso: Nitrificación - Desnitrificación; Otros: Carrusel | DEMANDA QUIMICA DE OXIGENO | No | 125 |  | mg O2/L | No
87-2010 | VU-014/10-CR | 2013-01-23 11:14 | Autorización de vertido | EDAR Ayto de Fuente el Fresno | Ayuntamiento de Fuente El Fresno | P1304400C | URBANA | Urbano | 4955 | FUENTE EL FRESNO | ES8130440003010 |  |  | PC5545-PV5410 | 255281 | Vertido a aguas Superficiales | ARROYO DE FUENTE EL FRESNO |  | 433446 | 4340825 | 30 | Ciudad Real | FUENTE EL FRESNO | Vertido en zona de categoría I | NO | ES08130440003010E | Pretratamiento; Más riguroso; Otros | Pretratamiento: Desbaste; Pretratamiento: Desarenado; Pretratamiento: Desengrasado; Más riguroso: Nitrificación - Desnitrificación; Otros: Carrusel | CAUDAL MAXIMO | No | 0 |  | m3/h | No
87-2010 | VU-014/10-CR | 2013-01-23 11:14 | Autorización de vertido | EDAR Ayto de Fuente el Fresno | Ayuntamiento de Fuente El Fresno | P1304400C | URBANA | Urbano | 4955 | FUENTE EL FRESNO | ES8130440003010 |  |  | PC5545-PV5410 | 255281 | Vertido a aguas Superficiales | ARROYO DE FUENTE EL FRESNO |  | 433446 | 4340825 | 30 | Ciudad Real | FUENTE EL FRESNO | Vertido en zona de categoría I | NO | ES08130440003010E | Pretratamiento; Más riguroso; Otros | Pretratamiento: Desbaste; Pretratamiento: Desarenado; Pretratamiento: Desengrasado; Más riguroso: Nitrificación - Desnitrificación; Otros: Carrusel | DEMANDA BIOQUIMICA DE OXIGENO 5 DIAS | No | 25 |  | mg O2/L | No
88-2010 | VI-002/04-CR | 2010-09-23 16:26 | Autorización de vertido | EDARI Agrícola Casa de la Viña (Alhambra) | Agrícola Casa de La Viña, S.L. | B13291919 | INDUSTRIAL | Aguas de proceso | 0 |  |  |  | 15.93 | PC5619-PV5482 | 2400 | Vertido a aguas Subterraneas Indirecto |  |  | 488050 | 4297440 | 30 | Ciudad Real | ALHAMBRA | Vertido en zona de categoría I | NO |  | Físico; Biológico; Otros | Físico: Tamizado, Filtración; Biológico: Balsa de homogeneización con tratamiento biológico; Otros: Filtro verde | DEMANDA QUIMICA DE OXIGENO | No | 160 |  | mg O2/L | No
88-2010 | VI-002/04-CR | 2010-09-23 16:26 | Autorización de vertido | EDARI Agrícola Casa de la Viña (Alhambra) | Agrícola Casa de La Viña, S.L. | B13291919 | INDUSTRIAL | Aguas de proceso | 0 |  |  |  | 15.93 | PC5619-PV5482 | 2400 | Vertido a aguas Subterraneas Indirecto |  |  | 488050 | 4297440 | 30 | Ciudad Real | ALHAMBRA | Vertido en zona de categoría I | NO |  | Físico; Biológico; Otros | Físico: Tamizado, Filtración; Biológico: Balsa de homogeneización con tratamiento biológico; Otros: Filtro verde | DEMANDA BIOQUIMICA DE OXIGENO 5 DIAS | No | 40 |  | mg O2/L | No
88-2010 | VI-002/04-CR | 2010-09-23 16:26 | Autorización de vertido | EDARI Agrícola Casa de la Viña (Alhambra) | Agrícola Casa de La Viña, S.L. | B13291919 | INDUSTRIAL | Aguas de proceso | 0 |  |  |  | 15.93 | PC5619-PV5482 | 2400 | Vertido a aguas Subterraneas Indirecto |  |  | 488050 | 4297440 | 30 | Ciudad Real | ALHAMBRA | Vertido en zona de categoría I | NO |  | Físico; Biológico; Otros | Físico: Tamizado, Filtración; Biológico: Balsa de homogeneización con tratamiento biológico; Otros: Filtro verde | SOLIDOS EN SUSPENSION | No | 80 |  | mg/L | No
145-2004 | VI-033/04-CR | 2006-02-09 10:20 | Autorización de vertido | EDARI Heredad de Monteagudo, S.L. (Bodega) | Heredad de Monteagudo, S.L. | B13383104 | INDUSTRIAL | Asimilables a domésticos (Aseos) | 0 |  |  |  | 15.93 | PC3265-PV3073 | 447 | Vertido a aguas Subterraneas Indirecto |  |  | 466714 | 4280293 | 30 | Ciudad Real | TORRENUEVA | Vertido en zona de categoría I | NO |  | Físico; Biológico; Otros | Físico: Desbaste Separador de grasas; Biológico: Decantador digestor y filtro biológico; Otros: Zanja filtrante | SOLIDOS EN SUSPENSION | No | 80 |  | mg/L | No
145-2004 | VI-033/04-CR | 2006-02-09 10:20 | Autorización de vertido | EDARI Heredad de Monteagudo, S.L. (Bodega) | Heredad de Monteagudo, S.L. | B13383104 | INDUSTRIAL | Asimilables a domésticos (Aseos) | 0 |  |  |  | 15.93 | PC3265-PV3073 | 447 | Vertido a aguas Subterraneas Indirecto |  |  | 466714 | 4280293 | 30 | Ciudad Real | TORRENUEVA | Vertido en zona de categoría I | NO |  | Físico; Biológico; Otros | Físico: Desbaste Separador de grasas; Biológico: Decantador digestor y filtro biológico; Otros: Zanja filtrante | DEMANDA QUIMICA DE OXIGENO | No | 160 |  | mg O2/L | No
145-2004 | VI-033/04-CR | 2006-02-09 10:20 | Autorización de vertido | EDARI Heredad de Monteagudo, S.L. (Bodega) | Heredad de Monteagudo, S.L. | B13383104 | INDUSTRIAL | Asimilables a domésticos (Aseos) | 0 |  |  |  | 15.93 | PC3265-PV3073 | 447 | Vertido a aguas Subterraneas Indirecto |  |  | 466714 | 4280293 | 30 | Ciudad Real | TORRENUEVA | Vertido en zona de categoría I | NO |  | Físico; Biológico; Otros | Físico: Desbaste Separador de grasas; Biológico: Decantador digestor y filtro biológico; Otros: Zanja filtrante | DEMANDA BIOQUIMICA DE OXIGENO 5 DIAS | No | 40 |  | mg O2/L | No
63-2006 | AAI-002/06-CO | 2009-12-15 09:25 | Autorización ambiental integrada | EDARI COVAP - Industria láctea y ampliación de central de cogeneración | COVAP | F14014245 | INDUSTRIAL | Aguas de proceso | 0 |  |  |  | 15.51 | PC3271-PV3079 | 350000 | Vertido a aguas Superficiales | ARROYO DEL PILAR |  | 339153 | 4247864 | 30 | Córdoba | POZOBLANCO | Vertido en zona de categoría II | NO |  | Físico; Físico-químico; Biológico | Físico: reja desbaste separador grasas; Físico-químico: tanque homogeneizador; Biológico: 2 reactores biológicos por aireación superficial Decantador 2ª | SOLIDOS EN SUSPENSION | No | 35 |  | mg/L | No
63-2006 | AAI-002/06-CO | 2009-12-15 09:25 | Autorización ambiental integrada | EDARI COVAP - Industria láctea y ampliación de central de cogeneración | COVAP | F14014245 | INDUSTRIAL | Aguas de proceso | 0 |  |  |  | 15.51 | PC3271-PV3079 | 350000 | Vertido a aguas Superficiales | ARROYO DEL PILAR |  | 339153 | 4247864 | 30 | Córdoba | POZOBLANCO | Vertido en zona de categoría II | NO |  | Físico; Físico-químico; Biológico | Físico: reja desbaste separador grasas; Físico-químico: tanque homogeneizador; Biológico: 2 reactores biológicos por aireación superficial Decantador 2ª | ACEITES Y GRASAS | No | 20 |  | mg/L | No
63-2006 | AAI-002/06-CO | 2009-12-15 09:25 | Autorización ambiental integrada | EDARI COVAP - Industria láctea y ampliación de central de cogeneración | COVAP | F14014245 | INDUSTRIAL | Aguas de proceso | 0 |  |  |  | 15.51 | PC3271-PV3079 | 350000 | Vertido a aguas Superficiales | ARROYO DEL PILAR |  | 339153 | 4247864 | 30 | Córdoba | POZOBLANCO | Vertido en zona de categoría II | NO |  | Físico; Físico-químico; Biológico | Físico: reja desbaste separador grasas; Físico-químico: tanque homogeneizador; Biológico: 2 reactores biológicos por aireación superficial Decantador 2ª | NITROGENO TOTAL | No | 15 |  | mg N/L | No
63-2006 | AAI-002/06-CO | 2009-12-15 09:25 | Autorización ambiental integrada | EDARI COVAP - Industria láctea y ampliación de central de cogeneración | COVAP | F14014245 | INDUSTRIAL | Aguas de proceso | 0 |  |  |  | 15.51 | PC3271-PV3079 | 350000 | Vertido a aguas Superficiales | ARROYO DEL PILAR |  | 339153 | 4247864 | 30 | Córdoba | POZOBLANCO | Vertido en zona de categoría II | NO |  | Físico; Físico-químico; Biológico | Físico: reja desbaste separador grasas; Físico-químico: tanque homogeneizador; Biológico: 2 reactores biológicos por aireación superficial Decantador 2ª | FOSFORO TOTAL | No | 2 |  | mg P/L | No
63-2006 | AAI-002/06-CO | 2009-12-15 09:25 | Autorización ambiental integrada | EDARI COVAP - Industria láctea y ampliación de central de cogeneración | COVAP | F14014245 | INDUSTRIAL | Aguas de proceso | 0 |  |  |  | 15.51 | PC3271-PV3079 | 350000 | Vertido a aguas Superficiales | ARROYO DEL PILAR |  | 339153 | 4247864 | 30 | Córdoba | POZOBLANCO | Vertido en zona de categoría II | NO |  | Físico; Físico-químico; Biológico | Físico: reja desbaste separador grasas; Físico-químico: tanque homogeneizador; Biológico: 2 reactores biológicos por aireación superficial Decantador 2ª | DEMANDA QUIMICA DE OXIGENO | No | 125 |  | mg O2/L | No
63-2006 | AAI-002/06-CO | 2009-12-15 09:25 | Autorización ambiental integrada | EDARI COVAP - Industria láctea y ampliación de central de cogeneración | COVAP | F14014245 | INDUSTRIAL | Aguas de proceso | 0 |  |  |  | 15.51 | PC3271-PV3079 | 350000 | Vertido a aguas Superficiales | ARROYO DEL PILAR |  | 339153 | 4247864 | 30 | Córdoba | POZOBLANCO | Vertido en zona de categoría II | NO |  | Físico; Físico-químico; Biológico | Físico: reja desbaste separador grasas; Físico-químico: tanque homogeneizador; Biológico: 2 reactores biológicos por aireación superficial Decantador 2ª | CLORUROS | No | 500 |  | mg/L | No
63-2006 | AAI-002/06-CO | 2009-12-15 09:25 | Autorización ambiental integrada | EDARI COVAP - Industria láctea y ampliación de central de cogeneración | COVAP | F14014245 | INDUSTRIAL | Aguas de proceso | 0 |  |  |  | 15.51 | PC3271-PV3079 | 350000 | Vertido a aguas Superficiales | ARROYO DEL PILAR |  | 339153 | 4247864 | 30 | Córdoba | POZOBLANCO | Vertido en zona de categoría II | NO |  | Físico; Físico-químico; Biológico | Físico: reja desbaste separador grasas; Físico-químico: tanque homogeneizador; Biológico: 2 reactores biológicos por aireación superficial Decantador 2ª | DEMANDA BIOQUIMICA DE OXIGENO 5 DIAS | No | 25 |  | mg O2/L | No
121-2005 | VU-006/05-CR | 2016-09-27 11:16 | Autorización de vertido | EDAR Ayto de Cinco Casas | Ayuntamiento de Alcázar de San Juan | P1300500D | URBANA | Urbano | 911 | No definido | NODEF |  |  | PC6328-PV6124 | 45479 | Vertido a aguas Subterraneas Indirecto |  |  | 478804 | 4337573 | 30 | Ciudad Real | ALCÁZAR DE SAN JUAN | Vertido en zona de categoría I | NO | NODEF | Pretratamiento; Tratamiento primario; Otros | Pretratamiento: Desbaste; Tratamiento primario: Decantación primaria; Otros: Biodiscos | DEMANDA QUIMICA DE OXIGENO | No | 125 |  | mg O2/L | No
121-2005 | VU-006/05-CR | 2016-09-27 11:16 | Autorización de vertido | EDAR Ayto de Cinco Casas | Ayuntamiento de Alcázar de San Juan | P1300500D | URBANA | Urbano | 911 | No definido | NODEF |  |  | PC6328-PV6124 | 45479 | Vertido a aguas Subterraneas Indirecto |  |  | 478804 | 4337573 | 30 | Ciudad Real | ALCÁZAR DE SAN JUAN | Vertido en zona de categoría I | NO | NODEF | Pretratamiento; Tratamiento primario; Otros | Pretratamiento: Desbaste; Tratamiento primario: Decantación primaria; Otros: Biodiscos | DEMANDA BIOQUIMICA DE OXIGENO 5 DIAS | No | 25 |  | mg O2/L | No
121-2005 | VU-006/05-CR | 2016-09-27 11:16 | Autorización de vertido | EDAR Ayto de Cinco Casas | Ayuntamiento de Alcázar de San Juan | P1300500D | URBANA | Urbano | 911 | No definido | NODEF |  |  | PC6328-PV6124 | 45479 | Vertido a aguas Subterraneas Indirecto |  |  | 478804 | 4337573 | 30 | Ciudad Real | ALCÁZAR DE SAN JUAN | Vertido en zona de categoría I | NO | NODEF | Pretratamiento; Tratamiento primario; Otros | Pretratamiento: Desbaste; Tratamiento primario: Decantación primaria; Otros: Biodiscos | CAUDAL MAXIMO | No | 0 |  | m3/h | No
121-2005 | VU-006/05-CR | 2016-09-27 11:16 | Autorización de vertido | EDAR Ayto de Cinco Casas | Ayuntamiento de Alcázar de San Juan | P1300500D | URBANA | Urbano | 911 | No definido | NODEF |  |  | PC6328-PV6124 | 45479 | Vertido a aguas Subterraneas Indirecto |  |  | 478804 | 4337573 | 30 | Ciudad Real | ALCÁZAR DE SAN JUAN | Vertido en zona de categoría I | NO | NODEF | Pretratamiento; Tratamiento primario; Otros | Pretratamiento: Desbaste; Tratamiento primario: Decantación primaria; Otros: Biodiscos | SOLIDOS EN SUSPENSION | No | 35 |  | mg/L | No
146-2004 | VI-001/04-CR | 2007-07-18 12:14 | Autorización de vertido | Instalación de persona física | Persona física | DNI de persona física | INDUSTRIAL | Asimilables a domésticos (Aseos) | 0 |  |  |  | 37.10 | PC3278-PV3083 | 50 | Vertido a aguas Subterraneas Indirecto |  |  | 465719 | 4301561 | 30 | Ciudad Real | VALDEPEÑAS | Vertido en zona de categoría I | NO |  | Físico; Otros | Físico: Rejilla de debaste; Otros: Equipo depurador compacto: decantador-digestor y filtro biólogico percolador | TENSOACTIVOS ANIONICOS | No | 2 |  | mg LAS/L | No
146-2004 | VI-001/04-CR | 2007-07-18 12:14 | Autorización de vertido | Instalación de persona física | Persona física | DNI de persona física | INDUSTRIAL | Asimilables a domésticos (Aseos) | 0 |  |  |  | 37.10 | PC3278-PV3083 | 50 | Vertido a aguas Subterraneas Indirecto |  |  | 465719 | 4301561 | 30 | Ciudad Real | VALDEPEÑAS | Vertido en zona de categoría I | NO |  | Físico; Otros | Físico: Rejilla de debaste; Otros: Equipo depurador compacto: decantador-digestor y filtro biólogico percolador | HIDROCARBUROS | No | 5 |  | mg/L | No
146-2004 | VI-001/04-CR | 2007-07-18 12:14 | Autorización de vertido | Instalación de persona física | Persona física | DNI de persona física | INDUSTRIAL | Asimilables a domésticos (Aseos) | 0 |  |  |  | 37.10 | PC3278-PV3083 | 50 | Vertido a aguas Subterraneas Indirecto |  |  | 465719 | 4301561 | 30 | Ciudad Real | VALDEPEÑAS | Vertido en zona de categoría I | NO |  | Físico; Otros | Físico: Rejilla de debaste; Otros: Equipo depurador compacto: decantador-digestor y filtro biólogico percolador | SOLIDOS EN SUSPENSION | No | 72 |  | mg/L | No
146-2004 | VI-001/04-CR | 2007-07-18 12:14 | Autorización de vertido | Instalación de persona física | Persona física | DNI de persona física | INDUSTRIAL | Asimilables a domésticos (Aseos) | 0 |  |  |  | 37.10 | PC3278-PV3083 | 50 | Vertido a aguas Subterraneas Indirecto |  |  | 465719 | 4301561 | 30 | Ciudad Real | VALDEPEÑAS | Vertido en zona de categoría I | NO |  | Físico; Otros | Físico: Rejilla de debaste; Otros: Equipo depurador compacto: decantador-digestor y filtro biólogico percolador | DEMANDA BIOQUIMICA DE OXIGENO 5 DIAS | No | 36 |  | mg O2/L | No
146-2004 | VI-001/04-CR | 2007-07-18 12:14 | Autorización de vertido | Instalación de persona física | Persona física | DNI de persona física | INDUSTRIAL | Asimilables a domésticos (Aseos) | 0 |  |  |  | 37.10 | PC3278-PV3083 | 50 | Vertido a aguas Subterraneas Indirecto |  |  | 465719 | 4301561 | 30 | Ciudad Real | VALDEPEÑAS | Vertido en zona de categoría I | NO |  | Físico; Otros | Físico: Rejilla de debaste; Otros: Equipo depurador compacto: decantador-digestor y filtro biólogico percolador | DEMANDA QUIMICA DE OXIGENO | No | 160 |  | mg O2/L | No
146-2004 | VI-001/04-CR | 2007-07-18 12:14 | Autorización de vertido | Instalación de persona física | Persona física | DNI de persona física | INDUSTRIAL | Asimilables a domésticos (Aseos) | 0 |  |  |  | 37.10 | PC3278-PV3083 | 50 | Vertido a aguas Subterraneas Indirecto |  |  | 465719 | 4301561 | 30 | Ciudad Real | VALDEPEÑAS | Vertido en zona de categoría I | NO |  | Físico; Otros | Físico: Rejilla de debaste; Otros: Equipo depurador compacto: decantador-digestor y filtro biólogico percolador | ACEITES Y GRASAS | No | 20 |  | mg/L | No
146-2004 | VI-001/04-CR | 2007-07-18 12:14 | Autorización de vertido | Instalación de persona física | Persona física | DNI de persona física | INDUSTRIAL | Aguas de proceso | 0 |  |  |  | 37.10 | PC8410-PV3083 | 298 | Vertido a aguas Subterraneas Indirecto |  |  | 465719 | 4301561 | 30 | Ciudad Real | VALDEPEÑAS | Vertido en zona de categoría I | NO |  | Físico | Físico: Rejilla de desbaste Separador de hidrocarburos y desarenador | HIDROCARBUROS | No | 5 |  | mg/L | No
146-2004 | VI-001/04-CR | 2007-07-18 12:14 | Autorización de vertido | Instalación de persona física | Persona física | DNI de persona física | INDUSTRIAL | Aguas de proceso | 0 |  |  |  | 37.10 | PC8410-PV3083 | 298 | Vertido a aguas Subterraneas Indirecto |  |  | 465719 | 4301561 | 30 | Ciudad Real | VALDEPEÑAS | Vertido en zona de categoría I | NO |  | Físico | Físico: Rejilla de desbaste Separador de hidrocarburos y desarenador | SOLIDOS EN SUSPENSION | No | 72 |  | mg/L | No
146-2004 | VI-001/04-CR | 2007-07-18 12:14 | Autorización de vertido | Instalación de persona física | Persona física | DNI de persona física | INDUSTRIAL | Aguas de proceso | 0 |  |  |  | 37.10 | PC8410-PV3083 | 298 | Vertido a aguas Subterraneas Indirecto |  |  | 465719 | 4301561 | 30 | Ciudad Real | VALDEPEÑAS | Vertido en zona de categoría I | NO |  | Físico | Físico: Rejilla de desbaste Separador de hidrocarburos y desarenador | DEMANDA BIOQUIMICA DE OXIGENO 5 DIAS | No | 36 |  | mg O2/L | No
146-2004 | VI-001/04-CR | 2007-07-18 12:14 | Autorización de vertido | Instalación de persona física | Persona física | DNI de persona física | INDUSTRIAL | Aguas de proceso | 0 |  |  |  | 37.10 | PC8410-PV3083 | 298 | Vertido a aguas Subterraneas Indirecto |  |  | 465719 | 4301561 | 30 | Ciudad Real | VALDEPEÑAS | Vertido en zona de categoría I | NO |  | Físico | Físico: Rejilla de desbaste Separador de hidrocarburos y desarenador | DEMANDA QUIMICA DE OXIGENO | No | 160 |  | mg O2/L | No
146-2004 | VI-001/04-CR | 2007-07-18 12:14 | Autorización de vertido | Instalación de persona física | Persona física | DNI de persona física | INDUSTRIAL | Aguas de proceso | 0 |  |  |  | 37.10 | PC8410-PV3083 | 298 | Vertido a aguas Subterraneas Indirecto |  |  | 465719 | 4301561 | 30 | Ciudad Real | VALDEPEÑAS | Vertido en zona de categoría I | NO |  | Físico | Físico: Rejilla de desbaste Separador de hidrocarburos y desarenador | TENSOACTIVOS ANIONICOS | No | 2 |  | mg LAS/L | No
146-2004 | VI-001/04-CR | 2007-07-18 12:14 | Autorización de vertido | Instalación de persona física | Persona física | DNI de persona física | INDUSTRIAL | Aguas de proceso | 0 |  |  |  | 37.10 | PC8410-PV3083 | 298 | Vertido a aguas Subterraneas Indirecto |  |  | 465719 | 4301561 | 30 | Ciudad Real | VALDEPEÑAS | Vertido en zona de categoría I | NO |  | Físico | Físico: Rejilla de desbaste Separador de hidrocarburos y desarenador | ACEITES Y GRASAS | No | 20 |  | mg/L | No
148-2004 | AAI-002/04-CO | 2009-12-15 09:17 | Autorización ambiental integrada | EDARI COVAP - Matadero y Sala de Despiece | COVAP | F14014245 | INDUSTRIAL | Aguas de proceso | 0 |  |  |  | 15.11 | PC3294-PV3101 | 120000 | Vertido a aguas Superficiales | ARROYO DEL PILAR |  | 339153 | 4247864 | 30 | Córdoba | POZOBLANCO | Vertido en zona de categoría II | NO |  | Físico; Físico-químico | Físico: Pozo bombeo Tamizado Homogeneización; Físico-químico: Coagulación-floculación Desengrasado decantación filtración Cloración | SOLIDOS EN SUSPENSION | No | 35 |  | mg/L | No
148-2004 | AAI-002/04-CO | 2009-12-15 09:17 | Autorización ambiental integrada | EDARI COVAP - Matadero y Sala de Despiece | COVAP | F14014245 | INDUSTRIAL | Aguas de proceso | 0 |  |  |  | 15.11 | PC3294-PV3101 | 120000 | Vertido a aguas Superficiales | ARROYO DEL PILAR |  | 339153 | 4247864 | 30 | Córdoba | POZOBLANCO | Vertido en zona de categoría II | NO |  | Físico; Físico-químico | Físico: Pozo bombeo Tamizado Homogeneización; Físico-químico: Coagulación-floculación Desengrasado decantación filtración Cloración | CAUDAL MAXIMO | No | 13.7 |  | m3/h | No
148-2004 | AAI-002/04-CO | 2009-12-15 09:17 | Autorización ambiental integrada | EDARI COVAP - Matadero y Sala de Despiece | COVAP | F14014245 | INDUSTRIAL | Aguas de proceso | 0 |  |  |  | 15.11 | PC3294-PV3101 | 120000 | Vertido a aguas Superficiales | ARROYO DEL PILAR |  | 339153 | 4247864 | 30 | Córdoba | POZOBLANCO | Vertido en zona de categoría II | NO |  | Físico; Físico-químico | Físico: Pozo bombeo Tamizado Homogeneización; Físico-químico: Coagulación-floculación Desengrasado decantación filtración Cloración | FOSFORO TOTAL | No | 2 |  | mg P/L | No
148-2004 | AAI-002/04-CO | 2009-12-15 09:17 | Autorización ambiental integrada | EDARI COVAP - Matadero y Sala de Despiece | COVAP | F14014245 | INDUSTRIAL | Aguas de proceso | 0 |  |  |  | 15.11 | PC3294-PV3101 | 120000 | Vertido a aguas Superficiales | ARROYO DEL PILAR |  | 339153 | 4247864 | 30 | Córdoba | POZOBLANCO | Vertido en zona de categoría II | NO |  | Físico; Físico-químico | Físico: Pozo bombeo Tamizado Homogeneización; Físico-químico: Coagulación-floculación Desengrasado decantación filtración Cloración | DEMANDA QUIMICA DE OXIGENO | No | 125 |  | mg O2/L | No
148-2004 | AAI-002/04-CO | 2009-12-15 09:17 | Autorización ambiental integrada | EDARI COVAP - Matadero y Sala de Despiece | COVAP | F14014245 | INDUSTRIAL | Aguas de proceso | 0 |  |  |  | 15.11 | PC3294-PV3101 | 120000 | Vertido a aguas Superficiales | ARROYO DEL PILAR |  | 339153 | 4247864 | 30 | Córdoba | POZOBLANCO | Vertido en zona de categoría II | NO |  | Físico; Físico-químico | Físico: Pozo bombeo Tamizado Homogeneización; Físico-químico: Coagulación-floculación Desengrasado decantación filtración Cloración | CLORUROS | No | 500 |  | mg/L | No
148-2004 | AAI-002/04-CO | 2009-12-15 09:17 | Autorización ambiental integrada | EDARI COVAP - Matadero y Sala de Despiece | COVAP | F14014245 | INDUSTRIAL | Aguas de proceso | 0 |  |  |  | 15.11 | PC3294-PV3101 | 120000 | Vertido a aguas Superficiales | ARROYO DEL PILAR |  | 339153 | 4247864 | 30 | Córdoba | POZOBLANCO | Vertido en zona de categoría II | NO |  | Físico; Físico-químico | Físico: Pozo bombeo Tamizado Homogeneización; Físico-químico: Coagulación-floculación Desengrasado decantación filtración Cloración | ACEITES Y GRASAS | No | 20 |  | mg/L | No
148-2004 | AAI-002/04-CO | 2009-12-15 09:17 | Autorización ambiental integrada | EDARI COVAP - Matadero y Sala de Despiece | COVAP | F14014245 | INDUSTRIAL | Aguas de proceso | 0 |  |  |  | 15.11 | PC3294-PV3101 | 120000 | Vertido a aguas Superficiales | ARROYO DEL PILAR |  | 339153 | 4247864 | 30 | Córdoba | POZOBLANCO | Vertido en zona de categoría II | NO |  | Físico; Físico-químico | Físico: Pozo bombeo Tamizado Homogeneización; Físico-químico: Coagulación-floculación Desengrasado decantación filtración Cloración | NITROGENO TOTAL | No | 15 |  | mg N/L | No
148-2004 | AAI-002/04-CO | 2009-12-15 09:17 | Autorización ambiental integrada | EDARI COVAP - Matadero y Sala de Despiece | COVAP | F14014245 | INDUSTRIAL | Aguas de proceso | 0 |  |  |  | 15.11 | PC3294-PV3101 | 120000 | Vertido a aguas Superficiales | ARROYO DEL PILAR |  | 339153 | 4247864 | 30 | Córdoba | POZOBLANCO | Vertido en zona de categoría II | NO |  | Físico; Físico-químico | Físico: Pozo bombeo Tamizado Homogeneización; Físico-químico: Coagulación-floculación Desengrasado decantación filtración Cloración | DEMANDA BIOQUIMICA DE OXIGENO 5 DIAS | No | 25 |  | mg O2/L | No
123-2005 | VU-004/07-CR | 2008-12-02 16:54 | Autorización de vertido | EDAR Ayto Almodovar del Campo (Tirteafuera) | Ayuntamiento de Almodóvar del Campo | P1301500C | URBANA |  | 181 |  |  |  |  | PC3283-PV3088 | 9500 | Vertido a aguas Superficiales | RIO TIRTEAFUERA |  | 391526 | 4292754 | 30 | Ciudad Real | ALMODÓVAR DEL CAMPO | Vertido en zona de categoría II | NO |  | Otros | Otros: Tratamiento biológico mediante fangos activos en aireación prolongada | DEMANDA BIOQUIMICA DE OXIGENO 5 DIAS | No | 25 |  | mg O2/L | No
123-2005 | VU-004/07-CR | 2008-12-02 16:54 | Autorización de vertido | EDAR Ayto Almodovar del Campo (Tirteafuera) | Ayuntamiento de Almodóvar del Campo | P1301500C | URBANA |  | 181 |  |  |  |  | PC3283-PV3088 | 9500 | Vertido a aguas Superficiales | RIO TIRTEAFUERA |  | 391526 | 4292754 | 30 | Ciudad Real | ALMODÓVAR DEL CAMPO | Vertido en zona de categoría II | NO |  | Otros | Otros: Tratamiento biológico mediante fangos activos en aireación prolongada | SOLIDOS EN SUSPENSION | No | 35 |  | mg/L | No
123-2005 | VU-004/07-CR | 2008-12-02 16:54 | Autorización de vertido | EDAR Ayto Almodovar del Campo (Tirteafuera) | Ayuntamiento de Almodóvar del Campo | P1301500C | URBANA |  | 181 |  |  |  |  | PC3283-PV3088 | 9500 | Vertido a aguas Superficiales | RIO TIRTEAFUERA |  | 391526 | 4292754 | 30 | Ciudad Real | ALMODÓVAR DEL CAMPO | Vertido en zona de categoría II | NO |  | Otros | Otros: Tratamiento biológico mediante fangos activos en aireación prolongada | VOLUMEN DE VERTIDO | No | 9500 |  | m3/año | No
123-2005 | VU-004/07-CR | 2008-12-02 16:54 | Autorización de vertido | EDAR Ayto Almodovar del Campo (Tirteafuera) | Ayuntamiento de Almodóvar del Campo | P1301500C | URBANA |  | 181 |  |  |  |  | PC3283-PV3088 | 9500 | Vertido a aguas Superficiales | RIO TIRTEAFUERA |  | 391526 | 4292754 | 30 | Ciudad Real | ALMODÓVAR DEL CAMPO | Vertido en zona de categoría II | NO |  | Otros | Otros: Tratamiento biológico mediante fangos activos en aireación prolongada | CAUDAL MAXIMO | No | 0 |  | m3/h | No
123-2005 | VU-004/07-CR | 2008-12-02 16:54 | Autorización de vertido | EDAR Ayto Almodovar del Campo (Tirteafuera) | Ayuntamiento de Almodóvar del Campo | P1301500C | URBANA |  | 181 |  |  |  |  | PC3283-PV3088 | 9500 | Vertido a aguas Superficiales | RIO TIRTEAFUERA |  | 391526 | 4292754 | 30 | Ciudad Real | ALMODÓVAR DEL CAMPO | Vertido en zona de categoría II | NO |  | Otros | Otros: Tratamiento biológico mediante fangos activos en aireación prolongada | DEMANDA QUIMICA DE OXIGENO | No | 125 |  | mg O2/L | No
92-2010 | VU-008/10-CR-UR6 | 2020-11-28 09:31 | Autorización de vertido | EDAR Ayto de La Bienvenida | Ayuntamiento de Almodóvar del Campo | P1301500C | URBANA |  | 0 |  |  |  |  | PC6850-PV6654 | 2295 | Vertido a aguas Superficiales | CAUCE NO CODIFICADO | Arroyo de La Bienvenida | 367684 | 4278267 | 30 | Ciudad Real | ALMODÓVAR DEL CAMPO | Vertido en zona de categoría I | NO |  | Otros | Otros: | DEMANDA BIOQUIMICA DE OXIGENO 5 DIAS | No | 25 |  | mg O2/L | No
92-2010 | VU-008/10-CR-UR6 | 2020-11-28 09:31 | Autorización de vertido | EDAR Ayto de La Bienvenida | Ayuntamiento de Almodóvar del Campo | P1301500C | URBANA |  | 0 |  |  |  |  | PC6850-PV6654 | 2295 | Vertido a aguas Superficiales | CAUCE NO CODIFICADO | Arroyo de La Bienvenida | 367684 | 4278267 | 30 | Ciudad Real | ALMODÓVAR DEL CAMPO | Vertido en zona de categoría I | NO |  | Otros | Otros: | SOLIDOS EN SUSPENSION | No | 35 |  | mg/L | No
92-2010 | VU-008/10-CR-UR6 | 2020-11-28 09:31 | Autorización de vertido | EDAR Ayto de La Bienvenida | Ayuntamiento de Almodóvar del Campo | P1301500C | URBANA |  | 0 |  |  |  |  | PC6850-PV6654 | 2295 | Vertido a aguas Superficiales | CAUCE NO CODIFICADO | Arroyo de La Bienvenida | 367684 | 4278267 | 30 | Ciudad Real | ALMODÓVAR DEL CAMPO | Vertido en zona de categoría I | NO |  | Otros | Otros: | VOLUMEN DE VERTIDO | No | 2295 |  | m3/año | No
92-2010 | VU-008/10-CR-UR6 | 2020-11-28 09:31 | Autorización de vertido | EDAR Ayto de La Bienvenida | Ayuntamiento de Almodóvar del Campo | P1301500C | URBANA |  | 0 |  |  |  |  | PC6850-PV6654 | 2295 | Vertido a aguas Superficiales | CAUCE NO CODIFICADO | Arroyo de La Bienvenida | 367684 | 4278267 | 30 | Ciudad Real | ALMODÓVAR DEL CAMPO | Vertido en zona de categoría I | NO |  | Otros | Otros: | DEMANDA QUIMICA DE OXIGENO | No | 125 |  | mg O2/L | No
93-2010 | VU-008/10-CR-UR5 | 2018-10-08 11:42 | Autorización de vertido | EDAR Ayto Almodovar del Campo (Minas del Horcajo) | Ayuntamiento de Almodóvar del Campo | P1301500C | URBANA |  | 0 |  |  |  |  | PC7706-PV7499 | 558 | Vertido a aguas Superficiales | CAUCE NO CODIFICADO | Arroyo La Basilisa | 374334 | 4263895 | 30 | Ciudad Real | ALMODÓVAR DEL CAMPO | Vertido en zona de categoría III | NO |  | Otros | Otros: | DEMANDA QUIMICA DE OXIGENO | No | 125 |  | mg O2/L | No
93-2010 | VU-008/10-CR-UR5 | 2018-10-08 11:42 | Autorización de vertido | EDAR Ayto Almodovar del Campo (Minas del Horcajo) | Ayuntamiento de Almodóvar del Campo | P1301500C | URBANA |  | 0 |  |  |  |  | PC7706-PV7499 | 558 | Vertido a aguas Superficiales | CAUCE NO CODIFICADO | Arroyo La Basilisa | 374334 | 4263895 | 30 | Ciudad Real | ALMODÓVAR DEL CAMPO | Vertido en zona de categoría III | NO |  | Otros | Otros: | VOLUMEN DE VERTIDO | No | 558 |  | m3/año | No
93-2010 | VU-008/10-CR-UR5 | 2018-10-08 11:42 | Autorización de vertido | EDAR Ayto Almodovar del Campo (Minas del Horcajo) | Ayuntamiento de Almodóvar del Campo | P1301500C | URBANA |  | 0 |  |  |  |  | PC7706-PV7499 | 558 | Vertido a aguas Superficiales | CAUCE NO CODIFICADO | Arroyo La Basilisa | 374334 | 4263895 | 30 | Ciudad Real | ALMODÓVAR DEL CAMPO | Vertido en zona de categoría III | NO |  | Otros | Otros: | DEMANDA BIOQUIMICA DE OXIGENO 5 DIAS | No | 25 |  | mg O2/L | No
93-2010 | VU-008/10-CR-UR5 | 2018-10-08 11:42 | Autorización de vertido | EDAR Ayto Almodovar del Campo (Minas del Horcajo) | Ayuntamiento de Almodóvar del Campo | P1301500C | URBANA |  | 0 |  |  |  |  | PC7706-PV7499 | 558 | Vertido a aguas Superficiales | CAUCE NO CODIFICADO | Arroyo La Basilisa | 374334 | 4263895 | 30 | Ciudad Real | ALMODÓVAR DEL CAMPO | Vertido en zona de categoría III | NO |  | Otros | Otros: | SOLIDOS EN SUSPENSION | No | 35 |  | mg/L | No
95-2010 | VU-008/10-CR-UR8 | 2018-08-10 11:54 | Autorización de vertido | EDAR Ayto Almodovar del Campo (Valdeazogues) | Ayuntamiento de Almodóvar del Campo | P1301500C | URBANA |  | 0 |  |  |  |  | PC6616-PV6415 | 1138 | Vertido a aguas Superficiales | RIO VALDEAZOGUES |  | 375506 | 4284078 | 30 | Ciudad Real | ALMODÓVAR DEL CAMPO | Vertido en zona de categoría I | NO |  | Otros | Otros: | CAUDAL MAXIMO | No | 0 |  | m3/h | No
95-2010 | VU-008/10-CR-UR8 | 2018-08-10 11:54 | Autorización de vertido | EDAR Ayto Almodovar del Campo (Valdeazogues) | Ayuntamiento de Almodóvar del Campo | P1301500C | URBANA |  | 0 |  |  |  |  | PC6616-PV6415 | 1138 | Vertido a aguas Superficiales | RIO VALDEAZOGUES |  | 375506 | 4284078 | 30 | Ciudad Real | ALMODÓVAR DEL CAMPO | Vertido en zona de categoría I | NO |  | Otros | Otros: | DEMANDA QUIMICA DE OXIGENO | No | 125 |  | mg O2/L | No
95-2010 | VU-008/10-CR-UR8 | 2018-08-10 11:54 | Autorización de vertido | EDAR Ayto Almodovar del Campo (Valdeazogues) | Ayuntamiento de Almodóvar del Campo | P1301500C | URBANA |  | 0 |  |  |  |  | PC6616-PV6415 | 1138 | Vertido a aguas Superficiales | RIO VALDEAZOGUES |  | 375506 | 4284078 | 30 | Ciudad Real | ALMODÓVAR DEL CAMPO | Vertido en zona de categoría I | NO |  | Otros | Otros: | DEMANDA BIOQUIMICA DE OXIGENO 5 DIAS | No | 25 |  | mg O2/L | No
95-2010 | VU-008/10-CR-UR8 | 2018-08-10 11:54 | Autorización de vertido | EDAR Ayto Almodovar del Campo (Valdeazogues) | Ayuntamiento de Almodóvar del Campo | P1301500C | URBANA |  | 0 |  |  |  |  | PC6616-PV6415 | 1138 | Vertido a aguas Superficiales | RIO VALDEAZOGUES |  | 375506 | 4284078 | 30 | Ciudad Real | ALMODÓVAR DEL CAMPO | Vertido en zona de categoría I | NO |  | Otros | Otros: | SOLIDOS EN SUSPENSION | No | 35 |  | mg/L | No
95-2010 | VU-008/10-CR-UR8 | 2018-08-10 11:54 | Autorización de vertido | EDAR Ayto Almodovar del Campo (Valdeazogues) | Ayuntamiento de Almodóvar del Campo | P1301500C | URBANA |  | 0 |  |  |  |  | PC6616-PV6415 | 1138 | Vertido a aguas Superficiales | RIO VALDEAZOGUES |  | 375506 | 4284078 | 30 | Ciudad Real | ALMODÓVAR DEL CAMPO | Vertido en zona de categoría I | NO |  | Otros | Otros: | VOLUMEN DE VERTIDO | No | 1138 |  | m3/año | No
97-2010 | VU-001/08-CU | 2013-01-22 11:36 | Autorización de vertido | EDAR Ayto de Hontanaya | Ayuntamiento de Hontanaya | P1610800C | URBANA | Urbano | 342 | No definido | NODEF |  |  | PC5536-PV5400 | 28689 | Vertido a aguas Superficiales | ARROYO DE LA CAÑADA |  | 513486 | 4395315 | 30 | Cuenca | HONTANAYA | Vertido en zona de categoría II | NO | NODEF | Pretratamiento | Pretratamiento: Desbaste; Pretratamiento: Desarenado; Pretratamiento: Desengrasado | DEMANDA QUIMICA DE OXIGENO | No | 125 |  | mg O2/L | No
97-2010 | VU-001/08-CU | 2013-01-22 11:36 | Autorización de vertido | EDAR Ayto de Hontanaya | Ayuntamiento de Hontanaya | P1610800C | URBANA | Urbano | 342 | No definido | NODEF |  |  | PC5536-PV5400 | 28689 | Vertido a aguas Superficiales | ARROYO DE LA CAÑADA |  | 513486 | 4395315 | 30 | Cuenca | HONTANAYA | Vertido en zona de categoría II | NO | NODEF | Pretratamiento | Pretratamiento: Desbaste; Pretratamiento: Desarenado; Pretratamiento: Desengrasado | DEMANDA BIOQUIMICA DE OXIGENO 5 DIAS | No | 25 |  | mg O2/L | No
97-2010 | VU-001/08-CU | 2013-01-22 11:36 | Autorización de vertido | EDAR Ayto de Hontanaya | Ayuntamiento de Hontanaya | P1610800C | URBANA | Urbano | 342 | No definido | NODEF |  |  | PC5536-PV5400 | 28689 | Vertido a aguas Superficiales | ARROYO DE LA CAÑADA |  | 513486 | 4395315 | 30 | Cuenca | HONTANAYA | Vertido en zona de categoría II | NO | NODEF | Pretratamiento | Pretratamiento: Desbaste; Pretratamiento: Desarenado; Pretratamiento: Desengrasado | SOLIDOS EN SUSPENSION | No | 35 |  | mg/L | No
97-2010 | VU-001/08-CU | 2013-01-22 11:36 | Autorización de vertido | EDAR Ayto de Hontanaya | Ayuntamiento de Hontanaya | P1610800C | URBANA | Urbano | 342 | No definido | NODEF |  |  | PC5536-PV5400 | 28689 | Vertido a aguas Superficiales | ARROYO DE LA CAÑADA |  | 513486 | 4395315 | 30 | Cuenca | HONTANAYA | Vertido en zona de categoría II | NO | NODEF | Pretratamiento | Pretratamiento: Desbaste; Pretratamiento: Desarenado; Pretratamiento: Desengrasado | CAUDAL MAXIMO | No | 0 |  | m3/h | No
107-2010 | VI-021/10-CR | 2011-10-11 13:42 | Autorización de vertido | EDARI Instalaciones Coronel, S.L. | Instalaciones Coronel, S.L. | B13254438 | INDUSTRIAL | Aguas de proceso | 0 |  |  |  | 37.20 | PC5149-PV5032 | 17 | Vertido a aguas Subterraneas Indirecto |  |  | 425873 | 4317866 | 30 | Ciudad Real | CARRIÓN DE CALATRAVA | Vertido en zona de categoría I | NO |  | Físico; Biológico | Físico: Desbaste; Biológico: Oxidacción total | PH | No | 9 | 6 | ud pH | No
107-2010 | VI-021/10-CR | 2011-10-11 13:42 | Autorización de vertido | EDARI Instalaciones Coronel, S.L. | Instalaciones Coronel, S.L. | B13254438 | INDUSTRIAL | Aguas de proceso | 0 |  |  |  | 37.20 | PC5149-PV5032 | 17 | Vertido a aguas Subterraneas Indirecto |  |  | 425873 | 4317866 | 30 | Ciudad Real | CARRIÓN DE CALATRAVA | Vertido en zona de categoría I | NO |  | Físico; Biológico | Físico: Desbaste; Biológico: Oxidacción total | DEMANDA BIOQUIMICA DE OXIGENO 5 DIAS | No | 40 |  | mg O2/L | No
107-2010 | VI-021/10-CR | 2011-10-11 13:42 | Autorización de vertido | EDARI Instalaciones Coronel, S.L. | Instalaciones Coronel, S.L. | B13254438 | INDUSTRIAL | Aguas de proceso | 0 |  |  |  | 37.20 | PC5149-PV5032 | 17 | Vertido a aguas Subterraneas Indirecto |  |  | 425873 | 4317866 | 30 | Ciudad Real | CARRIÓN DE CALATRAVA | Vertido en zona de categoría I | NO |  | Físico; Biológico | Físico: Desbaste; Biológico: Oxidacción total | ACEITES Y GRASAS | No | 10 |  | mg/L | No
107-2010 | VI-021/10-CR | 2011-10-11 13:42 | Autorización de vertido | EDARI Instalaciones Coronel, S.L. | Instalaciones Coronel, S.L. | B13254438 | INDUSTRIAL | Aguas de proceso | 0 |  |  |  | 37.20 | PC5149-PV5032 | 17 | Vertido a aguas Subterraneas Indirecto |  |  | 425873 | 4317866 | 30 | Ciudad Real | CARRIÓN DE CALATRAVA | Vertido en zona de categoría I | NO |  | Físico; Biológico | Físico: Desbaste; Biológico: Oxidacción total | DEMANDA QUIMICA DE OXIGENO | No | 125 |  | mg O2/L | No
107-2010 | VI-021/10-CR | 2011-10-11 13:42 | Autorización de vertido | EDARI Instalaciones Coronel, S.L. | Instalaciones Coronel, S.L. | B13254438 | INDUSTRIAL | Aguas de proceso | 0 |  |  |  | 37.20 | PC5149-PV5032 | 17 | Vertido a aguas Subterraneas Indirecto |  |  | 425873 | 4317866 | 30 | Ciudad Real | CARRIÓN DE CALATRAVA | Vertido en zona de categoría I | NO |  | Físico; Biológico | Físico: Desbaste; Biológico: Oxidacción total | SOLIDOS EN SUSPENSION | No | 80 |  | mg/L | No
155-2004 | VU-011/01-BA-REV1 | 2004-05-27 10:02 | Autorización de vertido | EDAR Montijo-Puebla de la Calzada | Ayuntamiento de Montijo | P0608800I | URBANA | Urbano | 17798 | MONTIJO-PUEBLA CALZADA | ES11061030001010 |  |  | PC3416-PV3225 | 2090267 | Vertido a aguas Superficiales | RIO GUADIANA |  | 704127 | 4304787 | 29 | Badajoz | PUEBLA DE LA CALZADA | Vertido en zona de categoría II | NO | ES11061030001010E | Pretratamiento; Tratamiento primario; Tratamiento secundario; Más riguroso | Pretratamiento: Desbaste; Pretratamiento: Desarenado; Pretratamiento: Desengrasado; Tratamiento primario: Físico-Químico; Tratamiento secundario: Fangos activados; Más riguroso: Desinfección (cloración) | DEMANDA BIOQUIMICA DE OXIGENO 5 DIAS | No | 25 |  | mg O2/L | No
155-2004 | VU-011/01-BA-REV1 | 2004-05-27 10:02 | Autorización de vertido | EDAR Montijo-Puebla de la Calzada | Ayuntamiento de Montijo | P0608800I | URBANA | Urbano | 17798 | MONTIJO-PUEBLA CALZADA | ES11061030001010 |  |  | PC3416-PV3225 | 2090267 | Vertido a aguas Superficiales | RIO GUADIANA |  | 704127 | 4304787 | 29 | Badajoz | PUEBLA DE LA CALZADA | Vertido en zona de categoría II | NO | ES11061030001010E | Pretratamiento; Tratamiento primario; Tratamiento secundario; Más riguroso | Pretratamiento: Desbaste; Pretratamiento: Desarenado; Pretratamiento: Desengrasado; Tratamiento primario: Físico-Químico; Tratamiento secundario: Fangos activados; Más riguroso: Desinfección (cloración) | NITROGENO TOTAL | No | 15 |  | mg N/L | No
155-2004 | VU-011/01-BA-REV1 | 2004-05-27 10:02 | Autorización de vertido | EDAR Montijo-Puebla de la Calzada | Ayuntamiento de Montijo | P0608800I | URBANA | Urbano | 17798 | MONTIJO-PUEBLA CALZADA | ES11061030001010 |  |  | PC3416-PV3225 | 2090267 | Vertido a aguas Superficiales | RIO GUADIANA |  | 704127 | 4304787 | 29 | Badajoz | PUEBLA DE LA CALZADA | Vertido en zona de categoría II | NO | ES11061030001010E | Pretratamiento; Tratamiento primario; Tratamiento secundario; Más riguroso | Pretratamiento: Desbaste; Pretratamiento: Desarenado; Pretratamiento: Desengrasado; Tratamiento primario: Físico-Químico; Tratamiento secundario: Fangos activados; Más riguroso: Desinfección (cloración) | DEMANDA QUIMICA DE OXIGENO | No | 125 |  | mg O2/L | No
155-2004 | VU-011/01-BA-REV1 | 2004-05-27 10:02 | Autorización de vertido | EDAR Montijo-Puebla de la Calzada | Ayuntamiento de Montijo | P0608800I | URBANA | Urbano | 17798 | MONTIJO-PUEBLA CALZADA | ES11061030001010 |  |  | PC3416-PV3225 | 2090267 | Vertido a aguas Superficiales | RIO GUADIANA |  | 704127 | 4304787 | 29 | Badajoz | PUEBLA DE LA CALZADA | Vertido en zona de categoría II | NO | ES11061030001010E | Pretratamiento; Tratamiento primario; Tratamiento secundario; Más riguroso | Pretratamiento: Desbaste; Pretratamiento: Desarenado; Pretratamiento: Desengrasado; Tratamiento primario: Físico-Químico; Tratamiento secundario: Fangos activados; Más riguroso: Desinfección (cloración) | FOSFORO TOTAL | No | 2 |  | mg P/L | No
155-2004 | VU-011/01-BA-REV1 | 2004-05-27 10:02 | Autorización de vertido | EDAR Montijo-Puebla de la Calzada | Ayuntamiento de Montijo | P0608800I | URBANA | Urbano | 17798 | MONTIJO-PUEBLA CALZADA | ES11061030001010 |  |  | PC3416-PV3225 | 2090267 | Vertido a aguas Superficiales | RIO GUADIANA |  | 704127 | 4304787 | 29 | Badajoz | PUEBLA DE LA CALZADA | Vertido en zona de categoría II | NO | ES11061030001010E | Pretratamiento; Tratamiento primario; Tratamiento secundario; Más riguroso | Pretratamiento: Desbaste; Pretratamiento: Desarenado; Pretratamiento: Desengrasado; Tratamiento primario: Físico-Químico; Tratamiento secundario: Fangos activados; Más riguroso: Desinfección (cloración) | SOLIDOS EN SUSPENSION | No | 35 |  | mg/L | No
121-2009 | VI-018/02-CU | 2010-12-20 15:47 | Autorización de vertido | EDARI AGIP (E.S. Villas Viejas I y II a acequia Gascones. Huete) | ARBA, S.A. | A16001919 | INDUSTRIAL | Aguas de proceso | 0 |  |  |  | 50.50 | PC4135-PV3999 | 18250 | Vertido a aguas Superficiales | CAUCE NO CODIFICADO | Acequia Los Gascones | 523400 | 4417850 | 30 | Cuenca | HUETE | Vertido en zona de categoría II | NO |  | Físico; Biológico | Físico: Desbaste solidos separador de grasas separador de HC; Biológico: Fangos activados | HIDROCARBUROS | No | 5 |  | mg/L | No
121-2009 | VI-018/02-CU | 2010-12-20 15:47 | Autorización de vertido | EDARI AGIP (E.S. Villas Viejas I y II a acequia Gascones. Huete) | ARBA, S.A. | A16001919 | INDUSTRIAL | Aguas de proceso | 0 |  |  |  | 50.50 | PC4135-PV3999 | 18250 | Vertido a aguas Superficiales | CAUCE NO CODIFICADO | Acequia Los Gascones | 523400 | 4417850 | 30 | Cuenca | HUETE | Vertido en zona de categoría II | NO |  | Físico; Biológico | Físico: Desbaste solidos separador de grasas separador de HC; Biológico: Fangos activados | SOLIDOS EN SUSPENSION | No | 35 |  | mg/L | No
121-2009 | VI-018/02-CU | 2010-12-20 15:47 | Autorización de vertido | EDARI AGIP (E.S. Villas Viejas I y II a acequia Gascones. Huete) | ARBA, S.A. | A16001919 | INDUSTRIAL | Aguas de proceso | 0 |  |  |  | 50.50 | PC4135-PV3999 | 18250 | Vertido a aguas Superficiales | CAUCE NO CODIFICADO | Acequia Los Gascones | 523400 | 4417850 | 30 | Cuenca | HUETE | Vertido en zona de categoría II | NO |  | Físico; Biológico | Físico: Desbaste solidos separador de grasas separador de HC; Biológico: Fangos activados | DEMANDA QUIMICA DE OXIGENO | No | 125 |  | mg O2/L | No
121-2009 | VI-018/02-CU | 2010-12-20 15:47 | Autorización de vertido | EDARI AGIP (E.S. Villas Viejas I y II a acequia Gascones. Huete) | ARBA, S.A. | A16001919 | INDUSTRIAL | Aguas de proceso | 0 |  |  |  | 50.50 | PC4135-PV3999 | 18250 | Vertido a aguas Superficiales | CAUCE NO CODIFICADO | Acequia Los Gascones | 523400 | 4417850 | 30 | Cuenca | HUETE | Vertido en zona de categoría II | NO |  | Físico; Biológico | Físico: Desbaste solidos separador de grasas separador de HC; Biológico: Fangos activados | DEMANDA BIOQUIMICA DE OXIGENO 5 DIAS | No | 25 |  | mg O2/L | No
110-2010 | VU-029/06-CR-REV1 | 2017-06-30 08:44 | Autorización de vertido | EDAR Ayto de Saceruela | Ayuntamiento de Saceruela | P1307300B | URBANA | Urbano | 1060 | No definido | NODEF |  |  | PC6417-PV6204 | 120758 | Vertido a aguas Superficiales | CAUCE NO CODIFICADO | Arroyo de la Hontanilla | 359965 | 4312228 | 30 | Ciudad Real | SACERUELA | Vertido en zona de categoría III | NO | NODEF | Pretratamiento; Otros | Pretratamiento: Desbaste; Pretratamiento: Desarenado; Pretratamiento: Desengrasado; Otros: Macrofitas Flotación | DEMANDA QUIMICA DE OXIGENO | No | 125 |  | mg O2/L | No
110-2010 | VU-029/06-CR-REV1 | 2017-06-30 08:44 | Autorización de vertido | EDAR Ayto de Saceruela | Ayuntamiento de Saceruela | P1307300B | URBANA | Urbano | 1060 | No definido | NODEF |  |  | PC6417-PV6204 | 120758 | Vertido a aguas Superficiales | CAUCE NO CODIFICADO | Arroyo de la Hontanilla | 359965 | 4312228 | 30 | Ciudad Real | SACERUELA | Vertido en zona de categoría III | NO | NODEF | Pretratamiento; Otros | Pretratamiento: Desbaste; Pretratamiento: Desarenado; Pretratamiento: Desengrasado; Otros: Macrofitas Flotación | DEMANDA BIOQUIMICA DE OXIGENO 5 DIAS | No | 25 |  | mg O2/L | No
110-2010 | VU-029/06-CR-REV1 | 2017-06-30 08:44 | Autorización de vertido | EDAR Ayto de Saceruela | Ayuntamiento de Saceruela | P1307300B | URBANA | Urbano | 1060 | No definido | NODEF |  |  | PC6417-PV6204 | 120758 | Vertido a aguas Superficiales | CAUCE NO CODIFICADO | Arroyo de la Hontanilla | 359965 | 4312228 | 30 | Ciudad Real | SACERUELA | Vertido en zona de categoría III | NO | NODEF | Pretratamiento; Otros | Pretratamiento: Desbaste; Pretratamiento: Desarenado; Pretratamiento: Desengrasado; Otros: Macrofitas Flotación | SOLIDOS EN SUSPENSION | No | 35 |  | mg/L | No
134-2005 | VU-008/05-CR | 2013-04-17 15:49 | Autorización de vertido | EDAR Ayto de Navalpino | Ayuntamiento de Navalpino | P1305900A | URBANA | Urbano | 359 | No definido | NODEF |  |  | PC5730-PV5588 | 18761 | Vertido a aguas Superficiales | ARROYO DEL PRADO |  | 362681 | 4342135 | 30 | Ciudad Real | NAVALPINO | Vertido en zona de categoría II | NO | NODEF | Pretratamiento; Tratamiento primario; Tratamiento secundario | Pretratamiento: Desbaste; Pretratamiento: Desarenado; Tratamiento primario: Físico-Químico; Tratamiento secundario: Fangos activados | DEMANDA BIOQUIMICA DE OXIGENO 5 DIAS | No | 25 |  | mg O2/L | No
134-2005 | VU-008/05-CR | 2013-04-17 15:49 | Autorización de vertido | EDAR Ayto de Navalpino | Ayuntamiento de Navalpino | P1305900A | URBANA | Urbano | 359 | No definido | NODEF |  |  | PC5730-PV5588 | 18761 | Vertido a aguas Superficiales | ARROYO DEL PRADO |  | 362681 | 4342135 | 30 | Ciudad Real | NAVALPINO | Vertido en zona de categoría II | NO | NODEF | Pretratamiento; Tratamiento primario; Tratamiento secundario | Pretratamiento: Desbaste; Pretratamiento: Desarenado; Tratamiento primario: Físico-Químico; Tratamiento secundario: Fangos activados | SOLIDOS EN SUSPENSION | No | 35 |  | mg/L | No
134-2005 | VU-008/05-CR | 2013-04-17 15:49 | Autorización de vertido | EDAR Ayto de Navalpino | Ayuntamiento de Navalpino | P1305900A | URBANA | Urbano | 359 | No definido | NODEF |  |  | PC5730-PV5588 | 18761 | Vertido a aguas Superficiales | ARROYO DEL PRADO |  | 362681 | 4342135 | 30 | Ciudad Real | NAVALPINO | Vertido en zona de categoría II | NO | NODEF | Pretratamiento; Tratamiento primario; Tratamiento secundario | Pretratamiento: Desbaste; Pretratamiento: Desarenado; Tratamiento primario: Físico-Químico; Tratamiento secundario: Fangos activados | DEMANDA QUIMICA DE OXIGENO | No | 125 |  | mg O2/L | No
135-2005 | VU-009/10-CU | 2012-12-03 11:26 | Autorización de vertido | EDAR Ayto de Pineda de Cigüela | Ayuntamiento de Pineda de Cigüela | P1616900E | URBANA | Urbano | 1110 | No definido | NODEF |  |  | PC5429-PV5292 | 5212 | Vertido a aguas Superficiales | RIO DE VALDEPINEDA |  | 538747 | 4436870 | 30 | Cuenca | PINEDA DE GIGÜELA | Vertido en zona de categoría II | NO | NODEF | Pretratamiento; Tratamiento primario; Tratamiento secundario; Otros | Pretratamiento: Desbaste; Pretratamiento: Desarenado; Pretratamiento: Desengrasado; Tratamiento primario: Físico-Químico; Tratamiento secundario: Lechos bacterianos o biofiltros; Otros: Macrofitas | DEMANDA QUIMICA DE OXIGENO | No | 125 |  | mg O2/L | No
135-2005 | VU-009/10-CU | 2012-12-03 11:26 | Autorización de vertido | EDAR Ayto de Pineda de Cigüela | Ayuntamiento de Pineda de Cigüela | P1616900E | URBANA | Urbano | 1110 | No definido | NODEF |  |  | PC5429-PV5292 | 5212 | Vertido a aguas Superficiales | RIO DE VALDEPINEDA |  | 538747 | 4436870 | 30 | Cuenca | PINEDA DE GIGÜELA | Vertido en zona de categoría II | NO | NODEF | Pretratamiento; Tratamiento primario; Tratamiento secundario; Otros | Pretratamiento: Desbaste; Pretratamiento: Desarenado; Pretratamiento: Desengrasado; Tratamiento primario: Físico-Químico; Tratamiento secundario: Lechos bacterianos o biofiltros; Otros: Macrofitas | DEMANDA BIOQUIMICA DE OXIGENO 5 DIAS | No | 25 |  | mg O2/L | No
135-2005 | VU-009/10-CU | 2012-12-03 11:26 | Autorización de vertido | EDAR Ayto de Pineda de Cigüela | Ayuntamiento de Pineda de Cigüela | P1616900E | URBANA | Urbano | 1110 | No definido | NODEF |  |  | PC5429-PV5292 | 5212 | Vertido a aguas Superficiales | RIO DE VALDEPINEDA |  | 538747 | 4436870 | 30 | Cuenca | PINEDA DE GIGÜELA | Vertido en zona de categoría II | NO | NODEF | Pretratamiento; Tratamiento primario; Tratamiento secundario; Otros | Pretratamiento: Desbaste; Pretratamiento: Desarenado; Pretratamiento: Desengrasado; Tratamiento primario: Físico-Químico; Tratamiento secundario: Lechos bacterianos o biofiltros; Otros: Macrofitas | SOLIDOS EN SUSPENSION | No | 35 |  | mg/L | No
136-2005 | VU-012/10-CU | 2011-10-25 14:26 | Autorización de vertido | EDAR Ayto de Montalbo | Ayuntamiento de Montalbo | P1613900H | URBANA | Urbano | 1093 | MONTALBO | ES8161300001010 |  |  | PC5172-PV5048 | 55042 | Vertido a aguas Superficiales | RIO ZANCARA | arroyo de la Veguilla | 529895 | 4412467 | 30 | Cuenca | MONTALBO | Vertido en zona de categoría II | NO | ES8161300001010E | Pretratamiento; Tratamiento primario; Tratamiento secundario | Pretratamiento: Desbaste; Pretratamiento: Desarenado; Pretratamiento: Desengrasado; Tratamiento primario: Decantación primaria; Tratamiento primario: Físico-Químico; Tratamiento secundario: Fangos activados | DEMANDA QUIMICA DE OXIGENO | No | 125 |  | mg O2/L | No
136-2005 | VU-012/10-CU | 2011-10-25 14:26 | Autorización de vertido | EDAR Ayto de Montalbo | Ayuntamiento de Montalbo | P1613900H | URBANA | Urbano | 1093 | MONTALBO | ES8161300001010 |  |  | PC5172-PV5048 | 55042 | Vertido a aguas Superficiales | RIO ZANCARA | arroyo de la Veguilla | 529895 | 4412467 | 30 | Cuenca | MONTALBO | Vertido en zona de categoría II | NO | ES8161300001010E | Pretratamiento; Tratamiento primario; Tratamiento secundario | Pretratamiento: Desbaste; Pretratamiento: Desarenado; Pretratamiento: Desengrasado; Tratamiento primario: Decantación primaria; Tratamiento primario: Físico-Químico; Tratamiento secundario: Fangos activados | DEMANDA BIOQUIMICA DE OXIGENO 5 DIAS | No | 25 |  | mg O2/L | No
136-2005 | VU-012/10-CU | 2011-10-25 14:26 | Autorización de vertido | EDAR Ayto de Montalbo | Ayuntamiento de Montalbo | P1613900H | URBANA | Urbano | 1093 | MONTALBO | ES8161300001010 |  |  | PC5172-PV5048 | 55042 | Vertido a aguas Superficiales | RIO ZANCARA | arroyo de la Veguilla | 529895 | 4412467 | 30 | Cuenca | MONTALBO | Vertido en zona de categoría II | NO | ES8161300001010E | Pretratamiento; Tratamiento primario; Tratamiento secundario | Pretratamiento: Desbaste; Pretratamiento: Desarenado; Pretratamiento: Desengrasado; Tratamiento primario: Decantación primaria; Tratamiento primario: Físico-Químico; Tratamiento secundario: Fangos activados | SOLIDOS EN SUSPENSION | No | 35 |  | mg/L | No
137-2005 | VU-010/10-CU-UR3 | 2013-01-22 11:34 | Autorización de vertido | EDAR Ayto de Carrascosa del Campo | Ayuntamiento de Carrascosa del Campo | P1606000F | URBANA | Urbano | 136 | CARRASCOSA DEL CAMPO | ES8169010001010 |  |  | PC5535-PV5399 | 191260 | Vertido a aguas Superficiales | CAUCE NO CODIFICADO | rio valdejudíos | 523629 | 4430262 | 30 | Cuenca | CAMPOS DEL PARAISO | Vertido en zona de categoría II | NO | ES8169010001010E | Pretratamiento; Tratamiento secundario | Pretratamiento: Desbaste; Pretratamiento: Desarenado; Pretratamiento: Desengrasado; Tratamiento secundario: Fangos activados | FOSFORO TOTAL | No | 2 |  | mg P/L | No
137-2005 | VU-010/10-CU-UR3 | 2013-01-22 11:34 | Autorización de vertido | EDAR Ayto de Carrascosa del Campo | Ayuntamiento de Carrascosa del Campo | P1606000F | URBANA | Urbano | 136 | CARRASCOSA DEL CAMPO | ES8169010001010 |  |  | PC5535-PV5399 | 191260 | Vertido a aguas Superficiales | CAUCE NO CODIFICADO | rio valdejudíos | 523629 | 4430262 | 30 | Cuenca | CAMPOS DEL PARAISO | Vertido en zona de categoría II | NO | ES8169010001010E | Pretratamiento; Tratamiento secundario | Pretratamiento: Desbaste; Pretratamiento: Desarenado; Pretratamiento: Desengrasado; Tratamiento secundario: Fangos activados | DEMANDA BIOQUIMICA DE OXIGENO 5 DIAS | No | 25 |  | mg O2/L | No
137-2005 | VU-010/10-CU-UR3 | 2013-01-22 11:34 | Autorización de vertido | EDAR Ayto de Carrascosa del Campo | Ayuntamiento de Carrascosa del Campo | P1606000F | URBANA | Urbano | 136 | CARRASCOSA DEL CAMPO | ES8169010001010 |  |  | PC5535-PV5399 | 191260 | Vertido a aguas Superficiales | CAUCE NO CODIFICADO | rio valdejudíos | 523629 | 4430262 | 30 | Cuenca | CAMPOS DEL PARAISO | Vertido en zona de categoría II | NO | ES8169010001010E | Pretratamiento; Tratamiento secundario | Pretratamiento: Desbaste; Pretratamiento: Desarenado; Pretratamiento: Desengrasado; Tratamiento secundario: Fangos activados | SOLIDOS EN SUSPENSION | No | 35 |  | mg/L | No
137-2005 | VU-010/10-CU-UR3 | 2013-01-22 11:34 | Autorización de vertido | EDAR Ayto de Carrascosa del Campo | Ayuntamiento de Carrascosa del Campo | P1606000F | URBANA | Urbano | 136 | CARRASCOSA DEL CAMPO | ES8169010001010 |  |  | PC5535-PV5399 | 191260 | Vertido a aguas Superficiales | CAUCE NO CODIFICADO | rio valdejudíos | 523629 | 4430262 | 30 | Cuenca | CAMPOS DEL PARAISO | Vertido en zona de categoría II | NO | ES8169010001010E | Pretratamiento; Tratamiento secundario | Pretratamiento: Desbaste; Pretratamiento: Desarenado; Pretratamiento: Desengrasado; Tratamiento secundario: Fangos activados | NITROGENO TOTAL | No | 15 |  | mg N/L | No
137-2005 | VU-010/10-CU-UR3 | 2013-01-22 11:34 | Autorización de vertido | EDAR Ayto de Carrascosa del Campo | Ayuntamiento de Carrascosa del Campo | P1606000F | URBANA | Urbano | 136 | CARRASCOSA DEL CAMPO | ES8169010001010 |  |  | PC5535-PV5399 | 191260 | Vertido a aguas Superficiales | CAUCE NO CODIFICADO | rio valdejudíos | 523629 | 4430262 | 30 | Cuenca | CAMPOS DEL PARAISO | Vertido en zona de categoría II | NO | ES8169010001010E | Pretratamiento; Tratamiento secundario | Pretratamiento: Desbaste; Pretratamiento: Desarenado; Pretratamiento: Desengrasado; Tratamiento secundario: Fangos activados | DEMANDA QUIMICA DE OXIGENO | No | 125 |  | mg O2/L | No
138-2005 | VU-010/10-CU-UR1 | 2011-11-18 17:14 | Autorización de vertido | EDAR Ayto de Valparaíso de Arriba y Abajo | Ayuntamiento de Campos del Paraíso | P1606000F | URBANA | Urbano | 29 | No definido | NODEF |  |  | PC5226-PV5098 | 9198 | Vertido a aguas Superficiales | CAUCE NO CODIFICADO | rio Valdeparaíso | 530600 | 4432995 | 30 | Cuenca | CAMPOS DEL PARAISO | Vertido en zona de categoría II | NO | NODEF | Pretratamiento; Otros | Pretratamiento: Desbaste; Pretratamiento: Desarenado; Pretratamiento: Desengrasado; Otros: Macrofitas | SOLIDOS EN SUSPENSION | No | 35 |  | mg/L | No
138-2005 | VU-010/10-CU-UR1 | 2011-11-18 17:14 | Autorización de vertido | EDAR Ayto de Valparaíso de Arriba y Abajo | Ayuntamiento de Campos del Paraíso | P1606000F | URBANA | Urbano | 29 | No definido | NODEF |  |  | PC5226-PV5098 | 9198 | Vertido a aguas Superficiales | CAUCE NO CODIFICADO | rio Valdeparaíso | 530600 | 4432995 | 30 | Cuenca | CAMPOS DEL PARAISO | Vertido en zona de categoría II | NO | NODEF | Pretratamiento; Otros | Pretratamiento: Desbaste; Pretratamiento: Desarenado; Pretratamiento: Desengrasado; Otros: Macrofitas | DEMANDA QUIMICA DE OXIGENO | No | 25 |  | mg O2/L | No
138-2005 | VU-010/10-CU-UR1 | 2011-11-18 17:14 | Autorización de vertido | EDAR Ayto de Valparaíso de Arriba y Abajo | Ayuntamiento de Campos del Paraíso | P1606000F | URBANA | Urbano | 179 | No definido | NODEF |  |  | PC5226-PV5098 | 9198 | Vertido a aguas Superficiales | CAUCE NO CODIFICADO | rio Valdeparaíso | 530600 | 4432995 | 30 | Cuenca | CAMPOS DEL PARAISO | Vertido en zona de categoría II | NO | NODEF | Pretratamiento; Otros | Pretratamiento: Desbaste; Pretratamiento: Desarenado; Pretratamiento: Desengrasado; Otros: Macrofitas | DEMANDA BIOQUIMICA DE OXIGENO 5 DIAS | No | 125 |  | mg O2/L | No
138-2005 | VU-010/10-CU-UR1 | 2011-11-18 17:14 | Autorización de vertido | EDAR Ayto de Valparaíso de Arriba y Abajo | Ayuntamiento de Campos del Paraíso | P1606000F | URBANA | Urbano | 179 | No definido | NODEF |  |  | PC5226-PV5098 | 9198 | Vertido a aguas Superficiales | CAUCE NO CODIFICADO | rio Valdeparaíso | 530600 | 4432995 | 30 | Cuenca | CAMPOS DEL PARAISO | Vertido en zona de categoría II | NO | NODEF | Pretratamiento; Otros | Pretratamiento: Desbaste; Pretratamiento: Desarenado; Pretratamiento: Desengrasado; Otros: Macrofitas | DEMANDA QUIMICA DE OXIGENO | No | 25 |  | mg O2/L | No
138-2005 | VU-010/10-CU-UR1 | 2011-11-18 17:14 | Autorización de vertido | EDAR Ayto de Valparaíso de Arriba y Abajo | Ayuntamiento de Campos del Paraíso | P1606000F | URBANA | Urbano | 29 | No definido | NODEF |  |  | PC5226-PV5098 | 9198 | Vertido a aguas Superficiales | CAUCE NO CODIFICADO | rio Valdeparaíso | 530600 | 4432995 | 30 | Cuenca | CAMPOS DEL PARAISO | Vertido en zona de categoría II | NO | NODEF | Pretratamiento; Otros | Pretratamiento: Desbaste; Pretratamiento: Desarenado; Pretratamiento: Desengrasado; Otros: Macrofitas | DEMANDA BIOQUIMICA DE OXIGENO 5 DIAS | No | 125 |  | mg O2/L | No
138-2005 | VU-010/10-CU-UR1 | 2011-11-18 17:14 | Autorización de vertido | EDAR Ayto de Valparaíso de Arriba y Abajo | Ayuntamiento de Campos del Paraíso | P1606000F | URBANA | Urbano | 179 | No definido | NODEF |  |  | PC5226-PV5098 | 9198 | Vertido a aguas Superficiales | CAUCE NO CODIFICADO | rio Valdeparaíso | 530600 | 4432995 | 30 | Cuenca | CAMPOS DEL PARAISO | Vertido en zona de categoría II | NO | NODEF | Pretratamiento; Otros | Pretratamiento: Desbaste; Pretratamiento: Desarenado; Pretratamiento: Desengrasado; Otros: Macrofitas | SOLIDOS EN SUSPENSION | No | 35 |  | mg/L | No
139-2005 | VU-010/10-CU-UR2 | 2011-11-18 17:05 | Autorización de vertido | EDAR Ayto de Campos del Paraiso (Loranca y Olmedilla del Campo) | Ayuntamiento de Campos del Paraíso | P1606000F | URBANA | Urbano | 72 | No definido | NODEF |  |  | PC5225-PV5097 | 36792 | Vertido a aguas Superficiales | RIO DE LA VEGA |  | 525045 | 4433432 | 30 | Cuenca | CAMPOS DEL PARAISO | Vertido en zona de categoría II | NO | NODEF | Pretratamiento; Otros | Pretratamiento: Desbaste; Pretratamiento: Desarenado; Pretratamiento: Desengrasado; Otros: Macrofitas | DEMANDA QUIMICA DE OXIGENO | No | 125 |  | mg O2/L | No
139-2005 | VU-010/10-CU-UR2 | 2011-11-18 17:05 | Autorización de vertido | EDAR Ayto de Campos del Paraiso (Loranca y Olmedilla del Campo) | Ayuntamiento de Campos del Paraíso | P1606000F | URBANA | Urbano | 72 | No definido | NODEF |  |  | PC5225-PV5097 | 36792 | Vertido a aguas Superficiales | RIO DE LA VEGA |  | 525045 | 4433432 | 30 | Cuenca | CAMPOS DEL PARAISO | Vertido en zona de categoría II | NO | NODEF | Pretratamiento; Otros | Pretratamiento: Desbaste; Pretratamiento: Desarenado; Pretratamiento: Desengrasado; Otros: Macrofitas | DEMANDA BIOQUIMICA DE OXIGENO 5 DIAS | No | 25 |  | mg O2/L | No
139-2005 | VU-010/10-CU-UR2 | 2011-11-18 17:05 | Autorización de vertido | EDAR Ayto de Campos del Paraiso (Loranca y Olmedilla del Campo) | Ayuntamiento de Campos del Paraíso | P1606000F | URBANA | Urbano | 72 | No definido | NODEF |  |  | PC5225-PV5097 | 36792 | Vertido a aguas Superficiales | RIO DE LA VEGA |  | 525045 | 4433432 | 30 | Cuenca | CAMPOS DEL PARAISO | Vertido en zona de categoría II | NO | NODEF | Pretratamiento; Otros | Pretratamiento: Desbaste; Pretratamiento: Desarenado; Pretratamiento: Desengrasado; Otros: Macrofitas | SOLIDOS EN SUSPENSION | No | 35 |  | mg/L | No
146-2005 | VU-014/07-CU | 2017-12-14 08:20 | Autorización de vertido | EDAR Ayto de Villarejo de Fuentes | Ayuntamiento de Villarejo de Fuentes | P1627400C | URBANA | Urbano | 1054 | No definido | NODEF |  |  | PC6416-PV6203 | 54660 | Vertido a aguas Superficiales | ARROYO DEL SALOBRAL |  | 527439 | 4404124 | 30 | Cuenca | VILLAREJO DE FUENTES | Vertido en zona de categoría III | NO | NODEF | Pretratamiento; Tratamiento primario; Tratamiento secundario | Pretratamiento: Desbaste; Tratamiento primario: Decantación primaria; Tratamiento secundario: Lagunaje | SOLIDOS EN SUSPENSION | No | 35 |  | mg/L | No
146-2005 | VU-014/07-CU | 2017-12-14 08:20 | Autorización de vertido | EDAR Ayto de Villarejo de Fuentes | Ayuntamiento de Villarejo de Fuentes | P1627400C | URBANA | Urbano | 1054 | No definido | NODEF |  |  | PC6416-PV6203 | 54660 | Vertido a aguas Superficiales | ARROYO DEL SALOBRAL |  | 527439 | 4404124 | 30 | Cuenca | VILLAREJO DE FUENTES | Vertido en zona de categoría III | NO | NODEF | Pretratamiento; Tratamiento primario; Tratamiento secundario | Pretratamiento: Desbaste; Tratamiento primario: Decantación primaria; Tratamiento secundario: Lagunaje | DEMANDA QUIMICA DE OXIGENO | No | 125 |  | mg O2/L | No
146-2005 | VU-014/07-CU | 2017-12-14 08:20 | Autorización de vertido | EDAR Ayto de Villarejo de Fuentes | Ayuntamiento de Villarejo de Fuentes | P1627400C | URBANA | Urbano | 1054 | No definido | NODEF |  |  | PC6416-PV6203 | 54660 | Vertido a aguas Superficiales | ARROYO DEL SALOBRAL |  | 527439 | 4404124 | 30 | Cuenca | VILLAREJO DE FUENTES | Vertido en zona de categoría III | NO | NODEF | Pretratamiento; Tratamiento primario; Tratamiento secundario | Pretratamiento: Desbaste; Tratamiento primario: Decantación primaria; Tratamiento secundario: Lagunaje | FOSFORO TOTAL | No | 8 |  | mg P/L | No
146-2005 | VU-014/07-CU | 2017-12-14 08:20 | Autorización de vertido | EDAR Ayto de Villarejo de Fuentes | Ayuntamiento de Villarejo de Fuentes | P1627400C | URBANA | Urbano | 1054 | No definido | NODEF |  |  | PC6416-PV6203 | 54660 | Vertido a aguas Superficiales | ARROYO DEL SALOBRAL |  | 527439 | 4404124 | 30 | Cuenca | VILLAREJO DE FUENTES | Vertido en zona de categoría III | NO | NODEF | Pretratamiento; Tratamiento primario; Tratamiento secundario | Pretratamiento: Desbaste; Tratamiento primario: Decantación primaria; Tratamiento secundario: Lagunaje | DEMANDA BIOQUIMICA DE OXIGENO 5 DIAS | No | 25 |  | mg O2/L | No
146-2005 | VU-014/07-CU | 2017-12-14 08:20 | Autorización de vertido | EDAR Ayto de Villarejo de Fuentes | Ayuntamiento de Villarejo de Fuentes | P1627400C | URBANA | Urbano | 1054 | No definido | NODEF |  |  | PC6416-PV6203 | 54660 | Vertido a aguas Superficiales | ARROYO DEL SALOBRAL |  | 527439 | 4404124 | 30 | Cuenca | VILLAREJO DE FUENTES | Vertido en zona de categoría III | NO | NODEF | Pretratamiento; Tratamiento primario; Tratamiento secundario | Pretratamiento: Desbaste; Tratamiento primario: Decantación primaria; Tratamiento secundario: Lagunaje | NITROGENO TOTAL | No | 30 |  | mg N/L | No
151-2005 | VU-002/11-CU | 2015-09-04 11:16 | Autorización de vertido | EDAR Ayto de Huelves | Ayuntamiento de Huelves | P1611300C | URBANA | Urbano | 99 | No definido | NODEF |  |  | PC6205-PV6011 | 7118 | Vertido a aguas Superficiales | RIO RIANSARES |  | 508957 | 4432255 | 30 | Cuenca | HUELVES | Vertido en zona de categoría II | NO | NODEF | Pretratamiento; Tratamiento secundario | Pretratamiento: Desbaste; Tratamiento secundario: Fangos activados | DEMANDA QUIMICA DE OXIGENO | No | 125 |  | mg O2/L | No
151-2005 | VU-002/11-CU | 2015-09-04 11:16 | Autorización de vertido | EDAR Ayto de Huelves | Ayuntamiento de Huelves | P1611300C | URBANA | Urbano | 99 | No definido | NODEF |  |  | PC6205-PV6011 | 7118 | Vertido a aguas Superficiales | RIO RIANSARES |  | 508957 | 4432255 | 30 | Cuenca | HUELVES | Vertido en zona de categoría II | NO | NODEF | Pretratamiento; Tratamiento secundario | Pretratamiento: Desbaste; Tratamiento secundario: Fangos activados | DEMANDA BIOQUIMICA DE OXIGENO 5 DIAS | No | 25 |  | mg O2/L | No
151-2005 | VU-002/11-CU | 2015-09-04 11:16 | Autorización de vertido | EDAR Ayto de Huelves | Ayuntamiento de Huelves | P1611300C | URBANA | Urbano | 99 | No definido | NODEF |  |  | PC6205-PV6011 | 7118 | Vertido a aguas Superficiales | RIO RIANSARES |  | 508957 | 4432255 | 30 | Cuenca | HUELVES | Vertido en zona de categoría II | NO | NODEF | Pretratamiento; Tratamiento secundario | Pretratamiento: Desbaste; Tratamiento secundario: Fangos activados | SOLIDOS EN SUSPENSION | No | 35 |  | mg/L | No
152-2005 | VU-011/10-CU | 2012-11-26 14:03 | Autorización de vertido | EDAR Ayto de Palomares del Campo | Ayuntamiento de Palomares del Campo | P1615700J | URBANA | Urbano | 1113 | No definido | NODEF |  |  | PC5418-PV5281 | 109500 | Vertido a aguas Superficiales | RIO JUALON | acequia innominada | 533821 | 4422704 | 30 | Cuenca | PALOMARES DEL CAMPO | Vertido en zona de categoría III | NO | NODEF | Pretratamiento; Tratamiento primario; Tratamiento secundario | Pretratamiento: Desbaste; Pretratamiento: Desarenado; Pretratamiento: Desengrasado; Tratamiento primario: Decantación primaria; Tratamiento secundario: Lechos bacterianos o biofiltros | SOLIDOS EN SUSPENSION | No | 35 |  | mg/L | No
152-2005 | VU-011/10-CU | 2012-11-26 14:03 | Autorización de vertido | EDAR Ayto de Palomares del Campo | Ayuntamiento de Palomares del Campo | P1615700J | URBANA | Urbano | 1113 | No definido | NODEF |  |  | PC5418-PV5281 | 109500 | Vertido a aguas Superficiales | RIO JUALON | acequia innominada | 533821 | 4422704 | 30 | Cuenca | PALOMARES DEL CAMPO | Vertido en zona de categoría III | NO | NODEF | Pretratamiento; Tratamiento primario; Tratamiento secundario | Pretratamiento: Desbaste; Pretratamiento: Desarenado; Pretratamiento: Desengrasado; Tratamiento primario: Decantación primaria; Tratamiento secundario: Lechos bacterianos o biofiltros | DEMANDA QUIMICA DE OXIGENO | No | 125 |  | mg O2/L | No
152-2005 | VU-011/10-CU | 2012-11-26 14:03 | Autorización de vertido | EDAR Ayto de Palomares del Campo | Ayuntamiento de Palomares del Campo | P1615700J | URBANA | Urbano | 1113 | No definido | NODEF |  |  | PC5418-PV5281 | 109500 | Vertido a aguas Superficiales | RIO JUALON | acequia innominada | 533821 | 4422704 | 30 | Cuenca | PALOMARES DEL CAMPO | Vertido en zona de categoría III | NO | NODEF | Pretratamiento; Tratamiento primario; Tratamiento secundario | Pretratamiento: Desbaste; Pretratamiento: Desarenado; Pretratamiento: Desengrasado; Tratamiento primario: Decantación primaria; Tratamiento secundario: Lechos bacterianos o biofiltros | DEMANDA BIOQUIMICA DE OXIGENO 5 DIAS | No | 25 |  | mg O2/L | No
153-2005 | VU-004/11-CU | 2014-01-20 11:55 | Autorización de vertido | EDAR Ayto de Pozoamargo | Ayuntamiento de Pozo Amargo | P1617500B | URBANA | Urbano | 430 | No definido | NODEF |  |  | PC5907-PV5733 | 25190 | Vertido a aguas Subterraneas Indirecto |  |  | 568665 | 4355792 | 30 | Cuenca | POZOAMARGO | Vertido en zona de categoría I | NO | NODEF | Pretratamiento; Tratamiento secundario; Más riguroso | Pretratamiento: Tanque de regulación; Pretratamiento: Desbaste; Pretratamiento: Desarenado; Pretratamiento: Desengrasado; Tratamiento secundario: Fangos activados; Más riguroso: Nitrificación - Desnitrificación; Más riguroso: Eliminación de Fósforo | ACEITES Y GRASAS | No | 10 |  | mg/L | No
153-2005 | VU-004/11-CU | 2014-01-20 11:55 | Autorización de vertido | EDAR Ayto de Pozoamargo | Ayuntamiento de Pozo Amargo | P1617500B | URBANA | Urbano | 430 | No definido | NODEF |  |  | PC5907-PV5733 | 25190 | Vertido a aguas Subterraneas Indirecto |  |  | 568665 | 4355792 | 30 | Cuenca | POZOAMARGO | Vertido en zona de categoría I | NO | NODEF | Pretratamiento; Tratamiento secundario; Más riguroso | Pretratamiento: Tanque de regulación; Pretratamiento: Desbaste; Pretratamiento: Desarenado; Pretratamiento: Desengrasado; Tratamiento secundario: Fangos activados; Más riguroso: Nitrificación - Desnitrificación; Más riguroso: Eliminación de Fósforo | PH | No | 9 | 6 | ud pH | No
153-2005 | VU-004/11-CU | 2014-01-20 11:55 | Autorización de vertido | EDAR Ayto de Pozoamargo | Ayuntamiento de Pozo Amargo | P1617500B | URBANA | Urbano | 430 | No definido | NODEF |  |  | PC5907-PV5733 | 25190 | Vertido a aguas Subterraneas Indirecto |  |  | 568665 | 4355792 | 30 | Cuenca | POZOAMARGO | Vertido en zona de categoría I | NO | NODEF | Pretratamiento; Tratamiento secundario; Más riguroso | Pretratamiento: Tanque de regulación; Pretratamiento: Desbaste; Pretratamiento: Desarenado; Pretratamiento: Desengrasado; Tratamiento secundario: Fangos activados; Más riguroso: Nitrificación - Desnitrificación; Más riguroso: Eliminación de Fósforo | SOLIDOS EN SUSPENSION | No | 35 |  | mg/L | No
153-2005 | VU-004/11-CU | 2014-01-20 11:55 | Autorización de vertido | EDAR Ayto de Pozoamargo | Ayuntamiento de Pozo Amargo | P1617500B | URBANA | Urbano | 430 | No definido | NODEF |  |  | PC5907-PV5733 | 25190 | Vertido a aguas Subterraneas Indirecto |  |  | 568665 | 4355792 | 30 | Cuenca | POZOAMARGO | Vertido en zona de categoría I | NO | NODEF | Pretratamiento; Tratamiento secundario; Más riguroso | Pretratamiento: Tanque de regulación; Pretratamiento: Desbaste; Pretratamiento: Desarenado; Pretratamiento: Desengrasado; Tratamiento secundario: Fangos activados; Más riguroso: Nitrificación - Desnitrificación; Más riguroso: Eliminación de Fósforo | DEMANDA BIOQUIMICA DE OXIGENO 5 DIAS | No | 25 |  | mg O2/L | No
153-2005 | VU-004/11-CU | 2014-01-20 11:55 | Autorización de vertido | EDAR Ayto de Pozoamargo | Ayuntamiento de Pozo Amargo | P1617500B | URBANA | Urbano | 430 | No definido | NODEF |  |  | PC5907-PV5733 | 25190 | Vertido a aguas Subterraneas Indirecto |  |  | 568665 | 4355792 | 30 | Cuenca | POZOAMARGO | Vertido en zona de categoría I | NO | NODEF | Pretratamiento; Tratamiento secundario; Más riguroso | Pretratamiento: Tanque de regulación; Pretratamiento: Desbaste; Pretratamiento: Desarenado; Pretratamiento: Desengrasado; Tratamiento secundario: Fangos activados; Más riguroso: Nitrificación - Desnitrificación; Más riguroso: Eliminación de Fósforo | NITROGENO TOTAL | No | 10 |  | mg N/L | No
153-2005 | VU-004/11-CU | 2014-01-20 11:55 | Autorización de vertido | EDAR Ayto de Pozoamargo | Ayuntamiento de Pozo Amargo | P1617500B | URBANA | Urbano | 430 | No definido | NODEF |  |  | PC5907-PV5733 | 25190 | Vertido a aguas Subterraneas Indirecto |  |  | 568665 | 4355792 | 30 | Cuenca | POZOAMARGO | Vertido en zona de categoría I | NO | NODEF | Pretratamiento; Tratamiento secundario; Más riguroso | Pretratamiento: Tanque de regulación; Pretratamiento: Desbaste; Pretratamiento: Desarenado; Pretratamiento: Desengrasado; Tratamiento secundario: Fangos activados; Más riguroso: Nitrificación - Desnitrificación; Más riguroso: Eliminación de Fósforo | CLORUROS | No | 200 |  | mg/L | No
153-2005 | VU-004/11-CU | 2014-01-20 11:55 | Autorización de vertido | EDAR Ayto de Pozoamargo | Ayuntamiento de Pozo Amargo | P1617500B | URBANA | Urbano | 430 | No definido | NODEF |  |  | PC5907-PV5733 | 25190 | Vertido a aguas Subterraneas Indirecto |  |  | 568665 | 4355792 | 30 | Cuenca | POZOAMARGO | Vertido en zona de categoría I | NO | NODEF | Pretratamiento; Tratamiento secundario; Más riguroso | Pretratamiento: Tanque de regulación; Pretratamiento: Desbaste; Pretratamiento: Desarenado; Pretratamiento: Desengrasado; Tratamiento secundario: Fangos activados; Más riguroso: Nitrificación - Desnitrificación; Más riguroso: Eliminación de Fósforo | FOSFORO TOTAL | No | 10 |  | mg P/L | No
153-2005 | VU-004/11-CU | 2014-01-20 11:55 | Autorización de vertido | EDAR Ayto de Pozoamargo | Ayuntamiento de Pozo Amargo | P1617500B | URBANA | Urbano | 430 | No definido | NODEF |  |  | PC5907-PV5733 | 25190 | Vertido a aguas Subterraneas Indirecto |  |  | 568665 | 4355792 | 30 | Cuenca | POZOAMARGO | Vertido en zona de categoría I | NO | NODEF | Pretratamiento; Tratamiento secundario; Más riguroso | Pretratamiento: Tanque de regulación; Pretratamiento: Desbaste; Pretratamiento: Desarenado; Pretratamiento: Desengrasado; Tratamiento secundario: Fangos activados; Más riguroso: Nitrificación - Desnitrificación; Más riguroso: Eliminación de Fósforo | CONDUCTIVIDAD ELECTRICA A 20ºC | No | 2000 |  | µS/cm | No
153-2005 | VU-004/11-CU | 2014-01-20 11:55 | Autorización de vertido | EDAR Ayto de Pozoamargo | Ayuntamiento de Pozo Amargo | P1617500B | URBANA | Urbano | 430 | No definido | NODEF |  |  | PC5907-PV5733 | 25190 | Vertido a aguas Subterraneas Indirecto |  |  | 568665 | 4355792 | 30 | Cuenca | POZOAMARGO | Vertido en zona de categoría I | NO | NODEF | Pretratamiento; Tratamiento secundario; Más riguroso | Pretratamiento: Tanque de regulación; Pretratamiento: Desbaste; Pretratamiento: Desarenado; Pretratamiento: Desengrasado; Tratamiento secundario: Fangos activados; Más riguroso: Nitrificación - Desnitrificación; Más riguroso: Eliminación de Fósforo | DEMANDA QUIMICA DE OXIGENO | No | 125 |  | mg O2/L | No
96-2007 | VU-017/02-CR | 2007-11-20 18:30 | Autorización de vertido | EDAR Ayto de Malagón | Ayuntamiento de Malagón | P1305200F | URBANA | Urbano | 36500 | MALAGON | ES8130520003010 |  |  | PC3785-PV3615 | 588307 | Vertido a aguas Superficiales | RIO BAÑUELOS |  | 424752 | 4335192 | 30 | Ciudad Real | MALAGÓN | Vertido en zona de categoría I | NO | ES08130520003010E | Pretratamiento; Tratamiento secundario; Más riguroso | Pretratamiento: Desbaste; Pretratamiento: Desarenado; Pretratamiento: Desengrasado; Tratamiento secundario: Fangos activados; Más riguroso: Nitrificación - Desnitrificación | NITROGENO TOTAL | No | 15 |  | mg N/L | No
96-2007 | VU-017/02-CR | 2007-11-20 18:30 | Autorización de vertido | EDAR Ayto de Malagón | Ayuntamiento de Malagón | P1305200F | URBANA | Urbano | 36500 | MALAGON | ES8130520003010 |  |  | PC3785-PV3615 | 588307 | Vertido a aguas Superficiales | RIO BAÑUELOS |  | 424752 | 4335192 | 30 | Ciudad Real | MALAGÓN | Vertido en zona de categoría I | NO | ES08130520003010E | Pretratamiento; Tratamiento secundario; Más riguroso | Pretratamiento: Desbaste; Pretratamiento: Desarenado; Pretratamiento: Desengrasado; Tratamiento secundario: Fangos activados; Más riguroso: Nitrificación - Desnitrificación | FOSFORO TOTAL | No | 2 |  | mg P/L | No
96-2007 | VU-017/02-CR | 2007-11-20 18:30 | Autorización de vertido | EDAR Ayto de Malagón | Ayuntamiento de Malagón | P1305200F | URBANA | Urbano | 36500 | MALAGON | ES8130520003010 |  |  | PC3785-PV3615 | 588307 | Vertido a aguas Superficiales | RIO BAÑUELOS |  | 424752 | 4335192 | 30 | Ciudad Real | MALAGÓN | Vertido en zona de categoría I | NO | ES08130520003010E | Pretratamiento; Tratamiento secundario; Más riguroso | Pretratamiento: Desbaste; Pretratamiento: Desarenado; Pretratamiento: Desengrasado; Tratamiento secundario: Fangos activados; Más riguroso: Nitrificación - Desnitrificación | SOLIDOS EN SUSPENSION | No | 35 |  | mg/L | No
96-2007 | VU-017/02-CR | 2007-11-20 18:30 | Autorización de vertido | EDAR Ayto de Malagón | Ayuntamiento de Malagón | P1305200F | URBANA | Urbano | 36500 | MALAGON | ES8130520003010 |  |  | PC3785-PV3615 | 588307 | Vertido a aguas Superficiales | RIO BAÑUELOS |  | 424752 | 4335192 | 30 | Ciudad Real | MALAGÓN | Vertido en zona de categoría I | NO | ES08130520003010E | Pretratamiento; Tratamiento secundario; Más riguroso | Pretratamiento: Desbaste; Pretratamiento: Desarenado; Pretratamiento: Desengrasado; Tratamiento secundario: Fangos activados; Más riguroso: Nitrificación - Desnitrificación | DEMANDA QUIMICA DE OXIGENO | No | 125 |  | mg O2/L | No
96-2007 | VU-017/02-CR | 2007-11-20 18:30 | Autorización de vertido | EDAR Ayto de Malagón | Ayuntamiento de Malagón | P1305200F | URBANA | Urbano | 36500 | MALAGON | ES8130520003010 |  |  | PC3785-PV3615 | 588307 | Vertido a aguas Superficiales | RIO BAÑUELOS |  | 424752 | 4335192 | 30 | Ciudad Real | MALAGÓN | Vertido en zona de categoría I | NO | ES08130520003010E | Pretratamiento; Tratamiento secundario; Más riguroso | Pretratamiento: Desbaste; Pretratamiento: Desarenado; Pretratamiento: Desengrasado; Tratamiento secundario: Fangos activados; Más riguroso: Nitrificación - Desnitrificación | DEMANDA BIOQUIMICA DE OXIGENO 5 DIAS | No | 25 |  | mg O2/L | No
156-2005 | VU-015/09-CO | 2016-04-06 11:02 | Autorización de vertido | EDAR Ayto de Hinojosa del Duque | Ayuntamiento de Hinojosa del Duque | P1403500J | URBANA | Urbano | 8510 | HINOJOSA DEL DUQUE | ES1140350001010 |  |  | PC6281-PV6081 | 730000 | Vertido a aguas Superficiales | ARROYO DE CAGANCHAS |  | 313124 | 4266038 | 30 | Córdoba | HINOJOSA DEL DUQUE | Vertido en zona de categoría II | NO | ES01140350001010E | Pretratamiento; Tratamiento secundario; Más riguroso | Pretratamiento: Desbaste; Pretratamiento: Desarenado; Pretratamiento: Desengrasado; Tratamiento secundario: Lagunaje; Más riguroso: Desinfección (cloración) | SOLIDOS EN SUSPENSION | No | 35 |  | mg/L | No
156-2005 | VU-015/09-CO | 2016-04-06 11:02 | Autorización de vertido | EDAR Ayto de Hinojosa del Duque | Ayuntamiento de Hinojosa del Duque | P1403500J | URBANA | Urbano | 8510 | HINOJOSA DEL DUQUE | ES1140350001010 |  |  | PC6281-PV6081 | 730000 | Vertido a aguas Superficiales | ARROYO DE CAGANCHAS |  | 313124 | 4266038 | 30 | Córdoba | HINOJOSA DEL DUQUE | Vertido en zona de categoría II | NO | ES01140350001010E | Pretratamiento; Tratamiento secundario; Más riguroso | Pretratamiento: Desbaste; Pretratamiento: Desarenado; Pretratamiento: Desengrasado; Tratamiento secundario: Lagunaje; Más riguroso: Desinfección (cloración) | CAUDAL MAXIMO | No | 60.2 |  | m3/h | No
156-2005 | VU-015/09-CO | 2016-04-06 11:02 | Autorización de vertido | EDAR Ayto de Hinojosa del Duque | Ayuntamiento de Hinojosa del Duque | P1403500J | URBANA | Urbano | 8510 | HINOJOSA DEL DUQUE | ES1140350001010 |  |  | PC6281-PV6081 | 730000 | Vertido a aguas Superficiales | ARROYO DE CAGANCHAS |  | 313124 | 4266038 | 30 | Córdoba | HINOJOSA DEL DUQUE | Vertido en zona de categoría II | NO | ES01140350001010E | Pretratamiento; Tratamiento secundario; Más riguroso | Pretratamiento: Desbaste; Pretratamiento: Desarenado; Pretratamiento: Desengrasado; Tratamiento secundario: Lagunaje; Más riguroso: Desinfección (cloración) | DEMANDA QUIMICA DE OXIGENO | No | 125 |  | mg O2/L | No
156-2005 | VU-015/09-CO | 2016-04-06 11:02 | Autorización de vertido | EDAR Ayto de Hinojosa del Duque | Ayuntamiento de Hinojosa del Duque | P1403500J | URBANA | Urbano | 8510 | HINOJOSA DEL DUQUE | ES1140350001010 |  |  | PC6281-PV6081 | 730000 | Vertido a aguas Superficiales | ARROYO DE CAGANCHAS |  | 313124 | 4266038 | 30 | Córdoba | HINOJOSA DEL DUQUE | Vertido en zona de categoría II | NO | ES01140350001010E | Pretratamiento; Tratamiento secundario; Más riguroso | Pretratamiento: Desbaste; Pretratamiento: Desarenado; Pretratamiento: Desengrasado; Tratamiento secundario: Lagunaje; Más riguroso: Desinfección (cloración) | DEMANDA BIOQUIMICA DE OXIGENO 5 DIAS | No | 25 |  | mg O2/L | No
97-2007 | VU-001/03-AB | 2008-01-23 12:02 | Autorización de vertido | EDAR Ayto de Ossa de Montiel | Ayuntamiento de Ossa de Montiel | P0205700H | URBANA | Urbano | 5000 | OSSA DE MONTIEL | ES8020570002010 |  |  | PC3818-PV3648 | 236870 | Vertido a aguas Superficiales | ARROYO DEL ALARCONCILLO |  | 520531 | 4310472 | 30 | Albacete | OSSA DE MONTIEL | Vertido en zona de categoría I | NO | ES08020570002010E | Pretratamiento; Tratamiento secundario; Más riguroso | Pretratamiento: Desbaste; Pretratamiento: Desarenado; Pretratamiento: Desengrasado; Tratamiento secundario: Fangos activados; Más riguroso: Desinfección (cloración); Más riguroso: Eliminación de Fósforo | DEMANDA QUIMICA DE OXIGENO | No | 125 |  | mg O2/L | No
97-2007 | VU-001/03-AB | 2008-01-23 12:02 | Autorización de vertido | EDAR Ayto de Ossa de Montiel | Ayuntamiento de Ossa de Montiel | P0205700H | URBANA | Urbano | 5000 | OSSA DE MONTIEL | ES8020570002010 |  |  | PC3818-PV3648 | 236870 | Vertido a aguas Superficiales | ARROYO DEL ALARCONCILLO |  | 520531 | 4310472 | 30 | Albacete | OSSA DE MONTIEL | Vertido en zona de categoría I | NO | ES08020570002010E | Pretratamiento; Tratamiento secundario; Más riguroso | Pretratamiento: Desbaste; Pretratamiento: Desarenado; Pretratamiento: Desengrasado; Tratamiento secundario: Fangos activados; Más riguroso: Desinfección (cloración); Más riguroso: Eliminación de Fósforo | DEMANDA BIOQUIMICA DE OXIGENO 5 DIAS | No | 25 |  | mg O2/L | No
97-2007 | VU-001/03-AB | 2008-01-23 12:02 | Autorización de vertido | EDAR Ayto de Ossa de Montiel | Ayuntamiento de Ossa de Montiel | P0205700H | URBANA | Urbano | 5000 | OSSA DE MONTIEL | ES8020570002010 |  |  | PC3818-PV3648 | 236870 | Vertido a aguas Superficiales | ARROYO DEL ALARCONCILLO |  | 520531 | 4310472 | 30 | Albacete | OSSA DE MONTIEL | Vertido en zona de categoría I | NO | ES08020570002010E | Pretratamiento; Tratamiento secundario; Más riguroso | Pretratamiento: Desbaste; Pretratamiento: Desarenado; Pretratamiento: Desengrasado; Tratamiento secundario: Fangos activados; Más riguroso: Desinfección (cloración); Más riguroso: Eliminación de Fósforo | SOLIDOS EN SUSPENSION | No | 35 |  | mg/L | No
97-2007 | VU-001/03-AB | 2008-01-23 12:02 | Autorización de vertido | EDAR Ayto de Ossa de Montiel | Ayuntamiento de Ossa de Montiel | P0205700H | URBANA | Urbano | 5000 | OSSA DE MONTIEL | ES8020570002010 |  |  | PC3818-PV3648 | 236870 | Vertido a aguas Superficiales | ARROYO DEL ALARCONCILLO |  | 520531 | 4310472 | 30 | Albacete | OSSA DE MONTIEL | Vertido en zona de categoría I | NO | ES08020570002010E | Pretratamiento; Tratamiento secundario; Más riguroso | Pretratamiento: Desbaste; Pretratamiento: Desarenado; Pretratamiento: Desengrasado; Tratamiento secundario: Fangos activados; Más riguroso: Desinfección (cloración); Más riguroso: Eliminación de Fósforo | FOSFORO TOTAL | No | 2 |  | mg P/L | No
97-2007 | VU-001/03-AB | 2008-01-23 12:02 | Autorización de vertido | EDAR Ayto de Ossa de Montiel | Ayuntamiento de Ossa de Montiel | P0205700H | URBANA | Urbano | 5000 | OSSA DE MONTIEL | ES8020570002010 |  |  | PC3818-PV3648 | 236870 | Vertido a aguas Superficiales | ARROYO DEL ALARCONCILLO |  | 520531 | 4310472 | 30 | Albacete | OSSA DE MONTIEL | Vertido en zona de categoría I | NO | ES08020570002010E | Pretratamiento; Tratamiento secundario; Más riguroso | Pretratamiento: Desbaste; Pretratamiento: Desarenado; Pretratamiento: Desengrasado; Tratamiento secundario: Fangos activados; Más riguroso: Desinfección (cloración); Más riguroso: Eliminación de Fósforo | NITROGENO TOTAL | No | 15 |  | mg N/L | No
8-1998 | VU-001/04-CR | 2004-05-20 18:03 | Autorización de vertido | EDAR Ayto de Fernán Caballero | Ayuntamiento de Fernán Caballero | P1304000A | URBANA | Urbano | 1520 | FERNAN CABALLERO | ES8130400001010 |  |  | PC3834-PV3663 | 76869 | Vertido a aguas Superficiales | RIO BAÑUELOS |  | 420994 | 4329878 | 30 | Ciudad Real | FERNÁN CABALLERO | Vertido en zona de categoría I | NO | ES8130400001010E | Pretratamiento; Tratamiento secundario; Más riguroso | Pretratamiento: Desbaste; Pretratamiento: Desarenado; Pretratamiento: Desengrasado; Tratamiento secundario: Fangos activados; Más riguroso: Desinfección (cloración) | DEMANDA BIOQUIMICA DE OXIGENO 5 DIAS | No | 25 |  | mg O2/L | No
8-1998 | VU-001/04-CR | 2004-05-20 18:03 | Autorización de vertido | EDAR Ayto de Fernán Caballero | Ayuntamiento de Fernán Caballero | P1304000A | URBANA | Urbano | 1520 | FERNAN CABALLERO | ES8130400001010 |  |  | PC3834-PV3663 | 76869 | Vertido a aguas Superficiales | RIO BAÑUELOS |  | 420994 | 4329878 | 30 | Ciudad Real | FERNÁN CABALLERO | Vertido en zona de categoría I | NO | ES8130400001010E | Pretratamiento; Tratamiento secundario; Más riguroso | Pretratamiento: Desbaste; Pretratamiento: Desarenado; Pretratamiento: Desengrasado; Tratamiento secundario: Fangos activados; Más riguroso: Desinfección (cloración) | SOLIDOS EN SUSPENSION | No | 35 |  | mg/L | No
8-1998 | VU-001/04-CR | 2004-05-20 18:03 | Autorización de vertido | EDAR Ayto de Fernán Caballero | Ayuntamiento de Fernán Caballero | P1304000A | URBANA | Urbano | 1520 | FERNAN CABALLERO | ES8130400001010 |  |  | PC3834-PV3663 | 76869 | Vertido a aguas Superficiales | RIO BAÑUELOS |  | 420994 | 4329878 | 30 | Ciudad Real | FERNÁN CABALLERO | Vertido en zona de categoría I | NO | ES8130400001010E | Pretratamiento; Tratamiento secundario; Más riguroso | Pretratamiento: Desbaste; Pretratamiento: Desarenado; Pretratamiento: Desengrasado; Tratamiento secundario: Fangos activados; Más riguroso: Desinfección (cloración) | DEMANDA QUIMICA DE OXIGENO | No | 125 |  | mg O2/L | No
202-2004 | VU-002/06-BA | 2007-06-12 11:11 | Autorización de vertido | EDAR Almendralejo | Ayuntamiento de Almendralejo | P0601100A | URBANA | Urbano | 175000 | ALMENDRALEJO | ES11060110001010 |  |  | PC7444-PV7247 | 5475000 | Vertido a aguas Superficiales | CAUCE NO CODIFICADO | Arroyo Harnina | 719403 | 4287453 | 29 | Badajoz | ALMENDRALEJO | Vertido en zona de categoría I | NO | ES11060110001010E | Pretratamiento; Tratamiento primario; Tratamiento secundario | Pretratamiento: Desbaste; Pretratamiento: Desarenado; Pretratamiento: Desengrasado; Tratamiento primario: Decantación primaria; Tratamiento primario: Físico-Químico; Tratamiento secundario: Fangos activados | FOSFORO TOTAL | No | 2 |  | mg P/L | No
202-2004 | VU-002/06-BA | 2007-06-12 11:11 | Autorización de vertido | EDAR Almendralejo | Ayuntamiento de Almendralejo | P0601100A | URBANA | Urbano | 175000 | ALMENDRALEJO | ES11060110001010 |  |  | PC7444-PV7247 | 5475000 | Vertido a aguas Superficiales | CAUCE NO CODIFICADO | Arroyo Harnina | 719403 | 4287453 | 29 | Badajoz | ALMENDRALEJO | Vertido en zona de categoría I | NO | ES11060110001010E | Pretratamiento; Tratamiento primario; Tratamiento secundario | Pretratamiento: Desbaste; Pretratamiento: Desarenado; Pretratamiento: Desengrasado; Tratamiento primario: Decantación primaria; Tratamiento primario: Físico-Químico; Tratamiento secundario: Fangos activados | DEMANDA QUIMICA DE OXIGENO | No | 125 |  | mg O2/L | No
202-2004 | VU-002/06-BA | 2007-06-12 11:11 | Autorización de vertido | EDAR Almendralejo | Ayuntamiento de Almendralejo | P0601100A | URBANA | Urbano | 175000 | ALMENDRALEJO | ES11060110001010 |  |  | PC7444-PV7247 | 5475000 | Vertido a aguas Superficiales | CAUCE NO CODIFICADO | Arroyo Harnina | 719403 | 4287453 | 29 | Badajoz | ALMENDRALEJO | Vertido en zona de categoría I | NO | ES11060110001010E | Pretratamiento; Tratamiento primario; Tratamiento secundario | Pretratamiento: Desbaste; Pretratamiento: Desarenado; Pretratamiento: Desengrasado; Tratamiento primario: Decantación primaria; Tratamiento primario: Físico-Químico; Tratamiento secundario: Fangos activados | DEMANDA BIOQUIMICA DE OXIGENO 5 DIAS | No | 25 |  | mg O2/L | No
202-2004 | VU-002/06-BA | 2007-06-12 11:11 | Autorización de vertido | EDAR Almendralejo | Ayuntamiento de Almendralejo | P0601100A | URBANA | Urbano | 175000 | ALMENDRALEJO | ES11060110001010 |  |  | PC7444-PV7247 | 5475000 | Vertido a aguas Superficiales | CAUCE NO CODIFICADO | Arroyo Harnina | 719403 | 4287453 | 29 | Badajoz | ALMENDRALEJO | Vertido en zona de categoría I | NO | ES11060110001010E | Pretratamiento; Tratamiento primario; Tratamiento secundario | Pretratamiento: Desbaste; Pretratamiento: Desarenado; Pretratamiento: Desengrasado; Tratamiento primario: Decantación primaria; Tratamiento primario: Físico-Químico; Tratamiento secundario: Fangos activados | SOLIDOS EN SUSPENSION | No | 35 |  | mg/L | No
202-2004 | VU-002/06-BA | 2007-06-12 11:11 | Autorización de vertido | EDAR Almendralejo | Ayuntamiento de Almendralejo | P0601100A | URBANA | Urbano | 175000 | ALMENDRALEJO | ES11060110001010 |  |  | PC7444-PV7247 | 5475000 | Vertido a aguas Superficiales | CAUCE NO CODIFICADO | Arroyo Harnina | 719403 | 4287453 | 29 | Badajoz | ALMENDRALEJO | Vertido en zona de categoría I | NO | ES11060110001010E | Pretratamiento; Tratamiento primario; Tratamiento secundario | Pretratamiento: Desbaste; Pretratamiento: Desarenado; Pretratamiento: Desengrasado; Tratamiento primario: Decantación primaria; Tratamiento primario: Físico-Químico; Tratamiento secundario: Fangos activados | NITROGENO TOTAL | No | 15 |  | mg N/L | No
119-2010 | VI-024/10-CR | 2013-01-02 16:57 | Autorización de vertido | Instalación de persona física | Persona física | DNI de persona física | URBANA |  | 23 |  |  |  |  | PC5508-PV5372 | 586 | Vertido a aguas Superficiales | ARROYO DE LOS REALES |  | 368060 | 4373137 | 30 | Ciudad Real | NAVAS DE ESTENA | Vertido en zona de categoría I | NO |  | Otros | Otros: | DEMANDA BIOQUIMICA DE OXIGENO 5 DIAS | No | 25 |  | mg O2/L | No
119-2010 | VI-024/10-CR | 2013-01-02 16:57 | Autorización de vertido | Instalación de persona física | Persona física | DNI de persona física | URBANA |  | 23 |  |  |  |  | PC5508-PV5372 | 586 | Vertido a aguas Superficiales | ARROYO DE LOS REALES |  | 368060 | 4373137 | 30 | Ciudad Real | NAVAS DE ESTENA | Vertido en zona de categoría I | NO |  | Otros | Otros: | DEMANDA QUIMICA DE OXIGENO | No | 125 |  | mg O2/L | No
119-2010 | VI-024/10-CR | 2013-01-02 16:57 | Autorización de vertido | Instalación de persona física | Persona física | DNI de persona física | URBANA |  | 23 |  |  |  |  | PC5508-PV5372 | 586 | Vertido a aguas Superficiales | ARROYO DE LOS REALES |  | 368060 | 4373137 | 30 | Ciudad Real | NAVAS DE ESTENA | Vertido en zona de categoría I | NO |  | Otros | Otros: | ACEITES Y GRASAS | No | 10 |  | mg/L | No
119-2010 | VI-024/10-CR | 2013-01-02 16:57 | Autorización de vertido | Instalación de persona física | Persona física | DNI de persona física | URBANA |  | 23 |  |  |  |  | PC5508-PV5372 | 586 | Vertido a aguas Superficiales | ARROYO DE LOS REALES |  | 368060 | 4373137 | 30 | Ciudad Real | NAVAS DE ESTENA | Vertido en zona de categoría I | NO |  | Otros | Otros: | VOLUMEN DE VERTIDO | No | 586 |  | m3/año | No
119-2010 | VI-024/10-CR | 2013-01-02 16:57 | Autorización de vertido | Instalación de persona física | Persona física | DNI de persona física | URBANA |  | 23 |  |  |  |  | PC5508-PV5372 | 586 | Vertido a aguas Superficiales | ARROYO DE LOS REALES |  | 368060 | 4373137 | 30 | Ciudad Real | NAVAS DE ESTENA | Vertido en zona de categoría I | NO |  | Otros | Otros: | SOLIDOS EN SUSPENSION | No | 35 |  | mg/L | No
167-2005 | VU-001/11-CU | 2015-04-01 12:25 | Autorización de vertido | EDAR Ayto de Vellisca | Ayuntamiento de Vellisca | P1624900E | URBANA | Urbano | 194 | No definido | NODEF |  |  | PC6049-PV5866 | 14509 | Vertido a aguas Superficiales | RIO RIANSARES | Acequia al río Riánsares | 516400 | 4441990 | 30 | Cuenca | VELLISCA | Vertido en zona de categoría II | NO | NODEF | Pretratamiento; Tratamiento secundario | Pretratamiento: Desbaste; Tratamiento secundario: Fangos activados | DEMANDA QUIMICA DE OXIGENO | No | 125 |  | mg O2/L | No
167-2005 | VU-001/11-CU | 2015-04-01 12:25 | Autorización de vertido | EDAR Ayto de Vellisca | Ayuntamiento de Vellisca | P1624900E | URBANA | Urbano | 194 | No definido | NODEF |  |  | PC6049-PV5866 | 14509 | Vertido a aguas Superficiales | RIO RIANSARES | Acequia al río Riánsares | 516400 | 4441990 | 30 | Cuenca | VELLISCA | Vertido en zona de categoría II | NO | NODEF | Pretratamiento; Tratamiento secundario | Pretratamiento: Desbaste; Tratamiento secundario: Fangos activados | SOLIDOS EN SUSPENSION | No | 35 |  | mg/L | No
167-2005 | VU-001/11-CU | 2015-04-01 12:25 | Autorización de vertido | EDAR Ayto de Vellisca | Ayuntamiento de Vellisca | P1624900E | URBANA | Urbano | 194 | No definido | NODEF |  |  | PC6049-PV5866 | 14509 | Vertido a aguas Superficiales | RIO RIANSARES | Acequia al río Riánsares | 516400 | 4441990 | 30 | Cuenca | VELLISCA | Vertido en zona de categoría II | NO | NODEF | Pretratamiento; Tratamiento secundario | Pretratamiento: Desbaste; Tratamiento secundario: Fangos activados | DEMANDA BIOQUIMICA DE OXIGENO 5 DIAS | No | 25 |  | mg O2/L | No
167-2005 | VU-001/11-CU | 2015-04-01 12:25 | Autorización de vertido | EDAR Ayto de Vellisca | Ayuntamiento de Vellisca | P1624900E | URBANA | Urbano | 194 | No definido | NODEF |  |  | PC6049-PV5866 | 14509 | Vertido a aguas Superficiales | RIO RIANSARES | Acequia al río Riánsares | 516400 | 4441990 | 30 | Cuenca | VELLISCA | Vertido en zona de categoría II | NO | NODEF | Pretratamiento; Tratamiento secundario | Pretratamiento: Desbaste; Tratamiento secundario: Fangos activados | CAUDAL MAXIMO | No | 0 |  | m3/h | No
168-2005 | VU-015/10-CU | 2019-10-16 10:51 | Autorización de vertido | EDAR Ayto de Pozorrubio de Santiago | Ayuntamiento de Pozorrubio de Santiago | P1617600J | URBANA | Urbano | 502 | No definido | NODEF |  |  | PC6809-PV6614 | 54750 | Vertido a aguas Superficiales | RIO CIGÜELA | ARROYO PILAREJO | 504718 | 4406286 | 30 | Cuenca | POZORRUBIO DE SANTIAGO | Vertido en zona de categoría I | NO | NODEF | Pretratamiento | Pretratamiento: Tanque de regulación; Pretratamiento: Desbaste; Pretratamiento: Desarenado; Pretratamiento: Desengrasado | DEMANDA BIOQUIMICA DE OXIGENO 5 DIAS | No | 25 |  | mg O2/L | No
168-2005 | VU-015/10-CU | 2019-10-16 10:51 | Autorización de vertido | EDAR Ayto de Pozorrubio de Santiago | Ayuntamiento de Pozorrubio de Santiago | P1617600J | URBANA | Urbano | 502 | No definido | NODEF |  |  | PC6809-PV6614 | 54750 | Vertido a aguas Superficiales | RIO CIGÜELA | ARROYO PILAREJO | 504718 | 4406286 | 30 | Cuenca | POZORRUBIO DE SANTIAGO | Vertido en zona de categoría I | NO | NODEF | Pretratamiento | Pretratamiento: Tanque de regulación; Pretratamiento: Desbaste; Pretratamiento: Desarenado; Pretratamiento: Desengrasado | DEMANDA QUIMICA DE OXIGENO | No | 125 |  | mg O2/L | No
168-2005 | VU-015/10-CU | 2019-10-16 10:51 | Autorización de vertido | EDAR Ayto de Pozorrubio de Santiago | Ayuntamiento de Pozorrubio de Santiago | P1617600J | URBANA | Urbano | 502 | No definido | NODEF |  |  | PC6809-PV6614 | 54750 | Vertido a aguas Superficiales | RIO CIGÜELA | ARROYO PILAREJO | 504718 | 4406286 | 30 | Cuenca | POZORRUBIO DE SANTIAGO | Vertido en zona de categoría I | NO | NODEF | Pretratamiento | Pretratamiento: Tanque de regulación; Pretratamiento: Desbaste; Pretratamiento: Desarenado; Pretratamiento: Desengrasado | SOLIDOS EN SUSPENSION | No | 35 |  | mg/L | No
99-2007 | VU-026/02-AB | 2008-04-16 17:01 | Autorización de vertido | EDAR Ayto de El Bonillo | Ayuntamiento de El Bonillo | P0201900H | URBANA | Urbano | 3633 | BONILLO (EL) | ES8020190001010 |  |  | PC4161-PV4027 | 313728 | Vertido a aguas Superficiales | CAUCE NO CODIFICADO | Arroyo Balsa-Tenerías | 538150 | 4308277 | 30 | Albacete | BONILLO, EL | Vertido en zona de categoría I | NO | ES08020190001010E | Pretratamiento; Tratamiento secundario; Más riguroso | Pretratamiento: Desbaste; Pretratamiento: Desarenado; Pretratamiento: Desengrasado; Tratamiento secundario: Fangos activados; Más riguroso: Desinfección (cloración); Más riguroso: Nitrificación - Desnitrificación; Más riguroso: Eliminación de Fósforo | DEMANDA BIOQUIMICA DE OXIGENO 5 DIAS | No | 25 |  | mg O2/L | No
99-2007 | VU-026/02-AB | 2008-04-16 17:01 | Autorización de vertido | EDAR Ayto de El Bonillo | Ayuntamiento de El Bonillo | P0201900H | URBANA | Urbano | 3633 | BONILLO (EL) | ES8020190001010 |  |  | PC4161-PV4027 | 313728 | Vertido a aguas Superficiales | CAUCE NO CODIFICADO | Arroyo Balsa-Tenerías | 538150 | 4308277 | 30 | Albacete | BONILLO, EL | Vertido en zona de categoría I | NO | ES08020190001010E | Pretratamiento; Tratamiento secundario; Más riguroso | Pretratamiento: Desbaste; Pretratamiento: Desarenado; Pretratamiento: Desengrasado; Tratamiento secundario: Fangos activados; Más riguroso: Desinfección (cloración); Más riguroso: Nitrificación - Desnitrificación; Más riguroso: Eliminación de Fósforo | SOLIDOS EN SUSPENSION | No | 35 |  | mg/L | No
99-2007 | VU-026/02-AB | 2008-04-16 17:01 | Autorización de vertido | EDAR Ayto de El Bonillo | Ayuntamiento de El Bonillo | P0201900H | URBANA | Urbano | 3633 | BONILLO (EL) | ES8020190001010 |  |  | PC4161-PV4027 | 313728 | Vertido a aguas Superficiales | CAUCE NO CODIFICADO | Arroyo Balsa-Tenerías | 538150 | 4308277 | 30 | Albacete | BONILLO, EL | Vertido en zona de categoría I | NO | ES08020190001010E | Pretratamiento; Tratamiento secundario; Más riguroso | Pretratamiento: Desbaste; Pretratamiento: Desarenado; Pretratamiento: Desengrasado; Tratamiento secundario: Fangos activados; Más riguroso: Desinfección (cloración); Más riguroso: Nitrificación - Desnitrificación; Más riguroso: Eliminación de Fósforo | DEMANDA QUIMICA DE OXIGENO | No | 125 |  | mg O2/L | No
66-2006 | VU-009/06-BA | 2007-10-29 13:58 | Autorización de vertido | EDAR Pueblonuevo del Guadiana-Guadiana | Ayuntamiento de Guadiana del Caudillo | P0616500E | URBANA | Urbano | 2786 | PUEBLONUEVO DEL GUADIANA | ES11060150013010 |  |  | PC7848-PV7633 | 150173 | Vertido a aguas Superficiales | CANAL DE MONTIJO | Desagüe D-12 | 693713 | 4309714 | 29 | Badajoz | PUEBLONUEVO DEL GUADIANA | Vertido en zona de categoría II | NO | ES11060150013010E | Pretratamiento; Tratamiento secundario; Más riguroso | Pretratamiento: Desbaste; Pretratamiento: Desarenado; Pretratamiento: Desengrasado; Tratamiento secundario: Fangos activados; Más riguroso: Desinfección (cloración) | DEMANDA QUIMICA DE OXIGENO | No | 125 |  | mg O2/L | No
66-2006 | VU-009/06-BA | 2007-10-29 13:58 | Autorización de vertido | EDAR Pueblonuevo del Guadiana-Guadiana | Ayuntamiento de Guadiana del Caudillo | P0616500E | URBANA | Urbano | 2786 | PUEBLONUEVO DEL GUADIANA | ES11060150013010 |  |  | PC7848-PV7633 | 150173 | Vertido a aguas Superficiales | CANAL DE MONTIJO | Desagüe D-12 | 693713 | 4309714 | 29 | Badajoz | PUEBLONUEVO DEL GUADIANA | Vertido en zona de categoría II | NO | ES11060150013010E | Pretratamiento; Tratamiento secundario; Más riguroso | Pretratamiento: Desbaste; Pretratamiento: Desarenado; Pretratamiento: Desengrasado; Tratamiento secundario: Fangos activados; Más riguroso: Desinfección (cloración) | DEMANDA BIOQUIMICA DE OXIGENO 5 DIAS | No | 25 |  | mg O2/L | No
66-2006 | VU-009/06-BA | 2007-10-29 13:58 | Autorización de vertido | EDAR Pueblonuevo del Guadiana-Guadiana | Ayuntamiento de Guadiana del Caudillo | P0616500E | URBANA | Urbano | 2786 | PUEBLONUEVO DEL GUADIANA | ES11060150013010 |  |  | PC7848-PV7633 | 150173 | Vertido a aguas Superficiales | CANAL DE MONTIJO | Desagüe D-12 | 693713 | 4309714 | 29 | Badajoz | PUEBLONUEVO DEL GUADIANA | Vertido en zona de categoría II | NO | ES11060150013010E | Pretratamiento; Tratamiento secundario; Más riguroso | Pretratamiento: Desbaste; Pretratamiento: Desarenado; Pretratamiento: Desengrasado; Tratamiento secundario: Fangos activados; Más riguroso: Desinfección (cloración) | SOLIDOS EN SUSPENSION | No | 35 |  | mg/L | No
100-2007 | VU-004/03-CR | 2008-02-27 09:15 | Autorización de vertido | EDAR Ayto de Guadalmez | Ayuntamiento de Guadalmez | P1304600H | URBANA | Urbano | 1174 | GUADALMEZ | ES8130460001010 |  |  | PC4143-PV4007 | 74878 | Vertido a aguas Superficiales | RIO GUADALMEZ |  | 328010 | 4287670 | 30 | Ciudad Real | GUADALMEZ | Vertido en zona de categoría II | NO | ES08130460001010E | Pretratamiento; Tratamiento secundario; Más riguroso | Pretratamiento: Desbaste; Tratamiento secundario: Fangos activados; Más riguroso: Desinfección (cloración) | SOLIDOS EN SUSPENSION | No | 35 |  | mg/L | No
100-2007 | VU-004/03-CR | 2008-02-27 09:15 | Autorización de vertido | EDAR Ayto de Guadalmez | Ayuntamiento de Guadalmez | P1304600H | URBANA | Urbano | 1174 | GUADALMEZ | ES8130460001010 |  |  | PC4143-PV4007 | 74878 | Vertido a aguas Superficiales | RIO GUADALMEZ |  | 328010 | 4287670 | 30 | Ciudad Real | GUADALMEZ | Vertido en zona de categoría II | NO | ES08130460001010E | Pretratamiento; Tratamiento secundario; Más riguroso | Pretratamiento: Desbaste; Tratamiento secundario: Fangos activados; Más riguroso: Desinfección (cloración) | DEMANDA QUIMICA DE OXIGENO | No | 125 |  | mg O2/L | No
100-2007 | VU-004/03-CR | 2008-02-27 09:15 | Autorización de vertido | EDAR Ayto de Guadalmez | Ayuntamiento de Guadalmez | P1304600H | URBANA | Urbano | 1174 | GUADALMEZ | ES8130460001010 |  |  | PC4143-PV4007 | 74878 | Vertido a aguas Superficiales | RIO GUADALMEZ |  | 328010 | 4287670 | 30 | Ciudad Real | GUADALMEZ | Vertido en zona de categoría II | NO | ES08130460001010E | Pretratamiento; Tratamiento secundario; Más riguroso | Pretratamiento: Desbaste; Tratamiento secundario: Fangos activados; Más riguroso: Desinfección (cloración) | DEMANDA BIOQUIMICA DE OXIGENO 5 DIAS | No | 25 |  | mg O2/L | No
101-2007 | VU-011/02-CR | 2007-10-19 09:58 | Autorización de vertido | EDAR Ayto de San Carlos del Valle | Ayuntamiento de San Carlos del Valle | P1307400J | URBANA | Urbano | 1337 | SAN CARLOS DEL VALLE | ES8130740001010 |  |  | PC4040-PV3889 | 97963 | Vertido a aguas Superficiales | RIO AZUER | Arroyo Galbarín | 478826 | 4302296 | 30 | Ciudad Real | SAN CARLOS DEL VALLE | Vertido en zona de categoría II | NO | ES8130740001010E | Pretratamiento; Tratamiento secundario | Pretratamiento: Desbaste; Pretratamiento: Desarenado; Pretratamiento: Desengrasado; Tratamiento secundario: Lechos bacterianos o biofiltros; Tratamiento secundario: Lagunaje | DEMANDA QUIMICA DE OXIGENO | No | 125 |  | mg O2/L | No
101-2007 | VU-011/02-CR | 2007-10-19 09:58 | Autorización de vertido | EDAR Ayto de San Carlos del Valle | Ayuntamiento de San Carlos del Valle | P1307400J | URBANA | Urbano | 1337 | SAN CARLOS DEL VALLE | ES8130740001010 |  |  | PC4040-PV3889 | 97963 | Vertido a aguas Superficiales | RIO AZUER | Arroyo Galbarín | 478826 | 4302296 | 30 | Ciudad Real | SAN CARLOS DEL VALLE | Vertido en zona de categoría II | NO | ES8130740001010E | Pretratamiento; Tratamiento secundario | Pretratamiento: Desbaste; Pretratamiento: Desarenado; Pretratamiento: Desengrasado; Tratamiento secundario: Lechos bacterianos o biofiltros; Tratamiento secundario: Lagunaje | DEMANDA BIOQUIMICA DE OXIGENO 5 DIAS | No | 25 |  | mg O2/L | No
101-2007 | VU-011/02-CR | 2007-10-19 09:58 | Autorización de vertido | EDAR Ayto de San Carlos del Valle | Ayuntamiento de San Carlos del Valle | P1307400J | URBANA | Urbano | 1337 | SAN CARLOS DEL VALLE | ES8130740001010 |  |  | PC4040-PV3889 | 97963 | Vertido a aguas Superficiales | RIO AZUER | Arroyo Galbarín | 478826 | 4302296 | 30 | Ciudad Real | SAN CARLOS DEL VALLE | Vertido en zona de categoría II | NO | ES8130740001010E | Pretratamiento; Tratamiento secundario | Pretratamiento: Desbaste; Pretratamiento: Desarenado; Pretratamiento: Desengrasado; Tratamiento secundario: Lechos bacterianos o biofiltros; Tratamiento secundario: Lagunaje | SOLIDOS EN SUSPENSION | No | 35 |  | mg/L | No
67-2006 | VU-010/06-BA | 2008-03-06 13:57 | Autorización de vertido | EDAR Herrera del Duque | Ayuntamiento de Herrera del Duque | P0606300B | URBANA | Urbano | 5943 | HERRERA DEL DUQUE | ES11060630001010 |  |  | PC7758-PV7547 | 209163 | Vertido a aguas Superficiales | CAUCE NO CODIFICADO | Río Pelochejo | 322997 | 4338934 | 30 | Badajoz | HERRERA DEL DUQUE | Vertido en zona de categoría II | NO | ES11060630001010E | Pretratamiento; Tratamiento secundario; Más riguroso | Pretratamiento: Desbaste; Pretratamiento: Desarenado; Pretratamiento: Desengrasado; Tratamiento secundario: Fangos activados; Más riguroso: Desinfección (cloración); Más riguroso: Nitrificación - Desnitrificación; Más riguroso: Eliminación de Fósforo | DEMANDA QUIMICA DE OXIGENO | No | 125 |  | mg O2/L | No
67-2006 | VU-010/06-BA | 2008-03-06 13:57 | Autorización de vertido | EDAR Herrera del Duque | Ayuntamiento de Herrera del Duque | P0606300B | URBANA | Urbano | 5943 | HERRERA DEL DUQUE | ES11060630001010 |  |  | PC7758-PV7547 | 209163 | Vertido a aguas Superficiales | CAUCE NO CODIFICADO | Río Pelochejo | 322997 | 4338934 | 30 | Badajoz | HERRERA DEL DUQUE | Vertido en zona de categoría II | NO | ES11060630001010E | Pretratamiento; Tratamiento secundario; Más riguroso | Pretratamiento: Desbaste; Pretratamiento: Desarenado; Pretratamiento: Desengrasado; Tratamiento secundario: Fangos activados; Más riguroso: Desinfección (cloración); Más riguroso: Nitrificación - Desnitrificación; Más riguroso: Eliminación de Fósforo | DEMANDA BIOQUIMICA DE OXIGENO 5 DIAS | No | 25 |  | mg O2/L | No
67-2006 | VU-010/06-BA | 2008-03-06 13:57 | Autorización de vertido | EDAR Herrera del Duque | Ayuntamiento de Herrera del Duque | P0606300B | URBANA | Urbano | 5943 | HERRERA DEL DUQUE | ES11060630001010 |  |  | PC7758-PV7547 | 209163 | Vertido a aguas Superficiales | CAUCE NO CODIFICADO | Río Pelochejo | 322997 | 4338934 | 30 | Badajoz | HERRERA DEL DUQUE | Vertido en zona de categoría II | NO | ES11060630001010E | Pretratamiento; Tratamiento secundario; Más riguroso | Pretratamiento: Desbaste; Pretratamiento: Desarenado; Pretratamiento: Desengrasado; Tratamiento secundario: Fangos activados; Más riguroso: Desinfección (cloración); Más riguroso: Nitrificación - Desnitrificación; Más riguroso: Eliminación de Fósforo | SOLIDOS EN SUSPENSION | No | 35 |  | mg/L | No
103-2007 | VU-005/02-CR | 2007-08-17 12:37 | Autorización de vertido | EDAR Ayto de Villanueva de los Infantes | Ayuntamiento de Villanueva de los Infantes | P1309300J | URBANA | Urbano | 8500 | VILLANUEVA DE LOS INFANTES | ES8130930001010 |  |  | PC4032-PV3879 | 467008 | Vertido a aguas Superficiales | CAUCE NO CODIFICADO | Lavacapachos | 497601 | 4288427 | 30 | Ciudad Real | VILLANUEVA DE LOS INFANTES | Vertido en zona de categoría II | NO | ES08130930001010E | Pretratamiento; Tratamiento secundario; Más riguroso | Pretratamiento: Desbaste; Pretratamiento: Desarenado; Pretratamiento: Desengrasado; Tratamiento secundario: Fangos activados; Más riguroso: Desinfección (cloración); Más riguroso: Nitrificación - Desnitrificación | DEMANDA QUIMICA DE OXIGENO | No | 0 |  | mg O2/L | No
103-2007 | VU-005/02-CR | 2007-08-17 12:37 | Autorización de vertido | EDAR Ayto de Villanueva de los Infantes | Ayuntamiento de Villanueva de los Infantes | P1309300J | URBANA | Urbano | 8500 | VILLANUEVA DE LOS INFANTES | ES8130930001010 |  |  | PC4032-PV3879 | 467008 | Vertido a aguas Superficiales | CAUCE NO CODIFICADO | Lavacapachos | 497601 | 4288427 | 30 | Ciudad Real | VILLANUEVA DE LOS INFANTES | Vertido en zona de categoría II | NO | ES08130930001010E | Pretratamiento; Tratamiento secundario; Más riguroso | Pretratamiento: Desbaste; Pretratamiento: Desarenado; Pretratamiento: Desengrasado; Tratamiento secundario: Fangos activados; Más riguroso: Desinfección (cloración); Más riguroso: Nitrificación - Desnitrificación | DEMANDA BIOQUIMICA DE OXIGENO 5 DIAS | No | 0 |  | mg O2/L | No
103-2007 | VU-005/02-CR | 2007-08-17 12:37 | Autorización de vertido | EDAR Ayto de Villanueva de los Infantes | Ayuntamiento de Villanueva de los Infantes | P1309300J | URBANA | Urbano | 8500 | VILLANUEVA DE LOS INFANTES | ES8130930001010 |  |  | PC4032-PV3879 | 467008 | Vertido a aguas Superficiales | CAUCE NO CODIFICADO | Lavacapachos | 497601 | 4288427 | 30 | Ciudad Real | VILLANUEVA DE LOS INFANTES | Vertido en zona de categoría II | NO | ES08130930001010E | Pretratamiento; Tratamiento secundario; Más riguroso | Pretratamiento: Desbaste; Pretratamiento: Desarenado; Pretratamiento: Desengrasado; Tratamiento secundario: Fangos activados; Más riguroso: Desinfección (cloración); Más riguroso: Nitrificación - Desnitrificación | SOLIDOS EN SUSPENSION | No | 0 |  | mg/L | No
173-2005 | VU-005/05-CR | 2014-01-20 11:43 | Autorización de vertido | EDAR Ayto de Puebla de Don Rodrigo | Ayuntamiento de Puebla de Don Rodrigo | P1306800B | URBANA | Urbano | 1772 | PUEBLA DE DON RODRIGO | ES8130680001010 |  |  | PC5904-PV5730 | 90301 | Vertido a aguas Superficiales | ARROYO GRANDE |  | 360147 | 4328641 | 30 | Ciudad Real | PUEBLA DE DON RODRIGO | Vertido en zona de categoría II | NO | ES8130680001010E | Pretratamiento; Tratamiento secundario; Más riguroso | Pretratamiento: Desbaste; Pretratamiento: Desarenado; Pretratamiento: Desengrasado; Tratamiento secundario: Fangos activados; Más riguroso: Eliminación de Fósforo | DEMANDA BIOQUIMICA DE OXIGENO 5 DIAS | No | 25 |  | mg O2/L | No
173-2005 | VU-005/05-CR | 2014-01-20 11:43 | Autorización de vertido | EDAR Ayto de Puebla de Don Rodrigo | Ayuntamiento de Puebla de Don Rodrigo | P1306800B | URBANA | Urbano | 1772 | PUEBLA DE DON RODRIGO | ES8130680001010 |  |  | PC5904-PV5730 | 90301 | Vertido a aguas Superficiales | ARROYO GRANDE |  | 360147 | 4328641 | 30 | Ciudad Real | PUEBLA DE DON RODRIGO | Vertido en zona de categoría II | NO | ES8130680001010E | Pretratamiento; Tratamiento secundario; Más riguroso | Pretratamiento: Desbaste; Pretratamiento: Desarenado; Pretratamiento: Desengrasado; Tratamiento secundario: Fangos activados; Más riguroso: Eliminación de Fósforo | SOLIDOS EN SUSPENSION | No | 35 |  | mg/L | No
173-2005 | VU-005/05-CR | 2014-01-20 11:43 | Autorización de vertido | EDAR Ayto de Puebla de Don Rodrigo | Ayuntamiento de Puebla de Don Rodrigo | P1306800B | URBANA | Urbano | 1772 | PUEBLA DE DON RODRIGO | ES8130680001010 |  |  | PC5904-PV5730 | 90301 | Vertido a aguas Superficiales | ARROYO GRANDE |  | 360147 | 4328641 | 30 | Ciudad Real | PUEBLA DE DON RODRIGO | Vertido en zona de categoría II | NO | ES8130680001010E | Pretratamiento; Tratamiento secundario; Más riguroso | Pretratamiento: Desbaste; Pretratamiento: Desarenado; Pretratamiento: Desengrasado; Tratamiento secundario: Fangos activados; Más riguroso: Eliminación de Fósforo | DEMANDA QUIMICA DE OXIGENO | No | 125 |  | mg O2/L | No
106-2007 | VU-008/02-CR | 2007-08-07 17:01 | Autorización de vertido | EDAR Ayto de Herencia | Ayuntamiento de Herencia | P1304700F | URBANA | Urbano | 16717 | HERENCIA | ES8130470001010 |  |  | PC4068-PV3918 | 718577 | Vertido a aguas Superficiales | RIO AMARGUILLO |  | 471381 | 4359655 | 30 | Ciudad Real | HERENCIA | Vertido en zona de categoría I | NO | ES08130470001010E | Pretratamiento | Pretratamiento: Desbaste; Pretratamiento: Desarenado; Pretratamiento: Desengrasado | DEMANDA QUIMICA DE OXIGENO | No | 125 |  | mg O2/L | No
106-2007 | VU-008/02-CR | 2007-08-07 17:01 | Autorización de vertido | EDAR Ayto de Herencia | Ayuntamiento de Herencia | P1304700F | URBANA | Urbano | 16717 | HERENCIA | ES8130470001010 |  |  | PC4068-PV3918 | 718577 | Vertido a aguas Superficiales | RIO AMARGUILLO |  | 471381 | 4359655 | 30 | Ciudad Real | HERENCIA | Vertido en zona de categoría I | NO | ES08130470001010E | Pretratamiento | Pretratamiento: Desbaste; Pretratamiento: Desarenado; Pretratamiento: Desengrasado | DEMANDA BIOQUIMICA DE OXIGENO 5 DIAS | No | 0 |  | mg O2/L | No
106-2007 | VU-008/02-CR | 2007-08-07 17:01 | Autorización de vertido | EDAR Ayto de Herencia | Ayuntamiento de Herencia | P1304700F | URBANA | Urbano | 16717 | HERENCIA | ES8130470001010 |  |  | PC4068-PV3918 | 718577 | Vertido a aguas Superficiales | RIO AMARGUILLO |  | 471381 | 4359655 | 30 | Ciudad Real | HERENCIA | Vertido en zona de categoría I | NO | ES08130470001010E | Pretratamiento | Pretratamiento: Desbaste; Pretratamiento: Desarenado; Pretratamiento: Desengrasado | FOSFORO TOTAL | No | 0 |  | mg P/L | No
106-2007 | VU-008/02-CR | 2007-08-07 17:01 | Autorización de vertido | EDAR Ayto de Herencia | Ayuntamiento de Herencia | P1304700F | URBANA | Urbano | 16717 | HERENCIA | ES8130470001010 |  |  | PC4068-PV3918 | 718577 | Vertido a aguas Superficiales | RIO AMARGUILLO |  | 471381 | 4359655 | 30 | Ciudad Real | HERENCIA | Vertido en zona de categoría I | NO | ES08130470001010E | Pretratamiento | Pretratamiento: Desbaste; Pretratamiento: Desarenado; Pretratamiento: Desengrasado | NITROGENO TOTAL | No | 0 |  | mg N/L | No
106-2007 | VU-008/02-CR | 2007-08-07 17:01 | Autorización de vertido | EDAR Ayto de Herencia | Ayuntamiento de Herencia | P1304700F | URBANA | Urbano | 16717 | HERENCIA | ES8130470001010 |  |  | PC4068-PV3918 | 718577 | Vertido a aguas Superficiales | RIO AMARGUILLO |  | 471381 | 4359655 | 30 | Ciudad Real | HERENCIA | Vertido en zona de categoría I | NO | ES08130470001010E | Pretratamiento | Pretratamiento: Desbaste; Pretratamiento: Desarenado; Pretratamiento: Desengrasado | SOLIDOS EN SUSPENSION | No | 0 |  | mg/L | No
122-2010 | VU-004/05-CR-REV1 | 2017-07-06 08:15 | Autorización de vertido | EDAR Ayto de Arenales de San Gregorio | Ayuntamiento de Arenales de San Gregorio | P1300020C | URBANA | Urbano | 1200 | No definido | NODEF |  |  | PC6410-PV6199 | 46578 | Vertido a aguas Superficiales | RIO CORCOLES |  | 497439 | 4352371 | 30 | Ciudad Real | ARENALES DE SAN GREGORIO | Vertido en zona de categoría I | NO | NODEF | Pretratamiento; Tratamiento primario; Más riguroso; Otros | Pretratamiento: Desbaste; Pretratamiento: Desarenado; Pretratamiento: Desengrasado; Tratamiento primario: Decantación primaria; Tratamiento primario: Físico-Químico; Más riguroso: Desinfección (cloración); Otros: Tanque DCD; Otros: Balsas FMF | DEMANDA BIOQUIMICA DE OXIGENO 5 DIAS | No | 25 |  | mg O2/L | No
122-2010 | VU-004/05-CR-REV1 | 2017-07-06 08:15 | Autorización de vertido | EDAR Ayto de Arenales de San Gregorio | Ayuntamiento de Arenales de San Gregorio | P1300020C | URBANA | Urbano | 1200 | No definido | NODEF |  |  | PC6410-PV6199 | 46578 | Vertido a aguas Superficiales | RIO CORCOLES |  | 497439 | 4352371 | 30 | Ciudad Real | ARENALES DE SAN GREGORIO | Vertido en zona de categoría I | NO | NODEF | Pretratamiento; Tratamiento primario; Más riguroso; Otros | Pretratamiento: Desbaste; Pretratamiento: Desarenado; Pretratamiento: Desengrasado; Tratamiento primario: Decantación primaria; Tratamiento primario: Físico-Químico; Más riguroso: Desinfección (cloración); Otros: Tanque DCD; Otros: Balsas FMF | SOLIDOS EN SUSPENSION | No | 35 |  | mg/L | No
122-2010 | VU-004/05-CR-REV1 | 2017-07-06 08:15 | Autorización de vertido | EDAR Ayto de Arenales de San Gregorio | Ayuntamiento de Arenales de San Gregorio | P1300020C | URBANA | Urbano | 1200 | No definido | NODEF |  |  | PC6410-PV6199 | 46578 | Vertido a aguas Superficiales | RIO CORCOLES |  | 497439 | 4352371 | 30 | Ciudad Real | ARENALES DE SAN GREGORIO | Vertido en zona de categoría I | NO | NODEF | Pretratamiento; Tratamiento primario; Más riguroso; Otros | Pretratamiento: Desbaste; Pretratamiento: Desarenado; Pretratamiento: Desengrasado; Tratamiento primario: Decantación primaria; Tratamiento primario: Físico-Químico; Más riguroso: Desinfección (cloración); Otros: Tanque DCD; Otros: Balsas FMF | NITROGENO TOTAL | No | 20 |  | mg N/L | No
122-2010 | VU-004/05-CR-REV1 | 2017-07-06 08:15 | Autorización de vertido | EDAR Ayto de Arenales de San Gregorio | Ayuntamiento de Arenales de San Gregorio | P1300020C | URBANA | Urbano | 1200 | No definido | NODEF |  |  | PC6410-PV6199 | 46578 | Vertido a aguas Superficiales | RIO CORCOLES |  | 497439 | 4352371 | 30 | Ciudad Real | ARENALES DE SAN GREGORIO | Vertido en zona de categoría I | NO | NODEF | Pretratamiento; Tratamiento primario; Más riguroso; Otros | Pretratamiento: Desbaste; Pretratamiento: Desarenado; Pretratamiento: Desengrasado; Tratamiento primario: Decantación primaria; Tratamiento primario: Físico-Químico; Más riguroso: Desinfección (cloración); Otros: Tanque DCD; Otros: Balsas FMF | FOSFORO TOTAL | No | 4 |  | mg P/L | No
122-2010 | VU-004/05-CR-REV1 | 2017-07-06 08:15 | Autorización de vertido | EDAR Ayto de Arenales de San Gregorio | Ayuntamiento de Arenales de San Gregorio | P1300020C | URBANA | Urbano | 1200 | No definido | NODEF |  |  | PC6410-PV6199 | 46578 | Vertido a aguas Superficiales | RIO CORCOLES |  | 497439 | 4352371 | 30 | Ciudad Real | ARENALES DE SAN GREGORIO | Vertido en zona de categoría I | NO | NODEF | Pretratamiento; Tratamiento primario; Más riguroso; Otros | Pretratamiento: Desbaste; Pretratamiento: Desarenado; Pretratamiento: Desengrasado; Tratamiento primario: Decantación primaria; Tratamiento primario: Físico-Químico; Más riguroso: Desinfección (cloración); Otros: Tanque DCD; Otros: Balsas FMF | DEMANDA QUIMICA DE OXIGENO | No | 125 |  | mg O2/L | No
69-2006 | AAI-002/06-BA | 2007-03-22 11:49 | Autorización ambiental integrada | EDAR Carcesa | Carnes y Vegetales, S.L. | B06603161 | INDUSTRIAL | Aguas de proceso | 0 |  |  |  | 15.32 | PC7837-PV7622 | 180000 | Vertido a aguas Superficiales | CANAL DE MONTIJO | arroyo San Gregorio | 708450 | 4310205 | 29 | Badajoz | MONTIJO | Vertido en zona de categoría II | NO |  | Físico; Biológico | Físico: Físico; Biológico: Biológico | CLORUROS | No | 200 |  | mg/L | No
69-2006 | AAI-002/06-BA | 2007-03-22 11:49 | Autorización ambiental integrada | EDAR Carcesa | Carnes y Vegetales, S.L. | B06603161 | INDUSTRIAL | Aguas de proceso | 0 |  |  |  | 15.32 | PC7837-PV7622 | 180000 | Vertido a aguas Superficiales | CANAL DE MONTIJO | arroyo San Gregorio | 708450 | 4310205 | 29 | Badajoz | MONTIJO | Vertido en zona de categoría II | NO |  | Físico; Biológico | Físico: Físico; Biológico: Biológico | SOLIDOS EN SUSPENSION | No | 35 |  | mg/L | No
69-2006 | AAI-002/06-BA | 2007-03-22 11:49 | Autorización ambiental integrada | EDAR Carcesa | Carnes y Vegetales, S.L. | B06603161 | INDUSTRIAL | Aguas de proceso | 0 |  |  |  | 15.32 | PC7837-PV7622 | 180000 | Vertido a aguas Superficiales | CANAL DE MONTIJO | arroyo San Gregorio | 708450 | 4310205 | 29 | Badajoz | MONTIJO | Vertido en zona de categoría II | NO |  | Físico; Biológico | Físico: Físico; Biológico: Biológico | DEMANDA BIOQUIMICA DE OXIGENO 5 DIAS | No | 25 |  | mg O2/L | No
69-2006 | AAI-002/06-BA | 2007-03-22 11:49 | Autorización ambiental integrada | EDAR Carcesa | Carnes y Vegetales, S.L. | B06603161 | INDUSTRIAL | Aguas de proceso | 0 |  |  |  | 15.32 | PC7837-PV7622 | 180000 | Vertido a aguas Superficiales | CANAL DE MONTIJO | arroyo San Gregorio | 708450 | 4310205 | 29 | Badajoz | MONTIJO | Vertido en zona de categoría II | NO |  | Físico; Biológico | Físico: Físico; Biológico: Biológico | FOSFORO TOTAL | No | 2 |  | mg P/L | No
69-2006 | AAI-002/06-BA | 2007-03-22 11:49 | Autorización ambiental integrada | EDAR Carcesa | Carnes y Vegetales, S.L. | B06603161 | INDUSTRIAL | Aguas de proceso | 0 |  |  |  | 15.32 | PC7837-PV7622 | 180000 | Vertido a aguas Superficiales | CANAL DE MONTIJO | arroyo San Gregorio | 708450 | 4310205 | 29 | Badajoz | MONTIJO | Vertido en zona de categoría II | NO |  | Físico; Biológico | Físico: Físico; Biológico: Biológico | NITROGENO TOTAL | No | 15 |  | mg N/L | No
69-2006 | AAI-002/06-BA | 2007-03-22 11:49 | Autorización ambiental integrada | EDAR Carcesa | Carnes y Vegetales, S.L. | B06603161 | INDUSTRIAL | Aguas de proceso | 0 |  |  |  | 15.32 | PC7837-PV7622 | 180000 | Vertido a aguas Superficiales | CANAL DE MONTIJO | arroyo San Gregorio | 708450 | 4310205 | 29 | Badajoz | MONTIJO | Vertido en zona de categoría II | NO |  | Físico; Biológico | Físico: Físico; Biológico: Biológico | DEMANDA BIOQUIMICA DE OXIGENO 5 DIAS | No | 25 |  | mg O2/L | No
69-2006 | AAI-002/06-BA | 2007-03-22 11:49 | Autorización ambiental integrada | EDAR Carcesa | Carnes y Vegetales, S.L. | B06603161 | INDUSTRIAL | Aguas de proceso | 0 |  |  |  | 15.32 | PC7837-PV7622 | 180000 | Vertido a aguas Superficiales | CANAL DE MONTIJO | arroyo San Gregorio | 708450 | 4310205 | 29 | Badajoz | MONTIJO | Vertido en zona de categoría II | NO |  | Físico; Biológico | Físico: Físico; Biológico: Biológico | DEMANDA QUIMICA DE OXIGENO | No | 125 |  | mg O2/L | No
69-2006 | AAI-002/06-BA | 2007-03-22 11:49 | Autorización ambiental integrada | EDAR Carcesa | Carnes y Vegetales, S.L. | B06603161 | INDUSTRIAL | Aguas de proceso | 0 |  |  |  | 15.32 | PC7837-PV7622 | 180000 | Vertido a aguas Superficiales | CANAL DE MONTIJO | arroyo San Gregorio | 708450 | 4310205 | 29 | Badajoz | MONTIJO | Vertido en zona de categoría II | NO |  | Físico; Biológico | Físico: Físico; Biológico: Biológico | DEMANDA QUIMICA DE OXIGENO | No | 125 |  | mg O2/L | No
69-2006 | AAI-002/06-BA | 2007-03-22 11:49 | Autorización ambiental integrada | EDAR Carcesa | Carnes y Vegetales, S.L. | B06603161 | INDUSTRIAL | Aguas de proceso | 0 |  |  |  | 15.32 | PC7837-PV7622 | 180000 | Vertido a aguas Superficiales | CANAL DE MONTIJO | arroyo San Gregorio | 708450 | 4310205 | 29 | Badajoz | MONTIJO | Vertido en zona de categoría II | NO |  | Físico; Biológico | Físico: Físico; Biológico: Biológico | NITROGENO TOTAL | No | 15 |  | mg N/L | No
69-2006 | AAI-002/06-BA | 2007-03-22 11:49 | Autorización ambiental integrada | EDAR Carcesa | Carnes y Vegetales, S.L. | B06603161 | INDUSTRIAL | Aguas de proceso | 0 |  |  |  | 15.32 | PC7837-PV7622 | 180000 | Vertido a aguas Superficiales | CANAL DE MONTIJO | arroyo San Gregorio | 708450 | 4310205 | 29 | Badajoz | MONTIJO | Vertido en zona de categoría II | NO |  | Físico; Biológico | Físico: Físico; Biológico: Biológico | FOSFORO TOTAL | No | 2 |  | mg P/L | No
69-2006 | AAI-002/06-BA | 2007-03-22 11:49 | Autorización ambiental integrada | EDAR Carcesa | Carnes y Vegetales, S.L. | B06603161 | INDUSTRIAL | Aguas de proceso | 0 |  |  |  | 15.32 | PC7837-PV7622 | 180000 | Vertido a aguas Superficiales | CANAL DE MONTIJO | arroyo San Gregorio | 708450 | 4310205 | 29 | Badajoz | MONTIJO | Vertido en zona de categoría II | NO |  | Físico; Biológico | Físico: Físico; Biológico: Biológico | CLORUROS | No | 200 |  | mg/L | No
69-2006 | AAI-002/06-BA | 2007-03-22 11:49 | Autorización ambiental integrada | EDAR Carcesa | Carnes y Vegetales, S.L. | B06603161 | INDUSTRIAL | Aguas de proceso | 0 |  |  |  | 15.32 | PC7837-PV7622 | 180000 | Vertido a aguas Superficiales | CANAL DE MONTIJO | arroyo San Gregorio | 708450 | 4310205 | 29 | Badajoz | MONTIJO | Vertido en zona de categoría II | NO |  | Físico; Biológico | Físico: Físico; Biológico: Biológico | SOLIDOS EN SUSPENSION | No | 35 |  | mg/L | No
70-2006 | VU-007/06-BA | 2008-05-22 12:32 | Autorización de vertido | EDAR Campanario | Ayuntamiento de Campanario | P0602800E | URBANA | Urbano | 5926 | CAMPANARIO | ES11060280001010 |  |  | PC7530-PV7337 | 499809 | Vertido a aguas Superficiales | ARROYO DE SAN JUAN |  | 269512 | 4306539 | 30 | Badajoz | CAMPANARIO | Vertido en zona de categoría II | NO | ES11060280001010E | Pretratamiento; Tratamiento secundario; Más riguroso | Pretratamiento: Desbaste; Pretratamiento: Desarenado; Pretratamiento: Desengrasado; Tratamiento secundario: Fangos activados; Más riguroso: Desinfección (cloración); Más riguroso: Eliminación de Fósforo | DEMANDA BIOQUIMICA DE OXIGENO 5 DIAS | No | 25 |  | mg O2/L | No
70-2006 | VU-007/06-BA | 2008-05-22 12:32 | Autorización de vertido | EDAR Campanario | Ayuntamiento de Campanario | P0602800E | URBANA | Urbano | 5926 | CAMPANARIO | ES11060280001010 |  |  | PC7530-PV7337 | 499809 | Vertido a aguas Superficiales | ARROYO DE SAN JUAN |  | 269512 | 4306539 | 30 | Badajoz | CAMPANARIO | Vertido en zona de categoría II | NO | ES11060280001010E | Pretratamiento; Tratamiento secundario; Más riguroso | Pretratamiento: Desbaste; Pretratamiento: Desarenado; Pretratamiento: Desengrasado; Tratamiento secundario: Fangos activados; Más riguroso: Desinfección (cloración); Más riguroso: Eliminación de Fósforo | NITROGENO TOTAL | No | 15 |  | mg N/L | No
70-2006 | VU-007/06-BA | 2008-05-22 12:32 | Autorización de vertido | EDAR Campanario | Ayuntamiento de Campanario | P0602800E | URBANA | Urbano | 5926 | CAMPANARIO | ES11060280001010 |  |  | PC7530-PV7337 | 499809 | Vertido a aguas Superficiales | ARROYO DE SAN JUAN |  | 269512 | 4306539 | 30 | Badajoz | CAMPANARIO | Vertido en zona de categoría II | NO | ES11060280001010E | Pretratamiento; Tratamiento secundario; Más riguroso | Pretratamiento: Desbaste; Pretratamiento: Desarenado; Pretratamiento: Desengrasado; Tratamiento secundario: Fangos activados; Más riguroso: Desinfección (cloración); Más riguroso: Eliminación de Fósforo | SOLIDOS EN SUSPENSION | No | 35 |  | mg/L | No
70-2006 | VU-007/06-BA | 2008-05-22 12:32 | Autorización de vertido | EDAR Campanario | Ayuntamiento de Campanario | P0602800E | URBANA | Urbano | 5926 | CAMPANARIO | ES11060280001010 |  |  | PC7530-PV7337 | 499809 | Vertido a aguas Superficiales | ARROYO DE SAN JUAN |  | 269512 | 4306539 | 30 | Badajoz | CAMPANARIO | Vertido en zona de categoría II | NO | ES11060280001010E | Pretratamiento; Tratamiento secundario; Más riguroso | Pretratamiento: Desbaste; Pretratamiento: Desarenado; Pretratamiento: Desengrasado; Tratamiento secundario: Fangos activados; Más riguroso: Desinfección (cloración); Más riguroso: Eliminación de Fósforo | DEMANDA QUIMICA DE OXIGENO | No | 125 |  | mg O2/L | No
70-2006 | VU-007/06-BA | 2008-05-22 12:32 | Autorización de vertido | EDAR Campanario | Ayuntamiento de Campanario | P0602800E | URBANA | Urbano | 5926 | CAMPANARIO | ES11060280001010 |  |  | PC7530-PV7337 | 499809 | Vertido a aguas Superficiales | ARROYO DE SAN JUAN |  | 269512 | 4306539 | 30 | Badajoz | CAMPANARIO | Vertido en zona de categoría II | NO | ES11060280001010E | Pretratamiento; Tratamiento secundario; Más riguroso | Pretratamiento: Desbaste; Pretratamiento: Desarenado; Pretratamiento: Desengrasado; Tratamiento secundario: Fangos activados; Más riguroso: Desinfección (cloración); Más riguroso: Eliminación de Fósforo | FOSFORO TOTAL | No | 2 |  | mg P/L | No
123-2010 | VU-008/08-TO | 2012-03-13 14:25 | Autorización de vertido | EDAR Ayto de Cabezamesada | Ayuntamiento de Cabezamesada | P4502700J | URBANA | Urbano | 662 | No definido | NODEF |  |  | PC5289-PV5154 | 29679 | Vertido a aguas Superficiales | RIO RIANSARES |  | 490524 | 4407359 | 30 | Toledo | CABEZAMESADA | Vertido en zona de categoría II | NO | NODEF | Pretratamiento; Otros | Pretratamiento: Desbaste; Pretratamiento: Desarenado; Pretratamiento: Desengrasado; Otros: Tanque Imhoff; Otros: Biodiscos | CAUDAL MAXIMO | No | 0 |  | m3/h | No
123-2010 | VU-008/08-TO | 2012-03-13 14:25 | Autorización de vertido | EDAR Ayto de Cabezamesada | Ayuntamiento de Cabezamesada | P4502700J | URBANA | Urbano | 662 | No definido | NODEF |  |  | PC5289-PV5154 | 29679 | Vertido a aguas Superficiales | RIO RIANSARES |  | 490524 | 4407359 | 30 | Toledo | CABEZAMESADA | Vertido en zona de categoría II | NO | NODEF | Pretratamiento; Otros | Pretratamiento: Desbaste; Pretratamiento: Desarenado; Pretratamiento: Desengrasado; Otros: Tanque Imhoff; Otros: Biodiscos | DEMANDA QUIMICA DE OXIGENO | No | 125 |  | mg O2/L | No
123-2010 | VU-008/08-TO | 2012-03-13 14:25 | Autorización de vertido | EDAR Ayto de Cabezamesada | Ayuntamiento de Cabezamesada | P4502700J | URBANA | Urbano | 662 | No definido | NODEF |  |  | PC5289-PV5154 | 29679 | Vertido a aguas Superficiales | RIO RIANSARES |  | 490524 | 4407359 | 30 | Toledo | CABEZAMESADA | Vertido en zona de categoría II | NO | NODEF | Pretratamiento; Otros | Pretratamiento: Desbaste; Pretratamiento: Desarenado; Pretratamiento: Desengrasado; Otros: Tanque Imhoff; Otros: Biodiscos | SOLIDOS EN SUSPENSION | No | 35 |  | mg/L | No
123-2010 | VU-008/08-TO | 2012-03-13 14:25 | Autorización de vertido | EDAR Ayto de Cabezamesada | Ayuntamiento de Cabezamesada | P4502700J | URBANA | Urbano | 662 | No definido | NODEF |  |  | PC5289-PV5154 | 29679 | Vertido a aguas Superficiales | RIO RIANSARES |  | 490524 | 4407359 | 30 | Toledo | CABEZAMESADA | Vertido en zona de categoría II | NO | NODEF | Pretratamiento; Otros | Pretratamiento: Desbaste; Pretratamiento: Desarenado; Pretratamiento: Desengrasado; Otros: Tanque Imhoff; Otros: Biodiscos | DEMANDA BIOQUIMICA DE OXIGENO 5 DIAS | No | 25 |  | mg O2/L | No
71-2006 | AAI-008/06-BA | 2008-04-30 18:21 | Autorización ambiental integrada | EDARI ENAGAS | Enagas Transporte, S.A.U. | A86484334 | INDUSTRIAL | Asimilables a domésticos (Aseos) | 0 |  |  |  | 35.19 | PC4113-PV3965 | 400 | Vertido a aguas Superficiales | CAUCE NO CODIFICADO | Arroyo Innominado tributario por la izquieda del Arroyo del Tripero | 728850 | 4289550 | 29 | Badajoz | ALMENDRALEJO | Vertido en zona de categoría II | NO |  | Biológico | Biológico: Biológico | DEMANDA QUIMICA DE OXIGENO | No | 125 |  | mg O2/L | No
71-2006 | AAI-008/06-BA | 2008-04-30 18:21 | Autorización ambiental integrada | EDARI ENAGAS | Enagas Transporte, S.A.U. | A86484334 | INDUSTRIAL | Asimilables a domésticos (Aseos) | 0 |  |  |  | 35.19 | PC4113-PV3965 | 400 | Vertido a aguas Superficiales | CAUCE NO CODIFICADO | Arroyo Innominado tributario por la izquieda del Arroyo del Tripero | 728850 | 4289550 | 29 | Badajoz | ALMENDRALEJO | Vertido en zona de categoría II | NO |  | Biológico | Biológico: Biológico | SOLIDOS EN SUSPENSION | No | 35 |  | mg/L | No
71-2006 | AAI-008/06-BA | 2008-04-30 18:21 | Autorización ambiental integrada | EDARI ENAGAS | Enagas Transporte, S.A.U. | A86484334 | INDUSTRIAL | Asimilables a domésticos (Aseos) | 0 |  |  |  | 35.19 | PC4113-PV3965 | 400 | Vertido a aguas Superficiales | CAUCE NO CODIFICADO | Arroyo Innominado tributario por la izquieda del Arroyo del Tripero | 728850 | 4289550 | 29 | Badajoz | ALMENDRALEJO | Vertido en zona de categoría II | NO |  | Biológico | Biológico: Biológico | DEMANDA BIOQUIMICA DE OXIGENO 5 DIAS | No | 25 |  | mg O2/L | No
69-2003 | VI-001/91-CR | 2005-03-22 14:33 | Autorización de vertido | EDARI Ministerio Interior (Área Descanso PK 211,5, de la A-IV)) | Ministerio del Interior - Jefatura Provincial de Tráfico de Ciudad Real | Q2816003D | URBANA | Urbano | 250 |  |  |  |  | PC4159-PV4025 | 9125 | Vertido a aguas Superficiales | RIO JABALON | Arroyo La Cañada | 451780 | 4280824 | 30 | Ciudad Real | VALDEPEÑAS | Vertido en zona de categoría II | NO |  | Pretratamiento; Tratamiento secundario; Más riguroso; Otros | Pretratamiento: Desbaste; Pretratamiento: Desarenado; Pretratamiento: Desengrasado; Tratamiento secundario: Fangos activados; Más riguroso: Desinfección (cloración); Otros: Filtración; Otros: Decantación secundaria; Otros: Predesbaste | DEMANDA QUIMICA DE OXIGENO | No | 125 |  | mg O2/L | No
69-2003 | VI-001/91-CR | 2005-03-22 14:33 | Autorización de vertido | EDARI Ministerio Interior (Área Descanso PK 211,5, de la A-IV)) | Ministerio del Interior - Jefatura Provincial de Tráfico de Ciudad Real | Q2816003D | URBANA | Urbano | 250 |  |  |  |  | PC4159-PV4025 | 9125 | Vertido a aguas Superficiales | RIO JABALON | Arroyo La Cañada | 451780 | 4280824 | 30 | Ciudad Real | VALDEPEÑAS | Vertido en zona de categoría II | NO |  | Pretratamiento; Tratamiento secundario; Más riguroso; Otros | Pretratamiento: Desbaste; Pretratamiento: Desarenado; Pretratamiento: Desengrasado; Tratamiento secundario: Fangos activados; Más riguroso: Desinfección (cloración); Otros: Filtración; Otros: Decantación secundaria; Otros: Predesbaste | DEMANDA BIOQUIMICA DE OXIGENO 5 DIAS | No | 25 |  | mg O2/L | No
69-2003 | VI-001/91-CR | 2005-03-22 14:33 | Autorización de vertido | EDARI Ministerio Interior (Área Descanso PK 211,5, de la A-IV)) | Ministerio del Interior - Jefatura Provincial de Tráfico de Ciudad Real | Q2816003D | URBANA | Urbano | 250 |  |  |  |  | PC4159-PV4025 | 9125 | Vertido a aguas Superficiales | RIO JABALON | Arroyo La Cañada | 451780 | 4280824 | 30 | Ciudad Real | VALDEPEÑAS | Vertido en zona de categoría II | NO |  | Pretratamiento; Tratamiento secundario; Más riguroso; Otros | Pretratamiento: Desbaste; Pretratamiento: Desarenado; Pretratamiento: Desengrasado; Tratamiento secundario: Fangos activados; Más riguroso: Desinfección (cloración); Otros: Filtración; Otros: Decantación secundaria; Otros: Predesbaste | SOLIDOS EN SUSPENSION | No | 35 |  | mg/L | No
69-2003 | VI-001/91-CR | 2005-03-22 14:33 | Autorización de vertido | EDARI Ministerio Interior (Área Descanso PK 211,5, de la A-IV)) | Ministerio del Interior - Jefatura Provincial de Tráfico de Ciudad Real | Q2816003D | URBANA | Urbano | 250 |  |  |  |  | PC4159-PV4025 | 9125 | Vertido a aguas Superficiales | RIO JABALON | Arroyo La Cañada | 451780 | 4280824 | 30 | Ciudad Real | VALDEPEÑAS | Vertido en zona de categoría II | NO |  | Pretratamiento; Tratamiento secundario; Más riguroso; Otros | Pretratamiento: Desbaste; Pretratamiento: Desarenado; Pretratamiento: Desengrasado; Tratamiento secundario: Fangos activados; Más riguroso: Desinfección (cloración); Otros: Filtración; Otros: Decantación secundaria; Otros: Predesbaste | CAUDAL MAXIMO | No | 3.13 |  | m3/h | No
151-2008 | VU-008/03-CR | 2008-04-08 22:07 | Autorización de vertido | EDAR Aytos Carrión de Ctva y Torralba de Ctva | Ayuntamiento de Carrión de Calatrava | P1303100J | URBANA | Urbano | 9021 | CARRION DE CALATRAVA-TORRALBA DE CALATRAVA | ES8130310001010 |  |  | PC4238-PV4108 | 405442 | Vertido a aguas Superficiales | ARROYO DE VALDECAÑAS |  | 428061 | 4322289 | 30 | Ciudad Real | CARRIÓN DE CALATRAVA | Vertido en zona de categoría I | NO | ES08130310001010E | Pretratamiento; Tratamiento secundario; Más riguroso | Pretratamiento: Desbaste; Pretratamiento: Desarenado; Pretratamiento: Desengrasado; Tratamiento secundario: Fangos activados; Más riguroso: Desinfección (cloración); Más riguroso: Eliminación de Fósforo | DEMANDA QUIMICA DE OXIGENO | No | 125 |  | mg O2/L | No
151-2008 | VU-008/03-CR | 2008-04-08 22:07 | Autorización de vertido | EDAR Aytos Carrión de Ctva y Torralba de Ctva | Ayuntamiento de Carrión de Calatrava | P1303100J | URBANA | Urbano | 9021 | CARRION DE CALATRAVA-TORRALBA DE CALATRAVA | ES8130310001010 |  |  | PC4238-PV4108 | 405442 | Vertido a aguas Superficiales | ARROYO DE VALDECAÑAS |  | 428061 | 4322289 | 30 | Ciudad Real | CARRIÓN DE CALATRAVA | Vertido en zona de categoría I | NO | ES08130310001010E | Pretratamiento; Tratamiento secundario; Más riguroso | Pretratamiento: Desbaste; Pretratamiento: Desarenado; Pretratamiento: Desengrasado; Tratamiento secundario: Fangos activados; Más riguroso: Desinfección (cloración); Más riguroso: Eliminación de Fósforo | DEMANDA BIOQUIMICA DE OXIGENO 5 DIAS | No | 25 |  | mg O2/L | No
151-2008 | VU-008/03-CR | 2008-04-08 22:07 | Autorización de vertido | EDAR Aytos Carrión de Ctva y Torralba de Ctva | Ayuntamiento de Carrión de Calatrava | P1303100J | URBANA | Urbano | 9021 | CARRION DE CALATRAVA-TORRALBA DE CALATRAVA | ES8130310001010 |  |  | PC4238-PV4108 | 405442 | Vertido a aguas Superficiales | ARROYO DE VALDECAÑAS |  | 428061 | 4322289 | 30 | Ciudad Real | CARRIÓN DE CALATRAVA | Vertido en zona de categoría I | NO | ES08130310001010E | Pretratamiento; Tratamiento secundario; Más riguroso | Pretratamiento: Desbaste; Pretratamiento: Desarenado; Pretratamiento: Desengrasado; Tratamiento secundario: Fangos activados; Más riguroso: Desinfección (cloración); Más riguroso: Eliminación de Fósforo | SOLIDOS EN SUSPENSION | No | 35 |  | mg/L | No
151-2008 | VU-008/03-CR | 2008-04-08 22:07 | Autorización de vertido | EDAR Aytos Carrión de Ctva y Torralba de Ctva | Ayuntamiento de Carrión de Calatrava | P1303100J | URBANA | Urbano | 9021 | CARRION DE CALATRAVA-TORRALBA DE CALATRAVA | ES8130310001010 |  |  | PC4238-PV4108 | 405442 | Vertido a aguas Superficiales | ARROYO DE VALDECAÑAS |  | 428061 | 4322289 | 30 | Ciudad Real | CARRIÓN DE CALATRAVA | Vertido en zona de categoría I | NO | ES08130310001010E | Pretratamiento; Tratamiento secundario; Más riguroso | Pretratamiento: Desbaste; Pretratamiento: Desarenado; Pretratamiento: Desengrasado; Tratamiento secundario: Fangos activados; Más riguroso: Desinfección (cloración); Más riguroso: Eliminación de Fósforo | FOSFORO TOTAL | No | 2 |  | mg P/L | No
151-2008 | VU-008/03-CR | 2008-04-08 22:07 | Autorización de vertido | EDAR Aytos Carrión de Ctva y Torralba de Ctva | Ayuntamiento de Carrión de Calatrava | P1303100J | URBANA | Urbano | 9021 | CARRION DE CALATRAVA-TORRALBA DE CALATRAVA | ES8130310001010 |  |  | PC4238-PV4108 | 405442 | Vertido a aguas Superficiales | ARROYO DE VALDECAÑAS |  | 428061 | 4322289 | 30 | Ciudad Real | CARRIÓN DE CALATRAVA | Vertido en zona de categoría I | NO | ES08130310001010E | Pretratamiento; Tratamiento secundario; Más riguroso | Pretratamiento: Desbaste; Pretratamiento: Desarenado; Pretratamiento: Desengrasado; Tratamiento secundario: Fangos activados; Más riguroso: Desinfección (cloración); Más riguroso: Eliminación de Fósforo | NITROGENO TOTAL | No | 15 |  | mg N/L | No
151-2008 | VU-008/03-CR | 2008-04-08 22:07 | Autorización de vertido | EDAR Aytos Carrión de Ctva y Torralba de Ctva | Ayuntamiento de Torralba de Calatrava | P1308300A | URBANA | Urbano | 9021 | CARRION DE CALATRAVA-TORRALBA DE CALATRAVA | ES8130310001010 |  |  | PC4238-PV4108 | 405442 | Vertido a aguas Superficiales | ARROYO DE VALDECAÑAS |  | 428061 | 4322289 | 30 | Ciudad Real | CARRIÓN DE CALATRAVA | Vertido en zona de categoría I | NO | ES08130310001010E | Pretratamiento; Tratamiento secundario; Más riguroso | Pretratamiento: Desbaste; Pretratamiento: Desarenado; Pretratamiento: Desengrasado; Tratamiento secundario: Fangos activados; Más riguroso: Desinfección (cloración); Más riguroso: Eliminación de Fósforo | DEMANDA QUIMICA DE OXIGENO | No | 125 |  | mg O2/L | No
151-2008 | VU-008/03-CR | 2008-04-08 22:07 | Autorización de vertido | EDAR Aytos Carrión de Ctva y Torralba de Ctva | Ayuntamiento de Torralba de Calatrava | P1308300A | URBANA | Urbano | 9021 | CARRION DE CALATRAVA-TORRALBA DE CALATRAVA | ES8130310001010 |  |  | PC4238-PV4108 | 405442 | Vertido a aguas Superficiales | ARROYO DE VALDECAÑAS |  | 428061 | 4322289 | 30 | Ciudad Real | CARRIÓN DE CALATRAVA | Vertido en zona de categoría I | NO | ES08130310001010E | Pretratamiento; Tratamiento secundario; Más riguroso | Pretratamiento: Desbaste; Pretratamiento: Desarenado; Pretratamiento: Desengrasado; Tratamiento secundario: Fangos activados; Más riguroso: Desinfección (cloración); Más riguroso: Eliminación de Fósforo | DEMANDA BIOQUIMICA DE OXIGENO 5 DIAS | No | 25 |  | mg O2/L | No
151-2008 | VU-008/03-CR | 2008-04-08 22:07 | Autorización de vertido | EDAR Aytos Carrión de Ctva y Torralba de Ctva | Ayuntamiento de Torralba de Calatrava | P1308300A | URBANA | Urbano | 9021 | CARRION DE CALATRAVA-TORRALBA DE CALATRAVA | ES8130310001010 |  |  | PC4238-PV4108 | 405442 | Vertido a aguas Superficiales | ARROYO DE VALDECAÑAS |  | 428061 | 4322289 | 30 | Ciudad Real | CARRIÓN DE CALATRAVA | Vertido en zona de categoría I | NO | ES08130310001010E | Pretratamiento; Tratamiento secundario; Más riguroso | Pretratamiento: Desbaste; Pretratamiento: Desarenado; Pretratamiento: Desengrasado; Tratamiento secundario: Fangos activados; Más riguroso: Desinfección (cloración); Más riguroso: Eliminación de Fósforo | SOLIDOS EN SUSPENSION | No | 35 |  | mg/L | No
151-2008 | VU-008/03-CR | 2008-04-08 22:07 | Autorización de vertido | EDAR Aytos Carrión de Ctva y Torralba de Ctva | Ayuntamiento de Torralba de Calatrava | P1308300A | URBANA | Urbano | 9021 | CARRION DE CALATRAVA-TORRALBA DE CALATRAVA | ES8130310001010 |  |  | PC4238-PV4108 | 405442 | Vertido a aguas Superficiales | ARROYO DE VALDECAÑAS |  | 428061 | 4322289 | 30 | Ciudad Real | CARRIÓN DE CALATRAVA | Vertido en zona de categoría I | NO | ES08130310001010E | Pretratamiento; Tratamiento secundario; Más riguroso | Pretratamiento: Desbaste; Pretratamiento: Desarenado; Pretratamiento: Desengrasado; Tratamiento secundario: Fangos activados; Más riguroso: Desinfección (cloración); Más riguroso: Eliminación de Fósforo | FOSFORO TOTAL | No | 2 |  | mg P/L | No
151-2008 | VU-008/03-CR | 2008-04-08 22:07 | Autorización de vertido | EDAR Aytos Carrión de Ctva y Torralba de Ctva | Ayuntamiento de Torralba de Calatrava | P1308300A | URBANA | Urbano | 9021 | CARRION DE CALATRAVA-TORRALBA DE CALATRAVA | ES8130310001010 |  |  | PC4238-PV4108 | 405442 | Vertido a aguas Superficiales | ARROYO DE VALDECAÑAS |  | 428061 | 4322289 | 30 | Ciudad Real | CARRIÓN DE CALATRAVA | Vertido en zona de categoría I | NO | ES08130310001010E | Pretratamiento; Tratamiento secundario; Más riguroso | Pretratamiento: Desbaste; Pretratamiento: Desarenado; Pretratamiento: Desengrasado; Tratamiento secundario: Fangos activados; Más riguroso: Desinfección (cloración); Más riguroso: Eliminación de Fósforo | NITROGENO TOTAL | No | 15 |  | mg N/L | No
70-2003 | VI-014/03-CR | 2004-11-03 08:24 | Autorización de vertido | EDARI BALTRAN, S.A. | Baltran, S.A. | A13008461 | INDUSTRIAL | Asimilables a domésticos (Aseos) | 0 |  |  |  | 41.00 | PC7660-PV7457 | 1700 | Vertido a aguas Subterraneas Indirecto |  |  | 422771 | 4316321 | 30 | Ciudad Real | CIUDAD REAL | Vertido en zona de categoría II | NO |  | Físico; Químico; Biológico | Físico: Separación Decantación; Químico: Digestión; Biológico: Filtración biológica | HIDROCARBUROS | No | 5 |  | mg/L | No
70-2003 | VI-014/03-CR | 2004-11-03 08:24 | Autorización de vertido | EDARI BALTRAN, S.A. | Baltran, S.A. | A13008461 | INDUSTRIAL | Asimilables a domésticos (Aseos) | 0 |  |  |  | 41.00 | PC7660-PV7457 | 1700 | Vertido a aguas Subterraneas Indirecto |  |  | 422771 | 4316321 | 30 | Ciudad Real | CIUDAD REAL | Vertido en zona de categoría II | NO |  | Físico; Químico; Biológico | Físico: Separación Decantación; Químico: Digestión; Biológico: Filtración biológica | SOLIDOS EN SUSPENSION | No | 80 |  | mg/L | No
70-2003 | VI-014/03-CR | 2004-11-03 08:24 | Autorización de vertido | EDARI BALTRAN, S.A. | Baltran, S.A. | A13008461 | INDUSTRIAL | Aguas de proceso | 0 |  |  |  | 41.00 | PC7660-PV7457 | 1700 | Vertido a aguas Subterraneas Indirecto |  |  | 422771 | 4316321 | 30 | Ciudad Real | CIUDAD REAL | Vertido en zona de categoría II | NO |  | Físico; Químico; Biológico | Físico: Separación Decantación; Químico: Digestión; Biológico: Filtración biológica | DEMANDA QUIMICA DE OXIGENO | No | 160 |  | mg O2/L | No
70-2003 | VI-014/03-CR | 2004-11-03 08:24 | Autorización de vertido | EDARI BALTRAN, S.A. | Baltran, S.A. | A13008461 | INDUSTRIAL | Aguas de proceso | 0 |  |  |  | 41.00 | PC7660-PV7457 | 1700 | Vertido a aguas Subterraneas Indirecto |  |  | 422771 | 4316321 | 30 | Ciudad Real | CIUDAD REAL | Vertido en zona de categoría II | NO |  | Físico; Químico; Biológico | Físico: Separación Decantación; Químico: Digestión; Biológico: Filtración biológica | DEMANDA BIOQUIMICA DE OXIGENO 5 DIAS | No | 40 |  | mg O2/L | No
70-2003 | VI-014/03-CR | 2004-11-03 08:24 | Autorización de vertido | EDARI BALTRAN, S.A. | Baltran, S.A. | A13008461 | INDUSTRIAL | Aguas de proceso | 0 |  |  |  | 41.00 | PC7660-PV7457 | 1700 | Vertido a aguas Subterraneas Indirecto |  |  | 422771 | 4316321 | 30 | Ciudad Real | CIUDAD REAL | Vertido en zona de categoría II | NO |  | Físico; Químico; Biológico | Físico: Separación Decantación; Químico: Digestión; Biológico: Filtración biológica | SOLIDOS EN SUSPENSION | No | 80 |  | mg/L | No
70-2003 | VI-014/03-CR | 2004-11-03 08:24 | Autorización de vertido | EDARI BALTRAN, S.A. | Baltran, S.A. | A13008461 | INDUSTRIAL | Aguas de proceso | 0 |  |  |  | 41.00 | PC7660-PV7457 | 1700 | Vertido a aguas Subterraneas Indirecto |  |  | 422771 | 4316321 | 30 | Ciudad Real | CIUDAD REAL | Vertido en zona de categoría II | NO |  | Físico; Químico; Biológico | Físico: Separación Decantación; Químico: Digestión; Biológico: Filtración biológica | HIDROCARBUROS | No | 5 |  | mg/L | No
70-2003 | VI-014/03-CR | 2004-11-03 08:24 | Autorización de vertido | EDARI BALTRAN, S.A. | Baltran, S.A. | A13008461 | INDUSTRIAL | Asimilables a domésticos (Aseos) | 0 |  |  |  | 41.00 | PC7660-PV7457 | 1700 | Vertido a aguas Subterraneas Indirecto |  |  | 422771 | 4316321 | 30 | Ciudad Real | CIUDAD REAL | Vertido en zona de categoría II | NO |  | Físico; Químico; Biológico | Físico: Separación Decantación; Químico: Digestión; Biológico: Filtración biológica | DEMANDA QUIMICA DE OXIGENO | No | 160 |  | mg O2/L | No
70-2003 | VI-014/03-CR | 2004-11-03 08:24 | Autorización de vertido | EDARI BALTRAN, S.A. | Baltran, S.A. | A13008461 | INDUSTRIAL | Asimilables a domésticos (Aseos) | 0 |  |  |  | 41.00 | PC7660-PV7457 | 1700 | Vertido a aguas Subterraneas Indirecto |  |  | 422771 | 4316321 | 30 | Ciudad Real | CIUDAD REAL | Vertido en zona de categoría II | NO |  | Físico; Químico; Biológico | Físico: Separación Decantación; Químico: Digestión; Biológico: Filtración biológica | DEMANDA BIOQUIMICA DE OXIGENO 5 DIAS | No | 40 |  | mg O2/L | No
75-2006 | VI-009/06-BA | 2007-09-04 09:23 | Autorización de vertido | EDAR ENDESA (Orellana la Vieja) | Endesa Generación, S.A. | A82434697 | URBANA |  | 4 |  |  |  |  | PC8012-PV7797 | 79.5 | Vertido a aguas Superficiales | RIO GUADIANA |  | 280122 | 4318278 | 30 | Badajoz | ORELLANA LA VIEJA | Vertido en zona de categoría II | NO |  | Fosa séptica | Fosa séptica: Fosa séptica | DEMANDA QUIMICA DE OXIGENO | No | 160 |  | mg O2/L | No
75-2006 | VI-009/06-BA | 2007-09-04 09:23 | Autorización de vertido | EDAR ENDESA (Orellana la Vieja) | Endesa Generación, S.A. | A82434697 | URBANA |  | 4 |  |  |  |  | PC8012-PV7797 | 79.5 | Vertido a aguas Superficiales | RIO GUADIANA |  | 280122 | 4318278 | 30 | Badajoz | ORELLANA LA VIEJA | Vertido en zona de categoría II | NO |  | Fosa séptica | Fosa séptica: Fosa séptica | VOLUMEN DE VERTIDO | No | 79.5 |  | m3/año | No
75-2006 | VI-009/06-BA | 2007-09-04 09:23 | Autorización de vertido | EDAR ENDESA (Orellana la Vieja) | Endesa Generación, S.A. | A82434697 | URBANA |  | 4 |  |  |  |  | PC8012-PV7797 | 79.5 | Vertido a aguas Superficiales | RIO GUADIANA |  | 280122 | 4318278 | 30 | Badajoz | ORELLANA LA VIEJA | Vertido en zona de categoría II | NO |  | Fosa séptica | Fosa séptica: Fosa séptica | SOLIDOS EN SUSPENSION | No | 80 |  | mg/L | No
75-2006 | VI-009/06-BA | 2007-09-04 09:23 | Autorización de vertido | EDAR ENDESA (Orellana la Vieja) | Endesa Generación, S.A. | A82434697 | URBANA |  | 4 |  |  |  |  | PC8012-PV7797 | 79.5 | Vertido a aguas Superficiales | RIO GUADIANA |  | 280122 | 4318278 | 30 | Badajoz | ORELLANA LA VIEJA | Vertido en zona de categoría II | NO |  | Fosa séptica | Fosa séptica: Fosa séptica | DEMANDA BIOQUIMICA DE OXIGENO 5 DIAS | No | 40 |  | mg O2/L | No
112-2007 | VU-002/02-CR | 2007-11-20 11:46 | Autorización de vertido | EDAR Ayto de Manzanares-Membrilla | Ayuntamiento de Manzanares | P1305300D | URBANA | Urbano | 36705 | MANZANARES-MEMBRILLA | ES8130530003010 |  |  | PC6679-PV6481 | 2455100 | Vertido a aguas Superficiales | RIO AZUER |  | 464849 | 4317241 | 30 | Ciudad Real | MANZANARES | Vertido en zona de categoría I | NO | ES08130530003010E | Pretratamiento; Más riguroso; Otros | Pretratamiento: Desbaste; Pretratamiento: Desarenado; Pretratamiento: Desengrasado; Más riguroso: Desinfección (cloración); Otros: Reactor biológico; Otros: Decantadores secundarios | NITROGENO TOTAL | No | 15 |  | mg N/L | No
112-2007 | VU-002/02-CR | 2007-11-20 11:46 | Autorización de vertido | EDAR Ayto de Manzanares-Membrilla | Ayuntamiento de Manzanares | P1305300D | URBANA | Urbano | 36705 | MANZANARES-MEMBRILLA | ES8130530003010 |  |  | PC6679-PV6481 | 2455100 | Vertido a aguas Superficiales | RIO AZUER |  | 464849 | 4317241 | 30 | Ciudad Real | MANZANARES | Vertido en zona de categoría I | NO | ES08130530003010E | Pretratamiento; Más riguroso; Otros | Pretratamiento: Desbaste; Pretratamiento: Desarenado; Pretratamiento: Desengrasado; Más riguroso: Desinfección (cloración); Otros: Reactor biológico; Otros: Decantadores secundarios | DEMANDA BIOQUIMICA DE OXIGENO 5 DIAS | No | 25 |  | mg O2/L | No
112-2007 | VU-002/02-CR | 2007-11-20 11:46 | Autorización de vertido | EDAR Ayto de Manzanares-Membrilla | Ayuntamiento de Manzanares | P1305300D | URBANA | Urbano | 36705 | MANZANARES-MEMBRILLA | ES8130530003010 |  |  | PC6679-PV6481 | 2455100 | Vertido a aguas Superficiales | RIO AZUER |  | 464849 | 4317241 | 30 | Ciudad Real | MANZANARES | Vertido en zona de categoría I | NO | ES08130530003010E | Pretratamiento; Más riguroso; Otros | Pretratamiento: Desbaste; Pretratamiento: Desarenado; Pretratamiento: Desengrasado; Más riguroso: Desinfección (cloración); Otros: Reactor biológico; Otros: Decantadores secundarios | SOLIDOS EN SUSPENSION | No | 35 |  | mg/L | No
112-2007 | VU-002/02-CR | 2007-11-20 11:46 | Autorización de vertido | EDAR Ayto de Manzanares-Membrilla | Ayuntamiento de Manzanares | P1305300D | URBANA | Urbano | 36705 | MANZANARES-MEMBRILLA | ES8130530003010 |  |  | PC6679-PV6481 | 2455100 | Vertido a aguas Superficiales | RIO AZUER |  | 464849 | 4317241 | 30 | Ciudad Real | MANZANARES | Vertido en zona de categoría I | NO | ES08130530003010E | Pretratamiento; Más riguroso; Otros | Pretratamiento: Desbaste; Pretratamiento: Desarenado; Pretratamiento: Desengrasado; Más riguroso: Desinfección (cloración); Otros: Reactor biológico; Otros: Decantadores secundarios | DEMANDA QUIMICA DE OXIGENO | No | 125 |  | mg O2/L | No
112-2007 | VU-002/02-CR | 2007-11-20 11:46 | Autorización de vertido | EDAR Ayto de Manzanares-Membrilla | Ayuntamiento de Manzanares | P1305300D | URBANA | Urbano | 36705 | MANZANARES-MEMBRILLA | ES8130530003010 |  |  | PC6679-PV6481 | 2455100 | Vertido a aguas Superficiales | RIO AZUER |  | 464849 | 4317241 | 30 | Ciudad Real | MANZANARES | Vertido en zona de categoría I | NO | ES08130530003010E | Pretratamiento; Más riguroso; Otros | Pretratamiento: Desbaste; Pretratamiento: Desarenado; Pretratamiento: Desengrasado; Más riguroso: Desinfección (cloración); Otros: Reactor biológico; Otros: Decantadores secundarios | FOSFORO TOTAL | No | 2 |  | mg P/L | No
76-2006 | VI-008/06-BA | 2007-09-04 11:56 | Autorización de vertido | EDAR ENDESA (La Serena Castuera) | Endesa Generación, S.A. | A82434697 | URBANA |  | 4 |  |  |  |  | PC8015-PV7800 | 79.5 | Vertido a aguas Superficiales | RIO ZUJAR |  | 290570 | 4309804 | 30 | Badajoz | CASTUERA | Vertido en zona de categoría I | NO |  | Fosa séptica | Fosa séptica: Fosa séptica | VOLUMEN DE VERTIDO | No | 79.5 |  | m3/año | No
76-2006 | VI-008/06-BA | 2007-09-04 11:56 | Autorización de vertido | EDAR ENDESA (La Serena Castuera) | Endesa Generación, S.A. | A82434697 | URBANA |  | 4 |  |  |  |  | PC8015-PV7800 | 79.5 | Vertido a aguas Superficiales | RIO ZUJAR |  | 290570 | 4309804 | 30 | Badajoz | CASTUERA | Vertido en zona de categoría I | NO |  | Fosa séptica | Fosa séptica: Fosa séptica | SOLIDOS EN SUSPENSION | No | 80 |  | mg/L | No
76-2006 | VI-008/06-BA | 2007-09-04 11:56 | Autorización de vertido | EDAR ENDESA (La Serena Castuera) | Endesa Generación, S.A. | A82434697 | URBANA |  | 4 |  |  |  |  | PC8015-PV7800 | 79.5 | Vertido a aguas Superficiales | RIO ZUJAR |  | 290570 | 4309804 | 30 | Badajoz | CASTUERA | Vertido en zona de categoría I | NO |  | Fosa séptica | Fosa séptica: Fosa séptica | DEMANDA QUIMICA DE OXIGENO | No | 160 |  | mg O2/L | No
76-2006 | VI-008/06-BA | 2007-09-04 11:56 | Autorización de vertido | EDAR ENDESA (La Serena Castuera) | Endesa Generación, S.A. | A82434697 | URBANA |  | 4 |  |  |  |  | PC8015-PV7800 | 79.5 | Vertido a aguas Superficiales | RIO ZUJAR |  | 290570 | 4309804 | 30 | Badajoz | CASTUERA | Vertido en zona de categoría I | NO |  | Fosa séptica | Fosa séptica: Fosa séptica | DEMANDA BIOQUIMICA DE OXIGENO 5 DIAS | No | 40 |  | mg O2/L | No
14-1999 | VU-014/03-TO | 2004-05-20 11:18 | Autorización de vertido | EDAR Ayto de Lillo | Ayuntamiento de Lillo | P4508500H | URBANA | Urbano | 4235 | LILLO | ES8450840001010 |  |  | PC4216-PV4085 | 207685 | Vertido a aguas Superficiales | CAUCE NO CODIFICADO | Laguna de Lillo | 473539 | 4395737 | 30 | Toledo | LILLO | Vertido en zona de categoría II | NO | ES08450840001010E | Pretratamiento; Tratamiento secundario; Más riguroso | Pretratamiento: Desbaste; Pretratamiento: Desarenado; Pretratamiento: Desengrasado; Tratamiento secundario: Fangos activados; Más riguroso: Desinfección (cloración); Más riguroso: Nitrificación - Desnitrificación; Más riguroso: Eliminación de Fósforo | DEMANDA QUIMICA DE OXIGENO | No | 125 |  | mg O2/L | No
14-1999 | VU-014/03-TO | 2004-05-20 11:18 | Autorización de vertido | EDAR Ayto de Lillo | Ayuntamiento de Lillo | P4508500H | URBANA | Urbano | 4235 | LILLO | ES8450840001010 |  |  | PC4216-PV4085 | 207685 | Vertido a aguas Superficiales | CAUCE NO CODIFICADO | Laguna de Lillo | 473539 | 4395737 | 30 | Toledo | LILLO | Vertido en zona de categoría II | NO | ES08450840001010E | Pretratamiento; Tratamiento secundario; Más riguroso | Pretratamiento: Desbaste; Pretratamiento: Desarenado; Pretratamiento: Desengrasado; Tratamiento secundario: Fangos activados; Más riguroso: Desinfección (cloración); Más riguroso: Nitrificación - Desnitrificación; Más riguroso: Eliminación de Fósforo | DEMANDA BIOQUIMICA DE OXIGENO 5 DIAS | No | 25 |  | mg O2/L | No
14-1999 | VU-014/03-TO | 2004-05-20 11:18 | Autorización de vertido | EDAR Ayto de Lillo | Ayuntamiento de Lillo | P4508500H | URBANA | Urbano | 4235 | LILLO | ES8450840001010 |  |  | PC4216-PV4085 | 207685 | Vertido a aguas Superficiales | CAUCE NO CODIFICADO | Laguna de Lillo | 473539 | 4395737 | 30 | Toledo | LILLO | Vertido en zona de categoría II | NO | ES08450840001010E | Pretratamiento; Tratamiento secundario; Más riguroso | Pretratamiento: Desbaste; Pretratamiento: Desarenado; Pretratamiento: Desengrasado; Tratamiento secundario: Fangos activados; Más riguroso: Desinfección (cloración); Más riguroso: Nitrificación - Desnitrificación; Más riguroso: Eliminación de Fósforo | SOLIDOS EN SUSPENSION | No | 35 |  | mg/L | No
178-2005 | VU-020/06-CU | 2013-02-06 12:06 | Autorización de vertido | EDAR Ayto de Fuente de Pedro Naharro | Ayuntamiento de Fuente de Pedro Naharro | P1608900E | URBANA | Urbano | 1963 | No definido | NODEF |  |  | PC5559-PV5424 | 102854 | Vertido a aguas Superficiales | CAUCE NO CODIFICADO | ARROYO DE LA CAÑADA DEL TOBAR | 498858 | 4418815 | 30 | Cuenca | FUENTE DE PEDRO NAHARRO | Vertido en zona de categoría II | NO | NODEF | Pretratamiento; Tratamiento secundario | Pretratamiento: Desbaste; Pretratamiento: Desarenado; Pretratamiento: Desengrasado; Tratamiento secundario: Fangos activados | DEMANDA QUIMICA DE OXIGENO | No | 0 |  | mg O2/L | No
178-2005 | VU-020/06-CU | 2013-02-06 12:06 | Autorización de vertido | EDAR Ayto de Fuente de Pedro Naharro | Ayuntamiento de Fuente de Pedro Naharro | P1608900E | URBANA | Urbano | 1963 | No definido | NODEF |  |  | PC5559-PV5424 | 102854 | Vertido a aguas Superficiales | CAUCE NO CODIFICADO | ARROYO DE LA CAÑADA DEL TOBAR | 498858 | 4418815 | 30 | Cuenca | FUENTE DE PEDRO NAHARRO | Vertido en zona de categoría II | NO | NODEF | Pretratamiento; Tratamiento secundario | Pretratamiento: Desbaste; Pretratamiento: Desarenado; Pretratamiento: Desengrasado; Tratamiento secundario: Fangos activados | ESCHERICHIA COLI | No | 1000 |  | UFC/100 mL | No
178-2005 | VU-020/06-CU | 2013-02-06 12:06 | Autorización de vertido | EDAR Ayto de Fuente de Pedro Naharro | Ayuntamiento de Fuente de Pedro Naharro | P1608900E | URBANA | Urbano | 1963 | No definido | NODEF |  |  | PC5559-PV5424 | 102854 | Vertido a aguas Superficiales | CAUCE NO CODIFICADO | ARROYO DE LA CAÑADA DEL TOBAR | 498858 | 4418815 | 30 | Cuenca | FUENTE DE PEDRO NAHARRO | Vertido en zona de categoría II | NO | NODEF | Pretratamiento; Tratamiento secundario | Pretratamiento: Desbaste; Pretratamiento: Desarenado; Pretratamiento: Desengrasado; Tratamiento secundario: Fangos activados | CAUDAL MAXIMO | No | 33.86 |  | m3/h | No
178-2005 | VU-020/06-CU | 2013-02-06 12:06 | Autorización de vertido | EDAR Ayto de Fuente de Pedro Naharro | Ayuntamiento de Fuente de Pedro Naharro | P1608900E | URBANA | Urbano | 1963 | No definido | NODEF |  |  | PC5559-PV5424 | 102854 | Vertido a aguas Superficiales | CAUCE NO CODIFICADO | ARROYO DE LA CAÑADA DEL TOBAR | 498858 | 4418815 | 30 | Cuenca | FUENTE DE PEDRO NAHARRO | Vertido en zona de categoría II | NO | NODEF | Pretratamiento; Tratamiento secundario | Pretratamiento: Desbaste; Pretratamiento: Desarenado; Pretratamiento: Desengrasado; Tratamiento secundario: Fangos activados | NITROGENO TOTAL | No | 0 |  | mg N/L | No
178-2005 | VU-020/06-CU | 2013-02-06 12:06 | Autorización de vertido | EDAR Ayto de Fuente de Pedro Naharro | Ayuntamiento de Fuente de Pedro Naharro | P1608900E | URBANA | Urbano | 1963 | No definido | NODEF |  |  | PC5559-PV5424 | 102854 | Vertido a aguas Superficiales | CAUCE NO CODIFICADO | ARROYO DE LA CAÑADA DEL TOBAR | 498858 | 4418815 | 30 | Cuenca | FUENTE DE PEDRO NAHARRO | Vertido en zona de categoría II | NO | NODEF | Pretratamiento; Tratamiento secundario | Pretratamiento: Desbaste; Pretratamiento: Desarenado; Pretratamiento: Desengrasado; Tratamiento secundario: Fangos activados | FOSFORO TOTAL | No | 0 |  | mg P/L | No
178-2005 | VU-020/06-CU | 2013-02-06 12:06 | Autorización de vertido | EDAR Ayto de Fuente de Pedro Naharro | Ayuntamiento de Fuente de Pedro Naharro | P1608900E | URBANA | Urbano | 1963 | No definido | NODEF |  |  | PC5559-PV5424 | 102854 | Vertido a aguas Superficiales | CAUCE NO CODIFICADO | ARROYO DE LA CAÑADA DEL TOBAR | 498858 | 4418815 | 30 | Cuenca | FUENTE DE PEDRO NAHARRO | Vertido en zona de categoría II | NO | NODEF | Pretratamiento; Tratamiento secundario | Pretratamiento: Desbaste; Pretratamiento: Desarenado; Pretratamiento: Desengrasado; Tratamiento secundario: Fangos activados | DEMANDA BIOQUIMICA DE OXIGENO 5 DIAS | No | 0 |  | mg O2/L | No
178-2005 | VU-020/06-CU | 2013-02-06 12:06 | Autorización de vertido | EDAR Ayto de Fuente de Pedro Naharro | Ayuntamiento de Fuente de Pedro Naharro | P1608900E | URBANA | Urbano | 1963 | No definido | NODEF |  |  | PC5559-PV5424 | 102854 | Vertido a aguas Superficiales | CAUCE NO CODIFICADO | ARROYO DE LA CAÑADA DEL TOBAR | 498858 | 4418815 | 30 | Cuenca | FUENTE DE PEDRO NAHARRO | Vertido en zona de categoría II | NO | NODEF | Pretratamiento; Tratamiento secundario | Pretratamiento: Desbaste; Pretratamiento: Desarenado; Pretratamiento: Desengrasado; Tratamiento secundario: Fangos activados | SOLIDOS EN SUSPENSION | No | 0 |  | mg/L | No
71-2003 | VI-081/87-CR-REV1 | 2006-12-20 09:02 | Autorización de vertido | EDARI Pernord Ricard España, S.A. | Pernord Ricard España, S.A. | A08252926 | INDUSTRIAL | Aguas de proceso | 0 |  |  |  | 15.91 | PC4244-PV4114 | 40000 | Vertido a aguas Subterraneas Indirecto |  |  | 460045 | 4335395 | 30 | Ciudad Real | LABORES, LAS | Vertido en zona de categoría I | NO |  | Físico; Biológico; Otros | Físico: Físico; Biológico: Biológico; Otros: Filtro de macrofitas en flotación a base de eneas (9plantas/m²) dispoesto en tres canales de 0,6 m de altura, 25 m de longitud y 2,4 m de anchura. UTMX (30) = 460.039 UTMY (30) = 4335931 | SOLIDOS EN SUSPENSION | No | 80 |  | mg/L | No
71-2003 | VI-081/87-CR-REV1 | 2006-12-20 09:02 | Autorización de vertido | EDARI Pernord Ricard España, S.A. | Pernord Ricard España, S.A. | A08252926 | INDUSTRIAL | Asimilables a domésticos (Aseos) | 0 |  |  |  | 15.91 | PC4244-PV4114 | 40000 | Vertido a aguas Subterraneas Indirecto |  |  | 460045 | 4335395 | 30 | Ciudad Real | LABORES, LAS | Vertido en zona de categoría I | NO |  | Físico; Biológico; Otros | Físico: Físico; Biológico: Biológico; Otros: Filtro de macrofitas en flotación a base de eneas (9plantas/m²) dispoesto en tres canales de 0,6 m de altura, 25 m de longitud y 2,4 m de anchura. UTMX (30) = 460.039 UTMY (30) = 4335931 | CONDUCTIVIDAD ELECTRICA A 20ºC | No | 5500 |  | µS/cm | No
71-2003 | VI-081/87-CR-REV1 | 2006-12-20 09:02 | Autorización de vertido | EDARI Pernord Ricard España, S.A. | Pernord Ricard España, S.A. | A08252926 | INDUSTRIAL | Asimilables a domésticos (Aseos) | 0 |  |  |  | 15.91 | PC4244-PV4114 | 40000 | Vertido a aguas Subterraneas Indirecto |  |  | 460045 | 4335395 | 30 | Ciudad Real | LABORES, LAS | Vertido en zona de categoría I | NO |  | Físico; Biológico; Otros | Físico: Físico; Biológico: Biológico; Otros: Filtro de macrofitas en flotación a base de eneas (9plantas/m²) dispoesto en tres canales de 0,6 m de altura, 25 m de longitud y 2,4 m de anchura. UTMX (30) = 460.039 UTMY (30) = 4335931 | DEMANDA BIOQUIMICA DE OXIGENO 5 DIAS | No | 40 |  | mg O2/L | No
71-2003 | VI-081/87-CR-REV1 | 2006-12-20 09:02 | Autorización de vertido | EDARI Pernord Ricard España, S.A. | Pernord Ricard España, S.A. | A08252926 | INDUSTRIAL | Asimilables a domésticos (Aseos) | 0 |  |  |  | 15.91 | PC4244-PV4114 | 40000 | Vertido a aguas Subterraneas Indirecto |  |  | 460045 | 4335395 | 30 | Ciudad Real | LABORES, LAS | Vertido en zona de categoría I | NO |  | Físico; Biológico; Otros | Físico: Físico; Biológico: Biológico; Otros: Filtro de macrofitas en flotación a base de eneas (9plantas/m²) dispoesto en tres canales de 0,6 m de altura, 25 m de longitud y 2,4 m de anchura. UTMX (30) = 460.039 UTMY (30) = 4335931 | SOLIDOS EN SUSPENSION | No | 80 |  | mg/L | No
71-2003 | VI-081/87-CR-REV1 | 2006-12-20 09:02 | Autorización de vertido | EDARI Pernord Ricard España, S.A. | Pernord Ricard España, S.A. | A08252926 | INDUSTRIAL | Aguas de proceso | 0 |  |  |  | 15.91 | PC4244-PV4114 | 40000 | Vertido a aguas Subterraneas Indirecto |  |  | 460045 | 4335395 | 30 | Ciudad Real | LABORES, LAS | Vertido en zona de categoría I | NO |  | Físico; Biológico; Otros | Físico: Físico; Biológico: Biológico; Otros: Filtro de macrofitas en flotación a base de eneas (9plantas/m²) dispoesto en tres canales de 0,6 m de altura, 25 m de longitud y 2,4 m de anchura. UTMX (30) = 460.039 UTMY (30) = 4335931 | DEMANDA BIOQUIMICA DE OXIGENO 5 DIAS | No | 40 |  | mg O2/L | No
71-2003 | VI-081/87-CR-REV1 | 2006-12-20 09:02 | Autorización de vertido | EDARI Pernord Ricard España, S.A. | Pernord Ricard España, S.A. | A08252926 | INDUSTRIAL | Aguas de proceso | 0 |  |  |  | 15.91 | PC4244-PV4114 | 40000 | Vertido a aguas Subterraneas Indirecto |  |  | 460045 | 4335395 | 30 | Ciudad Real | LABORES, LAS | Vertido en zona de categoría I | NO |  | Físico; Biológico; Otros | Físico: Físico; Biológico: Biológico; Otros: Filtro de macrofitas en flotación a base de eneas (9plantas/m²) dispoesto en tres canales de 0,6 m de altura, 25 m de longitud y 2,4 m de anchura. UTMX (30) = 460.039 UTMY (30) = 4335931 | CONDUCTIVIDAD ELECTRICA A 20ºC | No | 5500 |  | µS/cm | No
71-2003 | VI-081/87-CR-REV1 | 2006-12-20 09:02 | Autorización de vertido | EDARI Pernord Ricard España, S.A. | Pernord Ricard España, S.A. | A08252926 | INDUSTRIAL | Aguas de proceso | 0 |  |  |  | 15.91 | PC4244-PV4114 | 40000 | Vertido a aguas Subterraneas Indirecto |  |  | 460045 | 4335395 | 30 | Ciudad Real | LABORES, LAS | Vertido en zona de categoría I | NO |  | Físico; Biológico; Otros | Físico: Físico; Biológico: Biológico; Otros: Filtro de macrofitas en flotación a base de eneas (9plantas/m²) dispoesto en tres canales de 0,6 m de altura, 25 m de longitud y 2,4 m de anchura. UTMX (30) = 460.039 UTMY (30) = 4335931 | DEMANDA QUIMICA DE OXIGENO | No | 160 |  | mg O2/L | No
71-2003 | VI-081/87-CR-REV1 | 2006-12-20 09:02 | Autorización de vertido | EDARI Pernord Ricard España, S.A. | Pernord Ricard España, S.A. | A08252926 | INDUSTRIAL | Asimilables a domésticos (Aseos) | 0 |  |  |  | 15.91 | PC4244-PV4114 | 40000 | Vertido a aguas Subterraneas Indirecto |  |  | 460045 | 4335395 | 30 | Ciudad Real | LABORES, LAS | Vertido en zona de categoría I | NO |  | Físico; Biológico; Otros | Físico: Físico; Biológico: Biológico; Otros: Filtro de macrofitas en flotación a base de eneas (9plantas/m²) dispoesto en tres canales de 0,6 m de altura, 25 m de longitud y 2,4 m de anchura. UTMX (30) = 460.039 UTMY (30) = 4335931 | DEMANDA QUIMICA DE OXIGENO | No | 160 |  | mg O2/L | No
180-2005 | VU-016/10-CR | 2013-04-17 15:47 | Autorización de vertido | EDAR Ayto de Villamayor de Calatrava | Ayuntamiento de Villamayor de Calatrava | P1309100D | URBANA | Urbano | 811 | No definido | NODEF |  |  | PC5729-PV5587 | 50320 | Vertido a aguas Superficiales | ARROYO DE LAS QUINTERIAS |  | 399956 | 4291802 | 30 | Ciudad Real | VILLAMAYOR DE CALATRAVA | Vertido en zona de categoría II | NO | NODEF | Pretratamiento; Otros | Pretratamiento: Desbaste; Pretratamiento: Desarenado; Pretratamiento: Desengrasado; Otros: Tratamiento secundario: FILTRO MACROFITAS FLOTACIÓN | CAUDAL MAXIMO | No | 0 |  | m3/h | No
180-2005 | VU-016/10-CR | 2013-04-17 15:47 | Autorización de vertido | EDAR Ayto de Villamayor de Calatrava | Ayuntamiento de Villamayor de Calatrava | P1309100D | URBANA | Urbano | 811 | No definido | NODEF |  |  | PC5729-PV5587 | 50320 | Vertido a aguas Superficiales | ARROYO DE LAS QUINTERIAS |  | 399956 | 4291802 | 30 | Ciudad Real | VILLAMAYOR DE CALATRAVA | Vertido en zona de categoría II | NO | NODEF | Pretratamiento; Otros | Pretratamiento: Desbaste; Pretratamiento: Desarenado; Pretratamiento: Desengrasado; Otros: Tratamiento secundario: FILTRO MACROFITAS FLOTACIÓN | DEMANDA QUIMICA DE OXIGENO | No | 0 |  | mg O2/L | No
180-2005 | VU-016/10-CR | 2013-04-17 15:47 | Autorización de vertido | EDAR Ayto de Villamayor de Calatrava | Ayuntamiento de Villamayor de Calatrava | P1309100D | URBANA | Urbano | 811 | No definido | NODEF |  |  | PC5729-PV5587 | 50320 | Vertido a aguas Superficiales | ARROYO DE LAS QUINTERIAS |  | 399956 | 4291802 | 30 | Ciudad Real | VILLAMAYOR DE CALATRAVA | Vertido en zona de categoría II | NO | NODEF | Pretratamiento; Otros | Pretratamiento: Desbaste; Pretratamiento: Desarenado; Pretratamiento: Desengrasado; Otros: Tratamiento secundario: FILTRO MACROFITAS FLOTACIÓN | DEMANDA BIOQUIMICA DE OXIGENO 5 DIAS | No | 0 |  | mg O2/L | No
180-2005 | VU-016/10-CR | 2013-04-17 15:47 | Autorización de vertido | EDAR Ayto de Villamayor de Calatrava | Ayuntamiento de Villamayor de Calatrava | P1309100D | URBANA | Urbano | 811 | No definido | NODEF |  |  | PC5729-PV5587 | 50320 | Vertido a aguas Superficiales | ARROYO DE LAS QUINTERIAS |  | 399956 | 4291802 | 30 | Ciudad Real | VILLAMAYOR DE CALATRAVA | Vertido en zona de categoría II | NO | NODEF | Pretratamiento; Otros | Pretratamiento: Desbaste; Pretratamiento: Desarenado; Pretratamiento: Desengrasado; Otros: Tratamiento secundario: FILTRO MACROFITAS FLOTACIÓN | SOLIDOS EN SUSPENSION | No | 0 |  | mg/L | No
78-2006 | VI-005/06-BA | 2007-09-04 08:26 | Autorización de vertido | EDAR ENDESA (Zújar Castuera) | Endesa Generación, S.A. | A82434697 | URBANA |  | 4 |  |  |  |  | PC8010-PV7795 | 79.5 | Vertido a aguas Superficiales | RIO ZUJAR |  | 285109 | 4310413 | 30 | Badajoz | CASTUERA | Vertido en zona de categoría II | NO |  | Fosa séptica | Fosa séptica: Fosa séptica | DEMANDA QUIMICA DE OXIGENO | No | 160 |  | mg O2/L | No
78-2006 | VI-005/06-BA | 2007-09-04 08:26 | Autorización de vertido | EDAR ENDESA (Zújar Castuera) | Endesa Generación, S.A. | A82434697 | URBANA |  | 4 |  |  |  |  | PC8010-PV7795 | 79.5 | Vertido a aguas Superficiales | RIO ZUJAR |  | 285109 | 4310413 | 30 | Badajoz | CASTUERA | Vertido en zona de categoría II | NO |  | Fosa séptica | Fosa séptica: Fosa séptica | DEMANDA BIOQUIMICA DE OXIGENO 5 DIAS | No | 40 |  | mg O2/L | No
78-2006 | VI-005/06-BA | 2007-09-04 08:26 | Autorización de vertido | EDAR ENDESA (Zújar Castuera) | Endesa Generación, S.A. | A82434697 | URBANA |  | 4 |  |  |  |  | PC8010-PV7795 | 79.5 | Vertido a aguas Superficiales | RIO ZUJAR |  | 285109 | 4310413 | 30 | Badajoz | CASTUERA | Vertido en zona de categoría II | NO |  | Fosa séptica | Fosa séptica: Fosa séptica | SOLIDOS EN SUSPENSION | No | 80 |  | mg/L | No
78-2006 | VI-005/06-BA | 2007-09-04 08:26 | Autorización de vertido | EDAR ENDESA (Zújar Castuera) | Endesa Generación, S.A. | A82434697 | URBANA |  | 4 |  |  |  |  | PC8010-PV7795 | 79.5 | Vertido a aguas Superficiales | RIO ZUJAR |  | 285109 | 4310413 | 30 | Badajoz | CASTUERA | Vertido en zona de categoría II | NO |  | Fosa séptica | Fosa séptica: Fosa séptica | VOLUMEN DE VERTIDO | No | 79.5 |  | m3/año | No
181-2005 | VU-003/06-BA | 2008-04-30 09:00 | Autorización de vertido | EDAR Higuera de Vargas | Ayuntamiento de Higuera de Vargas | P0606600E | URBANA | Urbano | 3301 | HIGUERA DE VARGAS | ES11060660001010 |  |  | PC7760-PV7548 | 269410 | Vertido a aguas Superficiales | RIVERA DE ALCARRACHE | Arroyo del Pepino | 675569 | 4257491 | 29 | Badajoz | HIGUERA DE VARGAS | Vertido en zona de categoría II | NO | ES11060660001010E | Pretratamiento; Tratamiento primario; Tratamiento secundario; Más riguroso; Otros | Pretratamiento: Desbaste; Pretratamiento: Desarenado; Pretratamiento: Desengrasado; Tratamiento primario: Decantación primaria; Tratamiento secundario: Lechos bacterianos o biofiltros; Más riguroso: Desinfección (cloración); Otros: Eras de secado; Otros: Decantación | DEMANDA QUIMICA DE OXIGENO | No | 125 |  | mg O2/L | No
181-2005 | VU-003/06-BA | 2008-04-30 09:00 | Autorización de vertido | EDAR Higuera de Vargas | Ayuntamiento de Higuera de Vargas | P0606600E | URBANA | Urbano | 3301 | HIGUERA DE VARGAS | ES11060660001010 |  |  | PC7760-PV7548 | 269410 | Vertido a aguas Superficiales | RIVERA DE ALCARRACHE | Arroyo del Pepino | 675569 | 4257491 | 29 | Badajoz | HIGUERA DE VARGAS | Vertido en zona de categoría II | NO | ES11060660001010E | Pretratamiento; Tratamiento primario; Tratamiento secundario; Más riguroso; Otros | Pretratamiento: Desbaste; Pretratamiento: Desarenado; Pretratamiento: Desengrasado; Tratamiento primario: Decantación primaria; Tratamiento secundario: Lechos bacterianos o biofiltros; Más riguroso: Desinfección (cloración); Otros: Eras de secado; Otros: Decantación | DEMANDA BIOQUIMICA DE OXIGENO 5 DIAS | No | 25 |  | mg O2/L | No
181-2005 | VU-003/06-BA | 2008-04-30 09:00 | Autorización de vertido | EDAR Higuera de Vargas | Ayuntamiento de Higuera de Vargas | P0606600E | URBANA | Urbano | 3301 | HIGUERA DE VARGAS | ES11060660001010 |  |  | PC7760-PV7548 | 269410 | Vertido a aguas Superficiales | RIVERA DE ALCARRACHE | Arroyo del Pepino | 675569 | 4257491 | 29 | Badajoz | HIGUERA DE VARGAS | Vertido en zona de categoría II | NO | ES11060660001010E | Pretratamiento; Tratamiento primario; Tratamiento secundario; Más riguroso; Otros | Pretratamiento: Desbaste; Pretratamiento: Desarenado; Pretratamiento: Desengrasado; Tratamiento primario: Decantación primaria; Tratamiento secundario: Lechos bacterianos o biofiltros; Más riguroso: Desinfección (cloración); Otros: Eras de secado; Otros: Decantación | SOLIDOS EN SUSPENSION | No | 35 |  | mg/L | No
181-2005 | VU-003/06-BA | 2008-04-30 09:00 | Autorización de vertido | EDAR Higuera de Vargas | Ayuntamiento de Higuera de Vargas | P0606600E | URBANA | Urbano | 3301 | HIGUERA DE VARGAS | ES11060660001010 |  |  | PC7760-PV7548 | 269410 | Vertido a aguas Superficiales | RIVERA DE ALCARRACHE | Arroyo del Pepino | 675569 | 4257491 | 29 | Badajoz | HIGUERA DE VARGAS | Vertido en zona de categoría II | NO | ES11060660001010E | Pretratamiento; Tratamiento primario; Tratamiento secundario; Más riguroso; Otros | Pretratamiento: Desbaste; Pretratamiento: Desarenado; Pretratamiento: Desengrasado; Tratamiento primario: Decantación primaria; Tratamiento secundario: Lechos bacterianos o biofiltros; Más riguroso: Desinfección (cloración); Otros: Eras de secado; Otros: Decantación | FOSFORO TOTAL | No | 2 |  | mg P/L | No
182-2005 | VU-011/05-CR | 2013-04-23 15:52 | Autorización de vertido | EDAR Ayto de Piedrabuena | Ayuntamiento de Piedrabuena | P1306300C | URBANA | Urbano | 7034 | PIEDRABUENA | ES8130630002010 |  |  | PC5735-PV5593 | 693135 | Vertido a aguas Superficiales | CAUCE NO CODIFICADO | ARROYO DEL MORAL | 397075 | 4320177 | 30 | Ciudad Real | PIEDRABUENA | Vertido en zona de categoría I | NO | ES08130630002010E | Pretratamiento; Tratamiento secundario; Más riguroso | Pretratamiento: Desbaste; Pretratamiento: Desarenado; Pretratamiento: Desengrasado; Tratamiento secundario: Fangos activados; Más riguroso: Desinfección (cloración); Más riguroso: Eliminación de Fósforo | CAUDAL MAXIMO | No | 237.38 |  | m3/h | No
182-2005 | VU-011/05-CR | 2013-04-23 15:52 | Autorización de vertido | EDAR Ayto de Piedrabuena | Ayuntamiento de Piedrabuena | P1306300C | URBANA | Urbano | 7034 | PIEDRABUENA | ES8130630002010 |  |  | PC5735-PV5593 | 693135 | Vertido a aguas Superficiales | CAUCE NO CODIFICADO | ARROYO DEL MORAL | 397075 | 4320177 | 30 | Ciudad Real | PIEDRABUENA | Vertido en zona de categoría I | NO | ES08130630002010E | Pretratamiento; Tratamiento secundario; Más riguroso | Pretratamiento: Desbaste; Pretratamiento: Desarenado; Pretratamiento: Desengrasado; Tratamiento secundario: Fangos activados; Más riguroso: Desinfección (cloración); Más riguroso: Eliminación de Fósforo | FOSFORO TOTAL | No | 3 |  | mg P/L | No
182-2005 | VU-011/05-CR | 2013-04-23 15:52 | Autorización de vertido | EDAR Ayto de Piedrabuena | Ayuntamiento de Piedrabuena | P1306300C | URBANA | Urbano | 7034 | PIEDRABUENA | ES8130630002010 |  |  | PC5735-PV5593 | 693135 | Vertido a aguas Superficiales | CAUCE NO CODIFICADO | ARROYO DEL MORAL | 397075 | 4320177 | 30 | Ciudad Real | PIEDRABUENA | Vertido en zona de categoría I | NO | ES08130630002010E | Pretratamiento; Tratamiento secundario; Más riguroso | Pretratamiento: Desbaste; Pretratamiento: Desarenado; Pretratamiento: Desengrasado; Tratamiento secundario: Fangos activados; Más riguroso: Desinfección (cloración); Más riguroso: Eliminación de Fósforo | DEMANDA QUIMICA DE OXIGENO | No | 125 |  | mg O2/L | No
182-2005 | VU-011/05-CR | 2013-04-23 15:52 | Autorización de vertido | EDAR Ayto de Piedrabuena | Ayuntamiento de Piedrabuena | P1306300C | URBANA | Urbano | 7034 | PIEDRABUENA | ES8130630002010 |  |  | PC5735-PV5593 | 693135 | Vertido a aguas Superficiales | CAUCE NO CODIFICADO | ARROYO DEL MORAL | 397075 | 4320177 | 30 | Ciudad Real | PIEDRABUENA | Vertido en zona de categoría I | NO | ES08130630002010E | Pretratamiento; Tratamiento secundario; Más riguroso | Pretratamiento: Desbaste; Pretratamiento: Desarenado; Pretratamiento: Desengrasado; Tratamiento secundario: Fangos activados; Más riguroso: Desinfección (cloración); Más riguroso: Eliminación de Fósforo | SOLIDOS EN SUSPENSION | No | 35 |  | mg/L | No
182-2005 | VU-011/05-CR | 2013-04-23 15:52 | Autorización de vertido | EDAR Ayto de Piedrabuena | Ayuntamiento de Piedrabuena | P1306300C | URBANA | Urbano | 7034 | PIEDRABUENA | ES8130630002010 |  |  | PC5735-PV5593 | 693135 | Vertido a aguas Superficiales | CAUCE NO CODIFICADO | ARROYO DEL MORAL | 397075 | 4320177 | 30 | Ciudad Real | PIEDRABUENA | Vertido en zona de categoría I | NO | ES08130630002010E | Pretratamiento; Tratamiento secundario; Más riguroso | Pretratamiento: Desbaste; Pretratamiento: Desarenado; Pretratamiento: Desengrasado; Tratamiento secundario: Fangos activados; Más riguroso: Desinfección (cloración); Más riguroso: Eliminación de Fósforo | DEMANDA BIOQUIMICA DE OXIGENO 5 DIAS | No | 25 |  | mg O2/L | No
182-2005 | VU-011/05-CR | 2013-04-23 15:52 | Autorización de vertido | EDAR Ayto de Piedrabuena | Ayuntamiento de Piedrabuena | P1306300C | URBANA | Urbano | 7034 | PIEDRABUENA | ES8130630002010 |  |  | PC5735-PV5593 | 693135 | Vertido a aguas Superficiales | CAUCE NO CODIFICADO | ARROYO DEL MORAL | 397075 | 4320177 | 30 | Ciudad Real | PIEDRABUENA | Vertido en zona de categoría I | NO | ES08130630002010E | Pretratamiento; Tratamiento secundario; Más riguroso | Pretratamiento: Desbaste; Pretratamiento: Desarenado; Pretratamiento: Desengrasado; Tratamiento secundario: Fangos activados; Más riguroso: Desinfección (cloración); Más riguroso: Eliminación de Fósforo | NITROGENO TOTAL | No | 20 |  | mg N/L | No
210-2004 | VI-003/02-BA | 2004-11-30 11:46 | Autorización de vertido | EDARI E.S. VIA DE LA PLATA | ERG Petróleos, S.A. | A82401381 | INDUSTRIAL | Asimilables a domésticos (Aseos) | 0 |  |  |  | 47.30 | PC5672-PV5536 | 3650 | Vertido a aguas Superficiales | RIO ALJUCEN |  | 731887 | 4326291 | 29 | Badajoz | ALJUCÉN | Vertido en zona de categoría II | NO |  | Físico-químico; Biológico | Físico-químico: Físico-químico; Biológico: Biológico | DEMANDA QUIMICA DE OXIGENO | No | 160 |  | mg O2/L | No
210-2004 | VI-003/02-BA | 2004-11-30 11:46 | Autorización de vertido | EDARI E.S. VIA DE LA PLATA | ERG Petróleos, S.A. | A82401381 | INDUSTRIAL | Asimilables a domésticos (Aseos) | 0 |  |  |  | 47.30 | PC5672-PV5536 | 3650 | Vertido a aguas Superficiales | RIO ALJUCEN |  | 731887 | 4326291 | 29 | Badajoz | ALJUCÉN | Vertido en zona de categoría II | NO |  | Físico-químico; Biológico | Físico-químico: Físico-químico; Biológico: Biológico | DEMANDA BIOQUIMICA DE OXIGENO 5 DIAS | No | 40 |  | mg O2/L | No
210-2004 | VI-003/02-BA | 2004-11-30 11:46 | Autorización de vertido | EDARI E.S. VIA DE LA PLATA | ERG Petróleos, S.A. | A82401381 | INDUSTRIAL | Asimilables a domésticos (Aseos) | 0 |  |  |  | 47.30 | PC5672-PV5536 | 3650 | Vertido a aguas Superficiales | RIO ALJUCEN |  | 731887 | 4326291 | 29 | Badajoz | ALJUCÉN | Vertido en zona de categoría II | NO |  | Físico-químico; Biológico | Físico-químico: Físico-químico; Biológico: Biológico | SOLIDOS EN SUSPENSION | No | 80 |  | mg/L | No
184-2005 | VU-014/06-CU | 2013-04-23 15:54 | Autorización de vertido | EDAR Ayto de Torrubia del Campo | Ayuntamiento de Torrubia del Campo | P1622100D | URBANA | Urbano | 430 | No definido | NODEF |  |  | PC5736-PV5594 | 52560 | Vertido a aguas Subterraneas Indirecto |  |  | 503325 | 4415886 | 30 | Cuenca | TORRUBIA DEL CAMPO | Vertido en zona de categoría II | NO | NODEF | Pretratamiento; Tratamiento primario; Tratamiento secundario | Pretratamiento: Desbaste; Pretratamiento: Desengrasado; Tratamiento primario: Decantación primaria; Tratamiento secundario: Fangos activados | DEMANDA QUIMICA DE OXIGENO | No | 0 |  | mg O2/L | No
184-2005 | VU-014/06-CU | 2013-04-23 15:54 | Autorización de vertido | EDAR Ayto de Torrubia del Campo | Ayuntamiento de Torrubia del Campo | P1622100D | URBANA | Urbano | 430 | No definido | NODEF |  |  | PC5736-PV5594 | 52560 | Vertido a aguas Subterraneas Indirecto |  |  | 503325 | 4415886 | 30 | Cuenca | TORRUBIA DEL CAMPO | Vertido en zona de categoría II | NO | NODEF | Pretratamiento; Tratamiento primario; Tratamiento secundario | Pretratamiento: Desbaste; Pretratamiento: Desengrasado; Tratamiento primario: Decantación primaria; Tratamiento secundario: Fangos activados | DEMANDA BIOQUIMICA DE OXIGENO 5 DIAS | No | 0 |  | mg O2/L | No
184-2005 | VU-014/06-CU | 2013-04-23 15:54 | Autorización de vertido | EDAR Ayto de Torrubia del Campo | Ayuntamiento de Torrubia del Campo | P1622100D | URBANA | Urbano | 430 | No definido | NODEF |  |  | PC5736-PV5594 | 52560 | Vertido a aguas Subterraneas Indirecto |  |  | 503325 | 4415886 | 30 | Cuenca | TORRUBIA DEL CAMPO | Vertido en zona de categoría II | NO | NODEF | Pretratamiento; Tratamiento primario; Tratamiento secundario | Pretratamiento: Desbaste; Pretratamiento: Desengrasado; Tratamiento primario: Decantación primaria; Tratamiento secundario: Fangos activados | SOLIDOS EN SUSPENSION | No | 0 |  | mg/L | No
184-2005 | VU-014/06-CU | 2013-04-23 15:54 | Autorización de vertido | EDAR Ayto de Torrubia del Campo | Ayuntamiento de Torrubia del Campo | P1622100D | URBANA | Urbano | 430 | No definido | NODEF |  |  | PC5736-PV5594 | 52560 | Vertido a aguas Subterraneas Indirecto |  |  | 503325 | 4415886 | 30 | Cuenca | TORRUBIA DEL CAMPO | Vertido en zona de categoría II | NO | NODEF | Pretratamiento; Tratamiento primario; Tratamiento secundario | Pretratamiento: Desbaste; Pretratamiento: Desengrasado; Tratamiento primario: Decantación primaria; Tratamiento secundario: Fangos activados | FOSFORO TOTAL | No | 0 |  | mg P/L | No
184-2005 | VU-014/06-CU | 2013-04-23 15:54 | Autorización de vertido | EDAR Ayto de Torrubia del Campo | Ayuntamiento de Torrubia del Campo | P1622100D | URBANA | Urbano | 430 | No definido | NODEF |  |  | PC5736-PV5594 | 52560 | Vertido a aguas Subterraneas Indirecto |  |  | 503325 | 4415886 | 30 | Cuenca | TORRUBIA DEL CAMPO | Vertido en zona de categoría II | NO | NODEF | Pretratamiento; Tratamiento primario; Tratamiento secundario | Pretratamiento: Desbaste; Pretratamiento: Desengrasado; Tratamiento primario: Decantación primaria; Tratamiento secundario: Fangos activados | NITROGENO TOTAL | No | 0 |  | mg N/L | No
212-2004 | VI-004/04-BA | 2005-07-12 12:10 | Autorización de vertido | EDARI NESTLE (Planta embotellado) | NESTLÉ ESPAÑA, S.A. | A08005449 | INDUSTRIAL | Aguas de proceso | 0 |  |  |  | 15.98 | PC7936-PV7721 | 18000 | Vertido a aguas Superficiales | ARROYO BENAZAIRE |  | 331015 | 4342244 | 30 | Badajoz | HERRERA DEL DUQUE | Vertido en zona de categoría I | NO |  | Físico; Químico; Biológico | Físico: Desbaste de sólidos; Químico: Ajuste pH; Biológico: Planta combinada de oxidación total | DEMANDA QUIMICA DE OXIGENO | No | 125 |  | mg O2/L | No
212-2004 | VI-004/04-BA | 2005-07-12 12:10 | Autorización de vertido | EDARI NESTLE (Planta embotellado) | NESTLÉ ESPAÑA, S.A. | A08005449 | INDUSTRIAL | Asimilables a domésticos (Aseos) | 0 |  |  |  | 15.98 | PC7936-PV7721 | 18000 | Vertido a aguas Superficiales | ARROYO BENAZAIRE |  | 331015 | 4342244 | 30 | Badajoz | HERRERA DEL DUQUE | Vertido en zona de categoría I | NO |  | Físico; Químico; Biológico | Físico: Desbaste de sólidos; Químico: Ajuste pH; Biológico: Planta combinada de oxidación total | CAUDAL MAXIMO | No | 65 |  | m3/h | No
212-2004 | VI-004/04-BA | 2005-07-12 12:10 | Autorización de vertido | EDARI NESTLE (Planta embotellado) | NESTLÉ ESPAÑA, S.A. | A08005449 | INDUSTRIAL | Asimilables a domésticos (Aseos) | 0 |  |  |  | 15.98 | PC7936-PV7721 | 18000 | Vertido a aguas Superficiales | ARROYO BENAZAIRE |  | 331015 | 4342244 | 30 | Badajoz | HERRERA DEL DUQUE | Vertido en zona de categoría I | NO |  | Físico; Químico; Biológico | Físico: Desbaste de sólidos; Químico: Ajuste pH; Biológico: Planta combinada de oxidación total | TEMPERATURA (VERANO) | No | 25 |  | ºC | No
212-2004 | VI-004/04-BA | 2005-07-12 12:10 | Autorización de vertido | EDARI NESTLE (Planta embotellado) | NESTLÉ ESPAÑA, S.A. | A08005449 | INDUSTRIAL | Asimilables a domésticos (Aseos) | 0 |  |  |  | 15.98 | PC7936-PV7721 | 18000 | Vertido a aguas Superficiales | ARROYO BENAZAIRE |  | 331015 | 4342244 | 30 | Badajoz | HERRERA DEL DUQUE | Vertido en zona de categoría I | NO |  | Físico; Químico; Biológico | Físico: Desbaste de sólidos; Químico: Ajuste pH; Biológico: Planta combinada de oxidación total | DEMANDA QUIMICA DE OXIGENO | No | 125 |  | mg O2/L | No
212-2004 | VI-004/04-BA | 2005-07-12 12:10 | Autorización de vertido | EDARI NESTLE (Planta embotellado) | NESTLÉ ESPAÑA, S.A. | A08005449 | INDUSTRIAL | Asimilables a domésticos (Aseos) | 0 |  |  |  | 15.98 | PC7936-PV7721 | 18000 | Vertido a aguas Superficiales | ARROYO BENAZAIRE |  | 331015 | 4342244 | 30 | Badajoz | HERRERA DEL DUQUE | Vertido en zona de categoría I | NO |  | Físico; Químico; Biológico | Físico: Desbaste de sólidos; Químico: Ajuste pH; Biológico: Planta combinada de oxidación total | DEMANDA BIOQUIMICA DE OXIGENO 5 DIAS | No | 25 |  | mg O2/L | No
212-2004 | VI-004/04-BA | 2005-07-12 12:10 | Autorización de vertido | EDARI NESTLE (Planta embotellado) | NESTLÉ ESPAÑA, S.A. | A08005449 | INDUSTRIAL | Asimilables a domésticos (Aseos) | 0 |  |  |  | 15.98 | PC7936-PV7721 | 18000 | Vertido a aguas Superficiales | ARROYO BENAZAIRE |  | 331015 | 4342244 | 30 | Badajoz | HERRERA DEL DUQUE | Vertido en zona de categoría I | NO |  | Físico; Químico; Biológico | Físico: Desbaste de sólidos; Químico: Ajuste pH; Biológico: Planta combinada de oxidación total | PH | No | 7 |  | ud pH | No
212-2004 | VI-004/04-BA | 2005-07-12 12:10 | Autorización de vertido | EDARI NESTLE (Planta embotellado) | NESTLÉ ESPAÑA, S.A. | A08005449 | INDUSTRIAL | Aguas de proceso | 0 |  |  |  | 15.98 | PC7936-PV7721 | 18000 | Vertido a aguas Superficiales | ARROYO BENAZAIRE |  | 331015 | 4342244 | 30 | Badajoz | HERRERA DEL DUQUE | Vertido en zona de categoría I | NO |  | Físico; Químico; Biológico | Físico: Desbaste de sólidos; Químico: Ajuste pH; Biológico: Planta combinada de oxidación total | SOLIDOS EN SUSPENSION | No | 35 |  | mg/L | No
212-2004 | VI-004/04-BA | 2005-07-12 12:10 | Autorización de vertido | EDARI NESTLE (Planta embotellado) | NESTLÉ ESPAÑA, S.A. | A08005449 | INDUSTRIAL | Aguas de proceso | 0 |  |  |  | 15.98 | PC7936-PV7721 | 18000 | Vertido a aguas Superficiales | ARROYO BENAZAIRE |  | 331015 | 4342244 | 30 | Badajoz | HERRERA DEL DUQUE | Vertido en zona de categoría I | NO |  | Físico; Químico; Biológico | Físico: Desbaste de sólidos; Químico: Ajuste pH; Biológico: Planta combinada de oxidación total | TEMPERATURA (VERANO) | No | 25 |  | ºC | No
212-2004 | VI-004/04-BA | 2005-07-12 12:10 | Autorización de vertido | EDARI NESTLE (Planta embotellado) | NESTLÉ ESPAÑA, S.A. | A08005449 | INDUSTRIAL | Aguas de proceso | 0 |  |  |  | 15.98 | PC7936-PV7721 | 18000 | Vertido a aguas Superficiales | ARROYO BENAZAIRE |  | 331015 | 4342244 | 30 | Badajoz | HERRERA DEL DUQUE | Vertido en zona de categoría I | NO |  | Físico; Químico; Biológico | Físico: Desbaste de sólidos; Químico: Ajuste pH; Biológico: Planta combinada de oxidación total | DEMANDA BIOQUIMICA DE OXIGENO 5 DIAS | No | 25 |  | mg O2/L | No
212-2004 | VI-004/04-BA | 2005-07-12 12:10 | Autorización de vertido | EDARI NESTLE (Planta embotellado) | NESTLÉ ESPAÑA, S.A. | A08005449 | INDUSTRIAL | Aguas de proceso | 0 |  |  |  | 15.98 | PC7936-PV7721 | 18000 | Vertido a aguas Superficiales | ARROYO BENAZAIRE |  | 331015 | 4342244 | 30 | Badajoz | HERRERA DEL DUQUE | Vertido en zona de categoría I | NO |  | Físico; Químico; Biológico | Físico: Desbaste de sólidos; Químico: Ajuste pH; Biológico: Planta combinada de oxidación total | PH | No | 7 |  | ud pH | No
212-2004 | VI-004/04-BA | 2005-07-12 12:10 | Autorización de vertido | EDARI NESTLE (Planta embotellado) | NESTLÉ ESPAÑA, S.A. | A08005449 | INDUSTRIAL | Asimilables a domésticos (Aseos) | 0 |  |  |  | 15.98 | PC7936-PV7721 | 18000 | Vertido a aguas Superficiales | ARROYO BENAZAIRE |  | 331015 | 4342244 | 30 | Badajoz | HERRERA DEL DUQUE | Vertido en zona de categoría I | NO |  | Físico; Químico; Biológico | Físico: Desbaste de sólidos; Químico: Ajuste pH; Biológico: Planta combinada de oxidación total | SOLIDOS EN SUSPENSION | No | 35 |  | mg/L | No
212-2004 | VI-004/04-BA | 2005-07-12 12:10 | Autorización de vertido | EDARI NESTLE (Planta embotellado) | NESTLÉ ESPAÑA, S.A. | A08005449 | INDUSTRIAL | Aguas de proceso | 0 |  |  |  | 15.98 | PC7936-PV7721 | 18000 | Vertido a aguas Superficiales | ARROYO BENAZAIRE |  | 331015 | 4342244 | 30 | Badajoz | HERRERA DEL DUQUE | Vertido en zona de categoría I | NO |  | Físico; Químico; Biológico | Físico: Desbaste de sólidos; Químico: Ajuste pH; Biológico: Planta combinada de oxidación total | CAUDAL MAXIMO | No | 65 |  | m3/h | No
118-2007 | VU-014/02-CR | 2010-10-06 15:05 | Autorización de vertido | EDAR Ayto de Villahermosa | Ayuntamiento de Villahermosa | P1308900H | URBANA | Urbano | 4000 | VILLAHERMOSA | ES8130890002010 |  |  | PC4358-PV4231 | 201918 | Vertido a aguas Superficiales | RIO AZUER |  | 509865 | 4290777 | 30 | Ciudad Real | VILLAHERMOSA | Vertido en zona de categoría I | NO | ES08130890002010E | Pretratamiento; Tratamiento secundario | Pretratamiento: Desbaste; Pretratamiento: Desengrasado; Tratamiento secundario: Fangos activados | DEMANDA QUIMICA DE OXIGENO | No | 125 |  | mg O2/L | No
118-2007 | VU-014/02-CR | 2010-10-06 15:05 | Autorización de vertido | EDAR Ayto de Villahermosa | Ayuntamiento de Villahermosa | P1308900H | URBANA | Urbano | 4000 | VILLAHERMOSA | ES8130890002010 |  |  | PC4358-PV4231 | 201918 | Vertido a aguas Superficiales | RIO AZUER |  | 509865 | 4290777 | 30 | Ciudad Real | VILLAHERMOSA | Vertido en zona de categoría I | NO | ES08130890002010E | Pretratamiento; Tratamiento secundario | Pretratamiento: Desbaste; Pretratamiento: Desengrasado; Tratamiento secundario: Fangos activados | SOLIDOS EN SUSPENSION | No | 35 |  | mg/L | No
118-2007 | VU-014/02-CR | 2010-10-06 15:05 | Autorización de vertido | EDAR Ayto de Villahermosa | Ayuntamiento de Villahermosa | P1308900H | URBANA | Urbano | 4000 | VILLAHERMOSA | ES8130890002010 |  |  | PC4358-PV4231 | 201918 | Vertido a aguas Superficiales | RIO AZUER |  | 509865 | 4290777 | 30 | Ciudad Real | VILLAHERMOSA | Vertido en zona de categoría I | NO | ES08130890002010E | Pretratamiento; Tratamiento secundario | Pretratamiento: Desbaste; Pretratamiento: Desengrasado; Tratamiento secundario: Fangos activados | DEMANDA BIOQUIMICA DE OXIGENO 5 DIAS | No | 25 |  | mg O2/L | No
155-2008 | VU-020/03-BA-REV1 | 2008-05-07 13:22 | Autorización de vertido | EDAR Granja de Torrehermosa | Ayuntamiento de Granja de Torrehermosa | P0605900J | URBANA | Urbano | 2661 | GRANJA DE TORREHERMOSA | ES11060590001010 |  |  | PC7816-PV7604 | 163172 | Vertido a aguas Superficiales | ARROYO DEL ESTANCO |  | 272455 | 4245255 | 30 | Badajoz | GRANJA DE TORREHERMOSA | Vertido en zona de categoría II | NO | ES11060590001010E | Pretratamiento; Tratamiento secundario; Más riguroso | Pretratamiento: Desbaste; Pretratamiento: Desarenado; Pretratamiento: Desengrasado; Tratamiento secundario: Fangos activados; Más riguroso: Desinfección (cloración) | DEMANDA QUIMICA DE OXIGENO | No | 125 |  | mg O2/L | No
155-2008 | VU-020/03-BA-REV1 | 2008-05-07 13:22 | Autorización de vertido | EDAR Granja de Torrehermosa | Ayuntamiento de Granja de Torrehermosa | P0605900J | URBANA | Urbano | 2661 | GRANJA DE TORREHERMOSA | ES11060590001010 |  |  | PC7816-PV7604 | 163172 | Vertido a aguas Superficiales | ARROYO DEL ESTANCO |  | 272455 | 4245255 | 30 | Badajoz | GRANJA DE TORREHERMOSA | Vertido en zona de categoría II | NO | ES11060590001010E | Pretratamiento; Tratamiento secundario; Más riguroso | Pretratamiento: Desbaste; Pretratamiento: Desarenado; Pretratamiento: Desengrasado; Tratamiento secundario: Fangos activados; Más riguroso: Desinfección (cloración) | DEMANDA BIOQUIMICA DE OXIGENO 5 DIAS | No | 25 |  | mg O2/L | No
155-2008 | VU-020/03-BA-REV1 | 2008-05-07 13:22 | Autorización de vertido | EDAR Granja de Torrehermosa | Ayuntamiento de Granja de Torrehermosa | P0605900J | URBANA | Urbano | 2661 | GRANJA DE TORREHERMOSA | ES11060590001010 |  |  | PC7816-PV7604 | 163172 | Vertido a aguas Superficiales | ARROYO DEL ESTANCO |  | 272455 | 4245255 | 30 | Badajoz | GRANJA DE TORREHERMOSA | Vertido en zona de categoría II | NO | ES11060590001010E | Pretratamiento; Tratamiento secundario; Más riguroso | Pretratamiento: Desbaste; Pretratamiento: Desarenado; Pretratamiento: Desengrasado; Tratamiento secundario: Fangos activados; Más riguroso: Desinfección (cloración) | SOLIDOS EN SUSPENSION | No | 35 |  | mg/L | No
155-2008 | VU-020/03-BA-REV1 | 2008-05-07 13:22 | Autorización de vertido | EDAR Granja de Torrehermosa | Ayuntamiento de Granja de Torrehermosa | P0605900J | URBANA | Urbano | 2661 | GRANJA DE TORREHERMOSA | ES11060590001010 |  |  | PC7816-PV7604 | 163172 | Vertido a aguas Superficiales | ARROYO DEL ESTANCO |  | 272455 | 4245255 | 30 | Badajoz | GRANJA DE TORREHERMOSA | Vertido en zona de categoría II | NO | ES11060590001010E | Pretratamiento; Tratamiento secundario; Más riguroso | Pretratamiento: Desbaste; Pretratamiento: Desarenado; Pretratamiento: Desengrasado; Tratamiento secundario: Fangos activados; Más riguroso: Desinfección (cloración) | FOSFORO TOTAL | No | 2 |  | mg P/L | No
155-2008 | VU-020/03-BA-REV1 | 2008-05-07 13:22 | Autorización de vertido | EDAR Granja de Torrehermosa | Ayuntamiento de Granja de Torrehermosa | P0605900J | URBANA | Urbano | 2661 | GRANJA DE TORREHERMOSA | ES11060590001010 |  |  | PC7816-PV7604 | 163172 | Vertido a aguas Superficiales | ARROYO DEL ESTANCO |  | 272455 | 4245255 | 30 | Badajoz | GRANJA DE TORREHERMOSA | Vertido en zona de categoría II | NO | ES11060590001010E | Pretratamiento; Tratamiento secundario; Más riguroso | Pretratamiento: Desbaste; Pretratamiento: Desarenado; Pretratamiento: Desengrasado; Tratamiento secundario: Fangos activados; Más riguroso: Desinfección (cloración) | NITROGENO TOTAL | No | 15 |  | mg N/L | No
119-2007 | VI-002/07-BA | 2008-12-01 07:48 | Autorización de vertido | EDAR Campamento juvenil Herrera | Ayuntamiento de Herrera del Duque | P0606300B | URBANA |  | 110 |  |  |  |  | PC7941-PV7726 | 1287.6 | Vertido a aguas Superficiales | CAUCE NO CODIFICADO | Arroyo innominado afluente del Guadiana | 317528 | 4338612 | 30 | Badajoz | HERRERA DEL DUQUE | Vertido en zona de categoría II | NO |  | Otros | Otros: Sistema de arquetas, separador de grasas y filtro biológico | SOLIDOS EN SUSPENSION | No | 35 |  | mg/L | No
119-2007 | VI-002/07-BA | 2008-12-01 07:48 | Autorización de vertido | EDAR Campamento juvenil Herrera | Ayuntamiento de Herrera del Duque | P0606300B | URBANA |  | 110 |  |  |  |  | PC7941-PV7726 | 1287.6 | Vertido a aguas Superficiales | CAUCE NO CODIFICADO | Arroyo innominado afluente del Guadiana | 317528 | 4338612 | 30 | Badajoz | HERRERA DEL DUQUE | Vertido en zona de categoría II | NO |  | Otros | Otros: Sistema de arquetas, separador de grasas y filtro biológico | DEMANDA BIOQUIMICA DE OXIGENO 5 DIAS | No | 25 |  | mg O2/L | No
119-2007 | VI-002/07-BA | 2008-12-01 07:48 | Autorización de vertido | EDAR Campamento juvenil Herrera | Ayuntamiento de Herrera del Duque | P0606300B | URBANA |  | 110 |  |  |  |  | PC7941-PV7726 | 1287.6 | Vertido a aguas Superficiales | CAUCE NO CODIFICADO | Arroyo innominado afluente del Guadiana | 317528 | 4338612 | 30 | Badajoz | HERRERA DEL DUQUE | Vertido en zona de categoría II | NO |  | Otros | Otros: Sistema de arquetas, separador de grasas y filtro biológico | VOLUMEN DE VERTIDO | No | 1287.6 |  | m3/año | No
119-2007 | VI-002/07-BA | 2008-12-01 07:48 | Autorización de vertido | EDAR Campamento juvenil Herrera | Ayuntamiento de Herrera del Duque | P0606300B | URBANA |  | 110 |  |  |  |  | PC7941-PV7726 | 1287.6 | Vertido a aguas Superficiales | CAUCE NO CODIFICADO | Arroyo innominado afluente del Guadiana | 317528 | 4338612 | 30 | Badajoz | HERRERA DEL DUQUE | Vertido en zona de categoría II | NO |  | Otros | Otros: Sistema de arquetas, separador de grasas y filtro biológico | ACEITES Y GRASAS | No | 5 |  | mg/L | No
119-2007 | VI-002/07-BA | 2008-12-01 07:48 | Autorización de vertido | EDAR Campamento juvenil Herrera | Ayuntamiento de Herrera del Duque | P0606300B | URBANA |  | 110 |  |  |  |  | PC7941-PV7726 | 1287.6 | Vertido a aguas Superficiales | CAUCE NO CODIFICADO | Arroyo innominado afluente del Guadiana | 317528 | 4338612 | 30 | Badajoz | HERRERA DEL DUQUE | Vertido en zona de categoría II | NO |  | Otros | Otros: Sistema de arquetas, separador de grasas y filtro biológico | DEMANDA QUIMICA DE OXIGENO | No | 125 |  | mg O2/L | No
84-2006 | VI-012/06-BA | 2007-09-04 13:58 | Autorización de vertido | EDAR ENDESA (Puerto Peña) | Endesa Generación, S.A. | A82434697 | URBANA |  | 0 |  |  |  |  | PC7993-PV7778 | 100 | Vertido a aguas Superficiales | RIO GUADIANA | pie de Presa Puerto Peña | 311257 | 4335048 | 30 | Badajoz | TALARRUBIAS | Vertido en zona de categoría I | NO |  | Fosa séptica | Fosa séptica: Fosa séptica | VOLUMEN DE VERTIDO | No | 100 |  | m3/año | No
84-2006 | VI-012/06-BA | 2007-09-04 13:58 | Autorización de vertido | EDAR ENDESA (Puerto Peña) | Endesa Generación, S.A. | A82434697 | URBANA |  | 0 |  |  |  |  | PC7993-PV7778 | 100 | Vertido a aguas Superficiales | RIO GUADIANA | pie de Presa Puerto Peña | 311257 | 4335048 | 30 | Badajoz | TALARRUBIAS | Vertido en zona de categoría I | NO |  | Fosa séptica | Fosa séptica: Fosa séptica | SOLIDOS EN SUSPENSION | No | 80 |  | mg/L | No
84-2006 | VI-012/06-BA | 2007-09-04 13:58 | Autorización de vertido | EDAR ENDESA (Puerto Peña) | Endesa Generación, S.A. | A82434697 | URBANA |  | 0 |  |  |  |  | PC7993-PV7778 | 100 | Vertido a aguas Superficiales | RIO GUADIANA | pie de Presa Puerto Peña | 311257 | 4335048 | 30 | Badajoz | TALARRUBIAS | Vertido en zona de categoría I | NO |  | Fosa séptica | Fosa séptica: Fosa séptica | DEMANDA QUIMICA DE OXIGENO | No | 160 |  | mg O2/L | No
84-2006 | VI-012/06-BA | 2007-09-04 13:58 | Autorización de vertido | EDAR ENDESA (Puerto Peña) | Endesa Generación, S.A. | A82434697 | URBANA |  | 0 |  |  |  |  | PC7993-PV7778 | 100 | Vertido a aguas Superficiales | RIO GUADIANA | pie de Presa Puerto Peña | 311257 | 4335048 | 30 | Badajoz | TALARRUBIAS | Vertido en zona de categoría I | NO |  | Fosa séptica | Fosa séptica: Fosa séptica | DEMANDA BIOQUIMICA DE OXIGENO 5 DIAS | No | 40 |  | mg O2/L | No
86-2006 | VI-007/06-CC | 2007-09-04 09:52 | Autorización de vertido | EDAR ENDESA (Alía) | Endesa Generación, S.A. | A82434697 | URBANA |  | 4 |  |  |  |  | PC7990-PV7775 | 79.5 | Vertido a aguas Superficiales | RIO ZUJAR | Pie de Presa Cijara Cola | 326242 | 4360055 | 30 | Cáceres | ALIA | Vertido en zona de categoría I | NO |  | Fosa séptica | Fosa séptica: Fosa séptica | DEMANDA BIOQUIMICA DE OXIGENO 5 DIAS | No | 40 |  | mg O2/L | No
86-2006 | VI-007/06-CC | 2007-09-04 09:52 | Autorización de vertido | EDAR ENDESA (Alía) | Endesa Generación, S.A. | A82434697 | URBANA |  | 4 |  |  |  |  | PC7990-PV7775 | 79.5 | Vertido a aguas Superficiales | RIO ZUJAR | Pie de Presa Cijara Cola | 326242 | 4360055 | 30 | Cáceres | ALIA | Vertido en zona de categoría I | NO |  | Fosa séptica | Fosa séptica: Fosa séptica | DEMANDA QUIMICA DE OXIGENO | No | 160 |  | mg O2/L | No
86-2006 | VI-007/06-CC | 2007-09-04 09:52 | Autorización de vertido | EDAR ENDESA (Alía) | Endesa Generación, S.A. | A82434697 | URBANA |  | 4 |  |  |  |  | PC7990-PV7775 | 79.5 | Vertido a aguas Superficiales | RIO ZUJAR | Pie de Presa Cijara Cola | 326242 | 4360055 | 30 | Cáceres | ALIA | Vertido en zona de categoría I | NO |  | Fosa séptica | Fosa séptica: Fosa séptica | SOLIDOS EN SUSPENSION | No | 80 |  | mg/L | No
86-2006 | VI-007/06-CC | 2007-09-04 09:52 | Autorización de vertido | EDAR ENDESA (Alía) | Endesa Generación, S.A. | A82434697 | URBANA |  | 4 |  |  |  |  | PC7990-PV7775 | 79.5 | Vertido a aguas Superficiales | RIO ZUJAR | Pie de Presa Cijara Cola | 326242 | 4360055 | 30 | Cáceres | ALIA | Vertido en zona de categoría I | NO |  | Fosa séptica | Fosa séptica: Fosa séptica | VOLUMEN DE VERTIDO | No | 79.5 |  | m3/año | No
2-2011 | VI-001/11-CR | 2012-05-24 12:01 | Autorización de vertido | Instalación de persona física | Persona física | DNI de persona física | URBANA |  | 1 |  |  |  |  | PC5316-PV5181 | 73 | Vertido a aguas Subterraneas Indirecto |  |  | 419460 | 4319601 | 30 | Ciudad Real | CIUDAD REAL | Vertido en zona de categoría I | NO |  | Fosa séptica | Fosa séptica: Fosa séptica | DEMANDA QUIMICA DE OXIGENO | No | 160 |  | mg O2/L | No
2-2011 | VI-001/11-CR | 2012-05-24 12:01 | Autorización de vertido | Instalación de persona física | Persona física | DNI de persona física | URBANA |  | 1 |  |  |  |  | PC5316-PV5181 | 73 | Vertido a aguas Subterraneas Indirecto |  |  | 419460 | 4319601 | 30 | Ciudad Real | CIUDAD REAL | Vertido en zona de categoría I | NO |  | Fosa séptica | Fosa séptica: Fosa séptica | CAUDAL MAXIMO | No | 0 |  | m3/h | No
2-2011 | VI-001/11-CR | 2012-05-24 12:01 | Autorización de vertido | Instalación de persona física | Persona física | DNI de persona física | URBANA |  | 1 |  |  |  |  | PC5316-PV5181 | 73 | Vertido a aguas Subterraneas Indirecto |  |  | 419460 | 4319601 | 30 | Ciudad Real | CIUDAD REAL | Vertido en zona de categoría I | NO |  | Fosa séptica | Fosa séptica: Fosa séptica | VOLUMEN DE VERTIDO | No | 73 |  | m3/año | No
2-2011 | VI-001/11-CR | 2012-05-24 12:01 | Autorización de vertido | Instalación de persona física | Persona física | DNI de persona física | URBANA |  | 1 |  |  |  |  | PC5316-PV5181 | 73 | Vertido a aguas Subterraneas Indirecto |  |  | 419460 | 4319601 | 30 | Ciudad Real | CIUDAD REAL | Vertido en zona de categoría I | NO |  | Fosa séptica | Fosa séptica: Fosa séptica | DEMANDA BIOQUIMICA DE OXIGENO 5 DIAS | No | 40 |  | mg O2/L | No
2-2011 | VI-001/11-CR | 2012-05-24 12:01 | Autorización de vertido | Instalación de persona física | Persona física | DNI de persona física | URBANA |  | 1 |  |  |  |  | PC5316-PV5181 | 73 | Vertido a aguas Subterraneas Indirecto |  |  | 419460 | 4319601 | 30 | Ciudad Real | CIUDAD REAL | Vertido en zona de categoría I | NO |  | Fosa séptica | Fosa séptica: Fosa séptica | SOLIDOS EN SUSPENSION | No | 80 |  | mg/L | No
3-2011 | VI-002/11-CR | 2012-05-24 11:58 | Autorización de vertido | Instalación de persona física | Persona física | DNI de persona física | URBANA |  | 1 |  |  |  |  | PC5315-PV5180 | 36.5 | Vertido a aguas Subterraneas Indirecto |  |  | 419365 | 4319566 | 30 | Ciudad Real | CIUDAD REAL | Vertido en zona de categoría I | NO |  | Fosa séptica | Fosa séptica: Fosa séptica | DEMANDA QUIMICA DE OXIGENO | No | 160 |  | mg O2/L | No
3-2011 | VI-002/11-CR | 2012-05-24 11:58 | Autorización de vertido | Instalación de persona física | Persona física | DNI de persona física | URBANA |  | 1 |  |  |  |  | PC5315-PV5180 | 36.5 | Vertido a aguas Subterraneas Indirecto |  |  | 419365 | 4319566 | 30 | Ciudad Real | CIUDAD REAL | Vertido en zona de categoría I | NO |  | Fosa séptica | Fosa séptica: Fosa séptica | DEMANDA BIOQUIMICA DE OXIGENO 5 DIAS | No | 40 |  | mg O2/L | No
3-2011 | VI-002/11-CR | 2012-05-24 11:58 | Autorización de vertido | Instalación de persona física | Persona física | DNI de persona física | URBANA |  | 1 |  |  |  |  | PC5315-PV5180 | 36.5 | Vertido a aguas Subterraneas Indirecto |  |  | 419365 | 4319566 | 30 | Ciudad Real | CIUDAD REAL | Vertido en zona de categoría I | NO |  | Fosa séptica | Fosa séptica: Fosa séptica | SOLIDOS EN SUSPENSION | No | 80 |  | mg/L | No
3-2011 | VI-002/11-CR | 2012-05-24 11:58 | Autorización de vertido | Instalación de persona física | Persona física | DNI de persona física | URBANA |  | 1 |  |  |  |  | PC5315-PV5180 | 36.5 | Vertido a aguas Subterraneas Indirecto |  |  | 419365 | 4319566 | 30 | Ciudad Real | CIUDAD REAL | Vertido en zona de categoría I | NO |  | Fosa séptica | Fosa séptica: Fosa séptica | VOLUMEN DE VERTIDO | No | 36.5 |  | m3/año | No
4-2011 | VI-003/11-CR | 2012-05-24 12:02 | Autorización de vertido | Instalación de persona física | Persona física | DNI de persona física | URBANA |  | 2 |  |  |  |  | PC5317-PV5182 | 146 | Vertido a aguas Subterraneas Indirecto |  |  | 419182 | 4319345 | 30 | Ciudad Real | CIUDAD REAL | Vertido en zona de categoría I | NO |  | Fosa séptica | Fosa séptica: Fosa séptica | DEMANDA QUIMICA DE OXIGENO | No | 160 |  | mg O2/L | No
4-2011 | VI-003/11-CR | 2012-05-24 12:02 | Autorización de vertido | Instalación de persona física | Persona física | DNI de persona física | URBANA |  | 2 |  |  |  |  | PC5317-PV5182 | 146 | Vertido a aguas Subterraneas Indirecto |  |  | 419182 | 4319345 | 30 | Ciudad Real | CIUDAD REAL | Vertido en zona de categoría I | NO |  | Fosa séptica | Fosa séptica: Fosa séptica | DEMANDA BIOQUIMICA DE OXIGENO 5 DIAS | No | 40 |  | mg O2/L | No
4-2011 | VI-003/11-CR | 2012-05-24 12:02 | Autorización de vertido | Instalación de persona física | Persona física | DNI de persona física | URBANA |  | 2 |  |  |  |  | PC5317-PV5182 | 146 | Vertido a aguas Subterraneas Indirecto |  |  | 419182 | 4319345 | 30 | Ciudad Real | CIUDAD REAL | Vertido en zona de categoría I | NO |  | Fosa séptica | Fosa séptica: Fosa séptica | SOLIDOS EN SUSPENSION | No | 80 |  | mg/L | No
4-2011 | VI-003/11-CR | 2012-05-24 12:02 | Autorización de vertido | Instalación de persona física | Persona física | DNI de persona física | URBANA |  | 2 |  |  |  |  | PC5317-PV5182 | 146 | Vertido a aguas Subterraneas Indirecto |  |  | 419182 | 4319345 | 30 | Ciudad Real | CIUDAD REAL | Vertido en zona de categoría I | NO |  | Fosa séptica | Fosa séptica: Fosa séptica | VOLUMEN DE VERTIDO | No | 146 |  | m3/año | No
125-2007 | AAI-014/07-BA | 2008-05-29 07:51 | Autorización ambiental integrada | EDARI Alimentación Animal NANTA | NANTA, S.A.U. | A58596628 | INDUSTRIAL | Aguas de proceso | 0 |  |  |  | 15.72 | PC7906-PV7691 | 10110 | Vertido a aguas Superficiales | ARROYO DE CARRASCO |  | 724160 | 4308513 | 29 | Badajoz | MÉRIDA | Vertido en zona de categoría II | NO |  | Físico; Biológico | Físico: Físico; Biológico: Biológico | ACEITES Y GRASAS | No | 0 |  | mg/L | No
125-2007 | AAI-014/07-BA | 2008-05-29 07:51 | Autorización ambiental integrada | EDARI Alimentación Animal NANTA | NANTA, S.A.U. | A58596628 | INDUSTRIAL | Aguas de proceso | 0 |  |  |  | 15.72 | PC7906-PV7691 | 10110 | Vertido a aguas Superficiales | ARROYO DE CARRASCO |  | 724160 | 4308513 | 29 | Badajoz | MÉRIDA | Vertido en zona de categoría II | NO |  | Físico; Biológico | Físico: Físico; Biológico: Biológico | DEMANDA QUIMICA DE OXIGENO | No | 0 |  | mg O2/L | No
125-2007 | AAI-014/07-BA | 2008-05-29 07:51 | Autorización ambiental integrada | EDARI Alimentación Animal NANTA | NANTA, S.A.U. | A58596628 | INDUSTRIAL | Aguas de proceso | 0 |  |  |  | 15.72 | PC7906-PV7691 | 10110 | Vertido a aguas Superficiales | ARROYO DE CARRASCO |  | 724160 | 4308513 | 29 | Badajoz | MÉRIDA | Vertido en zona de categoría II | NO |  | Físico; Biológico | Físico: Físico; Biológico: Biológico | DEMANDA BIOQUIMICA DE OXIGENO 5 DIAS | No | 0 |  | mg O2/L | No
125-2007 | AAI-014/07-BA | 2008-05-29 07:51 | Autorización ambiental integrada | EDARI Alimentación Animal NANTA | NANTA, S.A.U. | A58596628 | INDUSTRIAL | Aguas de proceso | 0 |  |  |  | 15.72 | PC7906-PV7691 | 10110 | Vertido a aguas Superficiales | ARROYO DE CARRASCO |  | 724160 | 4308513 | 29 | Badajoz | MÉRIDA | Vertido en zona de categoría II | NO |  | Físico; Biológico | Físico: Físico; Biológico: Biológico | PH | No | 0 |  | ud pH | No
125-2007 | AAI-014/07-BA | 2008-05-29 07:51 | Autorización ambiental integrada | EDARI Alimentación Animal NANTA | NANTA, S.A.U. | A58596628 | INDUSTRIAL | Aguas de proceso | 0 |  |  |  | 15.72 | PC7906-PV7691 | 10110 | Vertido a aguas Superficiales | ARROYO DE CARRASCO |  | 724160 | 4308513 | 29 | Badajoz | MÉRIDA | Vertido en zona de categoría II | NO |  | Físico; Biológico | Físico: Físico; Biológico: Biológico | NITROGENO TOTAL | No | 0 |  | mg N/L | No
125-2007 | AAI-014/07-BA | 2008-05-29 07:51 | Autorización ambiental integrada | EDARI Alimentación Animal NANTA | NANTA, S.A.U. | A58596628 | INDUSTRIAL | Aguas de proceso | 0 |  |  |  | 15.72 | PC7906-PV7691 | 10110 | Vertido a aguas Superficiales | ARROYO DE CARRASCO |  | 724160 | 4308513 | 29 | Badajoz | MÉRIDA | Vertido en zona de categoría II | NO |  | Físico; Biológico | Físico: Físico; Biológico: Biológico | CONDUCTIVIDAD ELECTRICA A 20ºC | No | 0 |  | µS/cm | No
125-2007 | AAI-014/07-BA | 2008-05-29 07:51 | Autorización ambiental integrada | EDARI Alimentación Animal NANTA | NANTA, S.A.U. | A58596628 | INDUSTRIAL | Aguas de proceso | 0 |  |  |  | 15.72 | PC7906-PV7691 | 10110 | Vertido a aguas Superficiales | ARROYO DE CARRASCO |  | 724160 | 4308513 | 29 | Badajoz | MÉRIDA | Vertido en zona de categoría II | NO |  | Físico; Biológico | Físico: Físico; Biológico: Biológico | FOSFORO TOTAL | No | 0 |  | mg P/L | No
125-2007 | AAI-014/07-BA | 2008-05-29 07:51 | Autorización ambiental integrada | EDARI Alimentación Animal NANTA | NANTA, S.A.U. | A58596628 | INDUSTRIAL | Aguas de proceso | 0 |  |  |  | 15.72 | PC7906-PV7691 | 10110 | Vertido a aguas Superficiales | ARROYO DE CARRASCO |  | 724160 | 4308513 | 29 | Badajoz | MÉRIDA | Vertido en zona de categoría II | NO |  | Físico; Biológico | Físico: Físico; Biológico: Biológico | AMONIO | No | 0 |  | mg NH4/L | No
125-2007 | AAI-014/07-BA | 2008-05-29 07:51 | Autorización ambiental integrada | EDARI Alimentación Animal NANTA | NANTA, S.A.U. | A58596628 | INDUSTRIAL | Aguas de proceso | 0 |  |  |  | 15.72 | PC7906-PV7691 | 10110 | Vertido a aguas Superficiales | ARROYO DE CARRASCO |  | 724160 | 4308513 | 29 | Badajoz | MÉRIDA | Vertido en zona de categoría II | NO |  | Físico; Biológico | Físico: Físico; Biológico: Biológico | SOLIDOS EN SUSPENSION | No | 0 |  | mg/L | No
89-2006 | VI-013/01-BA-REV1 | 2007-07-17 09:23 | Autorización de vertido | Instalación de persona física | Persona física | DNI de persona física | URBANA |  | 75 |  |  |  |  | PC7927-PV7712 | 5475 | Vertido a aguas Superficiales | ARROYO DE LAS CAÑAS |  | 687034 | 4262782 | 29 | Badajoz | BARCARROTA | Vertido en zona de categoría II | NO |  | Otros | Otros: Oxidación total | DEMANDA QUIMICA DE OXIGENO | No | 125 |  | mg O2/L | No
89-2006 | VI-013/01-BA-REV1 | 2007-07-17 09:23 | Autorización de vertido | Instalación de persona física | Persona física | DNI de persona física | URBANA |  | 75 |  |  |  |  | PC7927-PV7712 | 5475 | Vertido a aguas Superficiales | ARROYO DE LAS CAÑAS |  | 687034 | 4262782 | 29 | Badajoz | BARCARROTA | Vertido en zona de categoría II | NO |  | Otros | Otros: Oxidación total | DEMANDA BIOQUIMICA DE OXIGENO 5 DIAS | No | 25 |  | mg O2/L | No
89-2006 | VI-013/01-BA-REV1 | 2007-07-17 09:23 | Autorización de vertido | Instalación de persona física | Persona física | DNI de persona física | URBANA |  | 75 |  |  |  |  | PC7927-PV7712 | 5475 | Vertido a aguas Superficiales | ARROYO DE LAS CAÑAS |  | 687034 | 4262782 | 29 | Badajoz | BARCARROTA | Vertido en zona de categoría II | NO |  | Otros | Otros: Oxidación total | VOLUMEN DE VERTIDO | No | 5475 |  | m3/año | No
89-2006 | VI-013/01-BA-REV1 | 2007-07-17 09:23 | Autorización de vertido | Instalación de persona física | Persona física | DNI de persona física | URBANA |  | 75 |  |  |  |  | PC7927-PV7712 | 5475 | Vertido a aguas Superficiales | ARROYO DE LAS CAÑAS |  | 687034 | 4262782 | 29 | Badajoz | BARCARROTA | Vertido en zona de categoría II | NO |  | Otros | Otros: Oxidación total | SOLIDOS EN SUSPENSION | No | 35 |  | mg/L | No
228-2004 | VI-002/94-BA-REV1 | 2004-08-27 14:53 | Autorización de vertido | EDARI Golf del Guadiana | Golf del Guadiana, S.A. | A06135362 | URBANA | Urbano | 3500 | No definido | NODEF |  |  | PC4876-PV4762 | 209364 | Vertido a aguas Superficiales | CAUCE NO CODIFICADO | Arroyo Los Rostros | 683668 | 4306446 | 29 | Badajoz | BADAJOZ | Vertido en zona de categoría II | NO | NODEF | Pretratamiento; Tratamiento primario; Tratamiento secundario; Más riguroso | Pretratamiento: Desbaste; Tratamiento primario: Físico-Químico; Tratamiento secundario: Fangos activados; Más riguroso: Desinfección (cloración) | DEMANDA QUIMICA DE OXIGENO | No | 125 |  | mg O2/L | No
228-2004 | VI-002/94-BA-REV1 | 2004-08-27 14:53 | Autorización de vertido | EDARI Golf del Guadiana | Golf del Guadiana, S.A. | A06135362 | URBANA | Urbano | 3500 | No definido | NODEF |  |  | PC4876-PV4762 | 209364 | Vertido a aguas Superficiales | CAUCE NO CODIFICADO | Arroyo Los Rostros | 683668 | 4306446 | 29 | Badajoz | BADAJOZ | Vertido en zona de categoría II | NO | NODEF | Pretratamiento; Tratamiento primario; Tratamiento secundario; Más riguroso | Pretratamiento: Desbaste; Tratamiento primario: Físico-Químico; Tratamiento secundario: Fangos activados; Más riguroso: Desinfección (cloración) | DEMANDA BIOQUIMICA DE OXIGENO 5 DIAS | No | 25 |  | mg O2/L | No
228-2004 | VI-002/94-BA-REV1 | 2004-08-27 14:53 | Autorización de vertido | EDARI Golf del Guadiana | Golf del Guadiana, S.A. | A06135362 | URBANA | Urbano | 3500 | No definido | NODEF |  |  | PC4876-PV4762 | 209364 | Vertido a aguas Superficiales | CAUCE NO CODIFICADO | Arroyo Los Rostros | 683668 | 4306446 | 29 | Badajoz | BADAJOZ | Vertido en zona de categoría II | NO | NODEF | Pretratamiento; Tratamiento primario; Tratamiento secundario; Más riguroso | Pretratamiento: Desbaste; Tratamiento primario: Físico-Químico; Tratamiento secundario: Fangos activados; Más riguroso: Desinfección (cloración) | SOLIDOS EN SUSPENSION | No | 35 |  | mg/L | No
195-2005 | VI-001/01-BA-REV1 | 2007-07-17 12:52 | Autorización de vertido | EDARI ARIPRESA | Áridos y Premezclados, S.A. | A28269546 | URBANA |  | 0 |  |  |  |  | PC7973-PV7758 | 219 | Vertido a aguas Subterraneas Indirecto |  |  | 684314 | 4309278 | 29 | Badajoz | BADAJOZ | Vertido en zona de categoría I | NO |  | Fosa séptica | Fosa séptica: Fosa séptica | DEMANDA QUIMICA DE OXIGENO | No | 160 |  | mg O2/L | No
195-2005 | VI-001/01-BA-REV1 | 2007-07-17 12:52 | Autorización de vertido | EDARI ARIPRESA | Áridos y Premezclados, S.A. | A28269546 | URBANA |  | 0 |  |  |  |  | PC7973-PV7758 | 219 | Vertido a aguas Subterraneas Indirecto |  |  | 684314 | 4309278 | 29 | Badajoz | BADAJOZ | Vertido en zona de categoría I | NO |  | Fosa séptica | Fosa séptica: Fosa séptica | PH | No | 9 | 6 | ud pH | No
195-2005 | VI-001/01-BA-REV1 | 2007-07-17 12:52 | Autorización de vertido | EDARI ARIPRESA | Áridos y Premezclados, S.A. | A28269546 | URBANA |  | 0 |  |  |  |  | PC7973-PV7758 | 219 | Vertido a aguas Subterraneas Indirecto |  |  | 684314 | 4309278 | 29 | Badajoz | BADAJOZ | Vertido en zona de categoría I | NO |  | Fosa séptica | Fosa séptica: Fosa séptica | VOLUMEN DE VERTIDO | No | 219 |  | m3/año | No
195-2005 | VI-001/01-BA-REV1 | 2007-07-17 12:52 | Autorización de vertido | EDARI ARIPRESA | Áridos y Premezclados, S.A. | A28269546 | URBANA |  | 0 |  |  |  |  | PC7973-PV7758 | 219 | Vertido a aguas Subterraneas Indirecto |  |  | 684314 | 4309278 | 29 | Badajoz | BADAJOZ | Vertido en zona de categoría I | NO |  | Fosa séptica | Fosa séptica: Fosa séptica | SOLIDOS EN SUSPENSION | No | 80 |  | mg/L | No
195-2005 | VI-001/01-BA-REV1 | 2007-07-17 12:52 | Autorización de vertido | EDARI ARIPRESA | Áridos y Premezclados, S.A. | A28269546 | URBANA |  | 0 |  |  |  |  | PC7973-PV7758 | 219 | Vertido a aguas Subterraneas Indirecto |  |  | 684314 | 4309278 | 29 | Badajoz | BADAJOZ | Vertido en zona de categoría I | NO |  | Fosa séptica | Fosa séptica: Fosa séptica | DEMANDA BIOQUIMICA DE OXIGENO 5 DIAS | No | 40 |  | mg O2/L | No
30-2001 | VI-014/01-BA | 2004-06-03 07:41 | Autorización de vertido | EDAR Mancomunidad municipios de la Serena | Mancomunidad de Municipios La Serena | P0600008G | URBANA | Urbano | 400 | No definido | NODEF |  |  | PC8018-PV7803 | 10000 | Vertido a aguas Superficiales | CAUCE NO CODIFICADO | Embalse del Zújar | 289629 | 4309511 | 30 | Badajoz | CASTUERA | Vertido en zona de categoría II | NO |  | Pretratamiento; Tratamiento secundario; Más riguroso | Pretratamiento: Desbaste; Tratamiento secundario: Fangos activados; Más riguroso: Desinfección (cloración) | DEMANDA BIOQUIMICA DE OXIGENO 5 DIAS | No | 40 |  | mg O2/L | No
30-2001 | VI-014/01-BA | 2004-06-03 07:41 | Autorización de vertido | EDAR Mancomunidad municipios de la Serena | Mancomunidad de Municipios La Serena | P0600008G | URBANA | Urbano | 400 | No definido | NODEF |  |  | PC8018-PV7803 | 10000 | Vertido a aguas Superficiales | CAUCE NO CODIFICADO | Embalse del Zújar | 289629 | 4309511 | 30 | Badajoz | CASTUERA | Vertido en zona de categoría II | NO |  | Pretratamiento; Tratamiento secundario; Más riguroso | Pretratamiento: Desbaste; Tratamiento secundario: Fangos activados; Más riguroso: Desinfección (cloración) | CAUDAL MAXIMO | No | 10 |  | m3/h | No
30-2001 | VI-014/01-BA | 2004-06-03 07:41 | Autorización de vertido | EDAR Mancomunidad municipios de la Serena | Mancomunidad de Municipios La Serena | P0600008G | URBANA | Urbano | 400 | No definido | NODEF |  |  | PC8018-PV7803 | 10000 | Vertido a aguas Superficiales | CAUCE NO CODIFICADO | Embalse del Zújar | 289629 | 4309511 | 30 | Badajoz | CASTUERA | Vertido en zona de categoría II | NO |  | Pretratamiento; Tratamiento secundario; Más riguroso | Pretratamiento: Desbaste; Tratamiento secundario: Fangos activados; Más riguroso: Desinfección (cloración) | DEMANDA QUIMICA DE OXIGENO | No | 160 |  | mg O2/L | No
30-2001 | VI-014/01-BA | 2004-06-03 07:41 | Autorización de vertido | EDAR Mancomunidad municipios de la Serena | Mancomunidad de Municipios La Serena | P0600008G | URBANA | Urbano | 400 | No definido | NODEF |  |  | PC8018-PV7803 | 10000 | Vertido a aguas Superficiales | CAUCE NO CODIFICADO | Embalse del Zújar | 289629 | 4309511 | 30 | Badajoz | CASTUERA | Vertido en zona de categoría II | NO |  | Pretratamiento; Tratamiento secundario; Más riguroso | Pretratamiento: Desbaste; Tratamiento secundario: Fangos activados; Más riguroso: Desinfección (cloración) | SOLIDOS EN SUSPENSION | No | 80 |  | mg/L | No
130-2007 | VI-034/92-BA | 2007-07-04 09:51 | Autorización de vertido | EDAR Camping Puerto Peña | Dirección General de Turismo | S0611001I | URBANA |  | 0 |  |  |  |  | PC6763-PV6560 | 2429 | Vertido a aguas Superficiales | RIO GUADIANA |  | 311385 | 4334156 | 30 | Badajoz | TALARRUBIAS | Vertido en zona de categoría I | NO |  | Otros | Otros: Depuradora compacta de oxidación total | VOLUMEN DE VERTIDO | No | 2429 |  | m3/año | No
130-2007 | VI-034/92-BA | 2007-07-04 09:51 | Autorización de vertido | EDAR Camping Puerto Peña | Dirección General de Turismo | S0611001I | URBANA |  | 0 |  |  |  |  | PC6763-PV6560 | 2429 | Vertido a aguas Superficiales | RIO GUADIANA |  | 311385 | 4334156 | 30 | Badajoz | TALARRUBIAS | Vertido en zona de categoría I | NO |  | Otros | Otros: Depuradora compacta de oxidación total | DEMANDA QUIMICA DE OXIGENO | No | 125 |  | mg O2/L | No
130-2007 | VI-034/92-BA | 2007-07-04 09:51 | Autorización de vertido | EDAR Camping Puerto Peña | Dirección General de Turismo | S0611001I | URBANA |  | 0 |  |  |  |  | PC6763-PV6560 | 2429 | Vertido a aguas Superficiales | RIO GUADIANA |  | 311385 | 4334156 | 30 | Badajoz | TALARRUBIAS | Vertido en zona de categoría I | NO |  | Otros | Otros: Depuradora compacta de oxidación total | DEMANDA BIOQUIMICA DE OXIGENO 5 DIAS | No | 25 |  | mg O2/L | No
130-2007 | VI-034/92-BA | 2007-07-04 09:51 | Autorización de vertido | EDAR Camping Puerto Peña | Dirección General de Turismo | S0611001I | URBANA |  | 0 |  |  |  |  | PC6763-PV6560 | 2429 | Vertido a aguas Superficiales | RIO GUADIANA |  | 311385 | 4334156 | 30 | Badajoz | TALARRUBIAS | Vertido en zona de categoría I | NO |  | Otros | Otros: Depuradora compacta de oxidación total | SOLIDOS EN SUSPENSION | No | 35 |  | mg/L | No
88-2003 | VI-011/03-BA | 2006-03-22 13:46 | Autorización de vertido | EDARI SOLA RICCA | Alberave, S.A.U | A06337687 | INDUSTRIAL | Aguas de proceso | 0 |  |  |  | 15.11 | PC7780-PV7568 | 262800 | Vertido a aguas Superficiales | ARROYO DEL TRIPERO |  | 718984 | 4305526 | 29 | Badajoz | ARROYO DE SAN SERVÁN | Vertido en zona de categoría II | NO |  | Físico; Biológico | Físico: Físico; Biológico: Biológico | FOSFORO TOTAL | No | 10 |  | mg P/L | No
88-2003 | VI-011/03-BA | 2006-03-22 13:46 | Autorización de vertido | EDARI SOLA RICCA | Alberave, S.A.U | A06337687 | INDUSTRIAL | Aguas de proceso | 0 |  |  |  | 15.11 | PC7780-PV7568 | 262800 | Vertido a aguas Superficiales | ARROYO DEL TRIPERO |  | 718984 | 4305526 | 29 | Badajoz | ARROYO DE SAN SERVÁN | Vertido en zona de categoría II | NO |  | Físico; Biológico | Físico: Físico; Biológico: Biológico | DEMANDA BIOQUIMICA DE OXIGENO 5 DIAS | No | 25 |  | mg O2/L | No
88-2003 | VI-011/03-BA | 2006-03-22 13:46 | Autorización de vertido | EDARI SOLA RICCA | Alberave, S.A.U | A06337687 | INDUSTRIAL | Aguas de proceso | 0 |  |  |  | 15.11 | PC7780-PV7568 | 262800 | Vertido a aguas Superficiales | ARROYO DEL TRIPERO |  | 718984 | 4305526 | 29 | Badajoz | ARROYO DE SAN SERVÁN | Vertido en zona de categoría II | NO |  | Físico; Biológico | Físico: Físico; Biológico: Biológico | DEMANDA QUIMICA DE OXIGENO | No | 125 |  | mg O2/L | No
88-2003 | VI-011/03-BA | 2006-03-22 13:46 | Autorización de vertido | EDARI SOLA RICCA | Alberave, S.A.U | A06337687 | INDUSTRIAL | Aguas de proceso | 0 |  |  |  | 15.11 | PC7780-PV7568 | 262800 | Vertido a aguas Superficiales | ARROYO DEL TRIPERO |  | 718984 | 4305526 | 29 | Badajoz | ARROYO DE SAN SERVÁN | Vertido en zona de categoría II | NO |  | Físico; Biológico | Físico: Físico; Biológico: Biológico | ACEITES Y GRASAS | No | 20 |  | mg/L | No
88-2003 | VI-011/03-BA | 2006-03-22 13:46 | Autorización de vertido | EDARI SOLA RICCA | Alberave, S.A.U | A06337687 | INDUSTRIAL | Aguas de proceso | 0 |  |  |  | 15.11 | PC7780-PV7568 | 262800 | Vertido a aguas Superficiales | ARROYO DEL TRIPERO |  | 718984 | 4305526 | 29 | Badajoz | ARROYO DE SAN SERVÁN | Vertido en zona de categoría II | NO |  | Físico; Biológico | Físico: Físico; Biológico: Biológico | SOLIDOS EN SUSPENSION | No | 35 |  | mg/L | No
88-2003 | VI-011/03-BA | 2006-03-22 13:46 | Autorización de vertido | EDARI SOLA RICCA | Alberave, S.A.U | A06337687 | INDUSTRIAL | Aguas de proceso | 0 |  |  |  | 15.11 | PC7780-PV7568 | 262800 | Vertido a aguas Superficiales | ARROYO DEL TRIPERO |  | 718984 | 4305526 | 29 | Badajoz | ARROYO DE SAN SERVÁN | Vertido en zona de categoría II | NO |  | Físico; Biológico | Físico: Físico; Biológico: Biológico | AMONIACO NO IONIZADO | No | 15 |  | mg NH3/L | No
20-1999 | VI-064/99-BA | 2004-06-03 09:06 | Autorización de vertido | Instalación de persona física | Persona física | DNI de persona física | URBANA |  | 0 |  |  |  |  | PC8020-PV7805 | 360 | Vertido a aguas Superficiales | ARROYO DE BONHABAL |  | 731079 | 4268441 | 29 | Badajoz | VILLAFRANCA DE LOS BARROS | Vertido en zona de categoría II | NO |  | Fosa séptica | Fosa séptica: Fosa séptica | VOLUMEN DE VERTIDO | No | 360 |  | m3/año | No
20-1999 | VI-064/99-BA | 2004-06-03 09:06 | Autorización de vertido | Instalación de persona física | Persona física | DNI de persona física | URBANA |  | 0 |  |  |  |  | PC8020-PV7805 | 360 | Vertido a aguas Superficiales | ARROYO DE BONHABAL |  | 731079 | 4268441 | 29 | Badajoz | VILLAFRANCA DE LOS BARROS | Vertido en zona de categoría II | NO |  | Fosa séptica | Fosa séptica: Fosa séptica | DEMANDA QUIMICA DE OXIGENO | No | 160 |  | mg O2/L | No
20-1999 | VI-064/99-BA | 2004-06-03 09:06 | Autorización de vertido | Instalación de persona física | Persona física | DNI de persona física | URBANA |  | 0 |  |  |  |  | PC8020-PV7805 | 360 | Vertido a aguas Superficiales | ARROYO DE BONHABAL |  | 731079 | 4268441 | 29 | Badajoz | VILLAFRANCA DE LOS BARROS | Vertido en zona de categoría II | NO |  | Fosa séptica | Fosa séptica: Fosa séptica | DEMANDA BIOQUIMICA DE OXIGENO 5 DIAS | No | 40 |  | mg O2/L | No
20-1999 | VI-064/99-BA | 2004-06-03 09:06 | Autorización de vertido | Instalación de persona física | Persona física | DNI de persona física | URBANA |  | 0 |  |  |  |  | PC8020-PV7805 | 360 | Vertido a aguas Superficiales | ARROYO DE BONHABAL |  | 731079 | 4268441 | 29 | Badajoz | VILLAFRANCA DE LOS BARROS | Vertido en zona de categoría II | NO |  | Fosa séptica | Fosa séptica: Fosa séptica | SOLIDOS EN SUSPENSION | No | 80 |  | mg/L | No
7-2011 | VI-004/11-CR | 2013-01-22 11:30 | Autorización de vertido | EDARI Industrias Mora y Rincón, S.L. (Aseos) | Industrias Mora y Rincón, S.L. | B13336979 | URBANA |  | 10 |  |  |  |  | PC5533-PV5397 | 329 | Vertido a aguas Subterraneas Indirecto |  |  | 448543 | 4343102 | 30 | Ciudad Real | VILLARRUBIA DE LOS OJOS | Vertido en zona de categoría I | NO |  | Fosa séptica | Fosa séptica: Fosa séptica | DEMANDA BIOQUIMICA DE OXIGENO 5 DIAS | No | 40 |  | mg O2/L | No
7-2011 | VI-004/11-CR | 2013-01-22 11:30 | Autorización de vertido | EDARI Industrias Mora y Rincón, S.L. (Aseos) | Industrias Mora y Rincón, S.L. | B13336979 | URBANA |  | 10 |  |  |  |  | PC5533-PV5397 | 329 | Vertido a aguas Subterraneas Indirecto |  |  | 448543 | 4343102 | 30 | Ciudad Real | VILLARRUBIA DE LOS OJOS | Vertido en zona de categoría I | NO |  | Fosa séptica | Fosa séptica: Fosa séptica | SOLIDOS EN SUSPENSION | No | 80 |  | mg/L | No
7-2011 | VI-004/11-CR | 2013-01-22 11:30 | Autorización de vertido | EDARI Industrias Mora y Rincón, S.L. (Aseos) | Industrias Mora y Rincón, S.L. | B13336979 | URBANA |  | 10 |  |  |  |  | PC5533-PV5397 | 329 | Vertido a aguas Subterraneas Indirecto |  |  | 448543 | 4343102 | 30 | Ciudad Real | VILLARRUBIA DE LOS OJOS | Vertido en zona de categoría I | NO |  | Fosa séptica | Fosa séptica: Fosa séptica | DEMANDA QUIMICA DE OXIGENO | No | 160 |  | mg O2/L | No
7-2011 | VI-004/11-CR | 2013-01-22 11:30 | Autorización de vertido | EDARI Industrias Mora y Rincón, S.L. (Aseos) | Industrias Mora y Rincón, S.L. | B13336979 | URBANA |  | 10 |  |  |  |  | PC5533-PV5397 | 329 | Vertido a aguas Subterraneas Indirecto |  |  | 448543 | 4343102 | 30 | Ciudad Real | VILLARRUBIA DE LOS OJOS | Vertido en zona de categoría I | NO |  | Fosa séptica | Fosa séptica: Fosa séptica | ACEITES Y GRASAS | No | 10 |  | mg/L | No
7-2011 | VI-004/11-CR | 2013-01-22 11:30 | Autorización de vertido | EDARI Industrias Mora y Rincón, S.L. (Aseos) | Industrias Mora y Rincón, S.L. | B13336979 | URBANA |  | 10 |  |  |  |  | PC5533-PV5397 | 329 | Vertido a aguas Subterraneas Indirecto |  |  | 448543 | 4343102 | 30 | Ciudad Real | VILLARRUBIA DE LOS OJOS | Vertido en zona de categoría I | NO |  | Fosa séptica | Fosa séptica: Fosa séptica | VOLUMEN DE VERTIDO | No | 329 |  | m3/año | No
16-1995 | VI-212/88-BA | 2004-11-23 16:39 | Autorización de vertido | EDAR Base Aérea Talavera | Ministerio de Defensa - Base Aérea de Talavera La Real | S0622001F | URBANA | Escorrentía pluvial | 0 |  |  |  |  | PC7933-PV7718 | 109500 | Vertido a aguas Superficiales | CAUCE NO CODIFICADO | Rivera de los Limonetes | 690570 | 4307700 | 29 | Badajoz | BADAJOZ | Vertido en zona de categoría II | NO |  | Pretratamiento; Tratamiento secundario; Más riguroso | Pretratamiento: Desbaste; Pretratamiento: Desengrasado; Tratamiento secundario: Fangos activados; Más riguroso: Desinfección (cloración) | SOLIDOS EN SUSPENSION | No | 35 |  | mg/L | No
16-1995 | VI-212/88-BA | 2004-11-23 16:39 | Autorización de vertido | EDAR Base Aérea Talavera | Ministerio de Defensa - Base Aérea de Talavera La Real | S0622001F | URBANA | Escorrentía pluvial | 0 |  |  |  |  | PC7933-PV7718 | 109500 | Vertido a aguas Superficiales | CAUCE NO CODIFICADO | Rivera de los Limonetes | 690570 | 4307700 | 29 | Badajoz | BADAJOZ | Vertido en zona de categoría II | NO |  | Pretratamiento; Tratamiento secundario; Más riguroso | Pretratamiento: Desbaste; Pretratamiento: Desengrasado; Tratamiento secundario: Fangos activados; Más riguroso: Desinfección (cloración) | DEMANDA BIOQUIMICA DE OXIGENO 5 DIAS | No | 25 |  | mg O2/L | No
16-1995 | VI-212/88-BA | 2004-11-23 16:39 | Autorización de vertido | EDAR Base Aérea Talavera | Ministerio de Defensa - Base Aérea de Talavera La Real | S0622001F | URBANA | Escorrentía pluvial | 0 |  |  |  |  | PC7933-PV7718 | 109500 | Vertido a aguas Superficiales | CAUCE NO CODIFICADO | Rivera de los Limonetes | 690570 | 4307700 | 29 | Badajoz | BADAJOZ | Vertido en zona de categoría II | NO |  | Pretratamiento; Tratamiento secundario; Más riguroso | Pretratamiento: Desbaste; Pretratamiento: Desengrasado; Tratamiento secundario: Fangos activados; Más riguroso: Desinfección (cloración) | DEMANDA QUIMICA DE OXIGENO | No | 125 |  | mg O2/L | No
16-1995 | VI-212/88-BA | 2004-11-23 16:39 | Autorización de vertido | EDAR Base Aérea Talavera | Ministerio de Defensa - Base Aérea de Talavera La Real | S0622001F | URBANA | Escorrentía pluvial | 0 |  |  |  |  | PC7933-PV7718 | 109500 | Vertido a aguas Superficiales | CAUCE NO CODIFICADO | Rivera de los Limonetes | 690570 | 4307700 | 29 | Badajoz | BADAJOZ | Vertido en zona de categoría II | NO |  | Pretratamiento; Tratamiento secundario; Más riguroso | Pretratamiento: Desbaste; Pretratamiento: Desengrasado; Tratamiento secundario: Fangos activados; Más riguroso: Desinfección (cloración) | ACEITES Y GRASAS | No | 5 |  | mg/L | No
16-1995 | VI-212/88-BA | 2004-11-23 16:39 | Autorización de vertido | EDAR Base Aérea Talavera | Ministerio de Defensa - Base Aérea de Talavera La Real | S0622001F | URBANA | Urbano | 800 |  |  | Menos de 30% de aguas residuales industriales |  | PC7933-PV7718 | 109500 | Vertido a aguas Superficiales | CAUCE NO CODIFICADO | Rivera de los Limonetes | 690570 | 4307700 | 29 | Badajoz | BADAJOZ | Vertido en zona de categoría II | NO |  | Pretratamiento; Tratamiento secundario; Más riguroso | Pretratamiento: Desbaste; Pretratamiento: Desengrasado; Tratamiento secundario: Fangos activados; Más riguroso: Desinfección (cloración) | DEMANDA BIOQUIMICA DE OXIGENO 5 DIAS | No | 25 |  | mg O2/L | No
16-1995 | VI-212/88-BA | 2004-11-23 16:39 | Autorización de vertido | EDAR Base Aérea Talavera | Ministerio de Defensa - Base Aérea de Talavera La Real | S0622001F | URBANA | Urbano | 800 |  |  | Menos de 30% de aguas residuales industriales |  | PC7933-PV7718 | 109500 | Vertido a aguas Superficiales | CAUCE NO CODIFICADO | Rivera de los Limonetes | 690570 | 4307700 | 29 | Badajoz | BADAJOZ | Vertido en zona de categoría II | NO |  | Pretratamiento; Tratamiento secundario; Más riguroso | Pretratamiento: Desbaste; Pretratamiento: Desengrasado; Tratamiento secundario: Fangos activados; Más riguroso: Desinfección (cloración) | DEMANDA QUIMICA DE OXIGENO | No | 125 |  | mg O2/L | No
16-1995 | VI-212/88-BA | 2004-11-23 16:39 | Autorización de vertido | EDAR Base Aérea Talavera | Ministerio de Defensa - Base Aérea de Talavera La Real | S0622001F | URBANA | Urbano | 800 |  |  | Menos de 30% de aguas residuales industriales |  | PC7933-PV7718 | 109500 | Vertido a aguas Superficiales | CAUCE NO CODIFICADO | Rivera de los Limonetes | 690570 | 4307700 | 29 | Badajoz | BADAJOZ | Vertido en zona de categoría II | NO |  | Pretratamiento; Tratamiento secundario; Más riguroso | Pretratamiento: Desbaste; Pretratamiento: Desengrasado; Tratamiento secundario: Fangos activados; Más riguroso: Desinfección (cloración) | ACEITES Y GRASAS | No | 5 |  | mg/L | No
16-1995 | VI-212/88-BA | 2004-11-23 16:39 | Autorización de vertido | EDAR Base Aérea Talavera | Ministerio de Defensa - Base Aérea de Talavera La Real | S0622001F | URBANA | Urbano | 800 |  |  | Menos de 30% de aguas residuales industriales |  | PC7933-PV7718 | 109500 | Vertido a aguas Superficiales | CAUCE NO CODIFICADO | Rivera de los Limonetes | 690570 | 4307700 | 29 | Badajoz | BADAJOZ | Vertido en zona de categoría II | NO |  | Pretratamiento; Tratamiento secundario; Más riguroso | Pretratamiento: Desbaste; Pretratamiento: Desengrasado; Tratamiento secundario: Fangos activados; Más riguroso: Desinfección (cloración) | SOLIDOS EN SUSPENSION | No | 35 |  | mg/L | No
239-2004 | VU-001/01-HU-REV029 | 2004-04-22 09:12 | Autorización de vertido | EDAR Galaroza | Ayuntamiento de Galaroza | P2103400D | URBANA | Urbano | 1279 | GALAROZA | ES1210340002010 |  |  | PC8083-PV7871 | 118114 | Vertido a aguas Superficiales | RIO MURTIGAS |  | 700686 | 4199939 | 29 | Huelva | GALAROZA | Vertido en zona de categoría I | NO | ES1210340002010E | Pretratamiento; Tratamiento primario; Más riguroso | Pretratamiento: Desbaste; Pretratamiento: Desarenado; Pretratamiento: Desengrasado; Tratamiento primario: Decantación primaria; Más riguroso: Desinfección (cloración) | DEMANDA QUIMICA DE OXIGENO | No | 160 |  | mg O2/L | No
239-2004 | VU-001/01-HU-REV029 | 2004-04-22 09:12 | Autorización de vertido | EDAR Galaroza | Ayuntamiento de Galaroza | P2103400D | URBANA | Urbano | 1279 | GALAROZA | ES1210340002010 |  |  | PC8083-PV7871 | 118114 | Vertido a aguas Superficiales | RIO MURTIGAS |  | 700686 | 4199939 | 29 | Huelva | GALAROZA | Vertido en zona de categoría I | NO | ES1210340002010E | Pretratamiento; Tratamiento primario; Más riguroso | Pretratamiento: Desbaste; Pretratamiento: Desarenado; Pretratamiento: Desengrasado; Tratamiento primario: Decantación primaria; Más riguroso: Desinfección (cloración) | SOLIDOS EN SUSPENSION | No | 80 |  | mg/L | No
239-2004 | VU-001/01-HU-REV029 | 2004-04-22 09:12 | Autorización de vertido | EDAR Galaroza | Ayuntamiento de Galaroza | P2103400D | URBANA | Urbano | 1279 | GALAROZA | ES1210340002010 |  |  | PC8083-PV7871 | 118114 | Vertido a aguas Superficiales | RIO MURTIGAS |  | 700686 | 4199939 | 29 | Huelva | GALAROZA | Vertido en zona de categoría I | NO | ES1210340002010E | Pretratamiento; Tratamiento primario; Más riguroso | Pretratamiento: Desbaste; Pretratamiento: Desarenado; Pretratamiento: Desengrasado; Tratamiento primario: Decantación primaria; Más riguroso: Desinfección (cloración) | DEMANDA BIOQUIMICA DE OXIGENO 5 DIAS | No | 40 |  | mg O2/L | No
96-2006 | VU-001/02-CR | 2008-11-28 10:11 | Autorización de vertido | EDAR Aytos de Alcázar de San Juan y Campo de Criptana | Ayuntamiento de Alcázar de San Juan | P1300500D | URBANA | Urbano | 35756 | ALCAZAR DE SAN JUAN- CAMPO DE CRIPTANA | ES8130050002010 |  |  | PC4878-PV4765 | 554800 | Vertido a aguas Superficiales | CAUCE NO CODIFICADO | Lagunas del Camino de Villlafranca y Las Yeguas | 478310 | 4361693 | 30 | Ciudad Real | ALCÁZAR DE SAN JUAN | Vertido en zona de categoría I | NO | ES08130050002010E | Pretratamiento; Tratamiento primario; Tratamiento secundario; Más riguroso | Pretratamiento: Tanque de regulación; Pretratamiento: Desbaste; Pretratamiento: Desarenado; Pretratamiento: Desengrasado; Tratamiento primario: Decantación primaria; Tratamiento secundario: Fangos activados; Más riguroso: Nitrificación - Desnitrificación | NITROGENO TOTAL | No | 0 |  | mg N/L | No
96-2006 | VU-001/02-CR | 2008-11-28 10:11 | Autorización de vertido | EDAR Aytos de Alcázar de San Juan y Campo de Criptana | Ayuntamiento de Alcázar de San Juan | P1300500D | URBANA | Urbano | 35756 | ALCAZAR DE SAN JUAN- CAMPO DE CRIPTANA | ES8130050002010 |  |  | PC4878-PV4765 | 554800 | Vertido a aguas Superficiales | CAUCE NO CODIFICADO | Lagunas del Camino de Villlafranca y Las Yeguas | 478310 | 4361693 | 30 | Ciudad Real | ALCÁZAR DE SAN JUAN | Vertido en zona de categoría I | NO | ES08130050002010E | Pretratamiento; Tratamiento primario; Tratamiento secundario; Más riguroso | Pretratamiento: Tanque de regulación; Pretratamiento: Desbaste; Pretratamiento: Desarenado; Pretratamiento: Desengrasado; Tratamiento primario: Decantación primaria; Tratamiento secundario: Fangos activados; Más riguroso: Nitrificación - Desnitrificación | DEMANDA QUIMICA DE OXIGENO | No | 0 |  | mg O2/L | No
96-2006 | VU-001/02-CR | 2008-11-28 10:11 | Autorización de vertido | EDAR Aytos de Alcázar de San Juan y Campo de Criptana | Ayuntamiento de Alcázar de San Juan | P1300500D | URBANA | Urbano | 35756 | ALCAZAR DE SAN JUAN- CAMPO DE CRIPTANA | ES8130050002010 |  |  | PC4878-PV4765 | 554800 | Vertido a aguas Superficiales | CAUCE NO CODIFICADO | Lagunas del Camino de Villlafranca y Las Yeguas | 478310 | 4361693 | 30 | Ciudad Real | ALCÁZAR DE SAN JUAN | Vertido en zona de categoría I | NO | ES08130050002010E | Pretratamiento; Tratamiento primario; Tratamiento secundario; Más riguroso | Pretratamiento: Tanque de regulación; Pretratamiento: Desbaste; Pretratamiento: Desarenado; Pretratamiento: Desengrasado; Tratamiento primario: Decantación primaria; Tratamiento secundario: Fangos activados; Más riguroso: Nitrificación - Desnitrificación | SOLIDOS EN SUSPENSION | No | 0 |  | mg/L | No
96-2006 | VU-001/02-CR | 2008-11-28 10:11 | Autorización de vertido | EDAR Aytos de Alcázar de San Juan y Campo de Criptana | Ayuntamiento de Alcázar de San Juan | P1300500D | URBANA | Urbano | 35756 | ALCAZAR DE SAN JUAN- CAMPO DE CRIPTANA | ES8130050002010 |  |  | PC4878-PV4765 | 554800 | Vertido a aguas Superficiales | CAUCE NO CODIFICADO | Lagunas del Camino de Villlafranca y Las Yeguas | 478310 | 4361693 | 30 | Ciudad Real | ALCÁZAR DE SAN JUAN | Vertido en zona de categoría I | NO | ES08130050002010E | Pretratamiento; Tratamiento primario; Tratamiento secundario; Más riguroso | Pretratamiento: Tanque de regulación; Pretratamiento: Desbaste; Pretratamiento: Desarenado; Pretratamiento: Desengrasado; Tratamiento primario: Decantación primaria; Tratamiento secundario: Fangos activados; Más riguroso: Nitrificación - Desnitrificación | FOSFORO TOTAL | No | 0 |  | mg P/L | No
96-2006 | VU-001/02-CR | 2008-11-28 10:11 | Autorización de vertido | EDAR Aytos de Alcázar de San Juan y Campo de Criptana | Ayuntamiento de Alcázar de San Juan | P1300500D | URBANA | Urbano | 35756 | ALCAZAR DE SAN JUAN- CAMPO DE CRIPTANA | ES8130050002010 |  |  | PC4878-PV4765 | 554800 | Vertido a aguas Superficiales | CAUCE NO CODIFICADO | Lagunas del Camino de Villlafranca y Las Yeguas | 478310 | 4361693 | 30 | Ciudad Real | ALCÁZAR DE SAN JUAN | Vertido en zona de categoría I | NO | ES08130050002010E | Pretratamiento; Tratamiento primario; Tratamiento secundario; Más riguroso | Pretratamiento: Tanque de regulación; Pretratamiento: Desbaste; Pretratamiento: Desarenado; Pretratamiento: Desengrasado; Tratamiento primario: Decantación primaria; Tratamiento secundario: Fangos activados; Más riguroso: Nitrificación - Desnitrificación | DEMANDA BIOQUIMICA DE OXIGENO 5 DIAS | No | 0 |  | mg O2/L | No
96-2006 | VU-001/02-CR | 2008-11-28 10:11 | Autorización de vertido | EDAR Aytos de Alcázar de San Juan y Campo de Criptana | Ayuntamiento de Alcázar de San Juan | P1300500D | URBANA | Urbano | 117571 | ALCAZAR DE SAN JUAN- CAMPO DE CRIPTANA | ES8130050002010 |  |  | PC8227-PV4765 | 1825000 | Vertido a aguas Superficiales | CAUCE NO CODIFICADO | Lagunas del Camino de Villlafranca y Las Yeguas | 478310 | 4361693 | 30 | Ciudad Real | ALCÁZAR DE SAN JUAN | Vertido en zona de categoría I | NO | ES08130050002010E | Pretratamiento; Tratamiento primario; Tratamiento secundario; Más riguroso | Pretratamiento: Tanque de regulación; Pretratamiento: Desbaste; Pretratamiento: Desarenado; Pretratamiento: Desengrasado; Tratamiento primario: Decantación primaria; Tratamiento secundario: Fangos activados; Más riguroso: Nitrificación - Desnitrificación | DEMANDA QUIMICA DE OXIGENO | No | 125 |  | mg O2/L | No
96-2006 | VU-001/02-CR | 2008-11-28 10:11 | Autorización de vertido | EDAR Aytos de Alcázar de San Juan y Campo de Criptana | Ayuntamiento de Alcázar de San Juan | P1300500D | URBANA | Urbano | 117571 | ALCAZAR DE SAN JUAN- CAMPO DE CRIPTANA | ES8130050002010 |  |  | PC8227-PV4765 | 1825000 | Vertido a aguas Superficiales | CAUCE NO CODIFICADO | Lagunas del Camino de Villlafranca y Las Yeguas | 478310 | 4361693 | 30 | Ciudad Real | ALCÁZAR DE SAN JUAN | Vertido en zona de categoría I | NO | ES08130050002010E | Pretratamiento; Tratamiento primario; Tratamiento secundario; Más riguroso | Pretratamiento: Tanque de regulación; Pretratamiento: Desbaste; Pretratamiento: Desarenado; Pretratamiento: Desengrasado; Tratamiento primario: Decantación primaria; Tratamiento secundario: Fangos activados; Más riguroso: Nitrificación - Desnitrificación | FOSFORO TOTAL | No | 2 |  | mg P/L | No
96-2006 | VU-001/02-CR | 2008-11-28 10:11 | Autorización de vertido | EDAR Aytos de Alcázar de San Juan y Campo de Criptana | Ayuntamiento de Alcázar de San Juan | P1300500D | URBANA | Urbano | 117571 | ALCAZAR DE SAN JUAN- CAMPO DE CRIPTANA | ES8130050002010 |  |  | PC8227-PV4765 | 1825000 | Vertido a aguas Superficiales | CAUCE NO CODIFICADO | Lagunas del Camino de Villlafranca y Las Yeguas | 478310 | 4361693 | 30 | Ciudad Real | ALCÁZAR DE SAN JUAN | Vertido en zona de categoría I | NO | ES08130050002010E | Pretratamiento; Tratamiento primario; Tratamiento secundario; Más riguroso | Pretratamiento: Tanque de regulación; Pretratamiento: Desbaste; Pretratamiento: Desarenado; Pretratamiento: Desengrasado; Tratamiento primario: Decantación primaria; Tratamiento secundario: Fangos activados; Más riguroso: Nitrificación - Desnitrificación | DEMANDA BIOQUIMICA DE OXIGENO 5 DIAS | No | 25 |  | mg O2/L | No
96-2006 | VU-001/02-CR | 2008-11-28 10:11 | Autorización de vertido | EDAR Aytos de Alcázar de San Juan y Campo de Criptana | Ayuntamiento de Alcázar de San Juan | P1300500D | URBANA | Urbano | 117571 | ALCAZAR DE SAN JUAN- CAMPO DE CRIPTANA | ES8130050002010 |  |  | PC8227-PV4765 | 1825000 | Vertido a aguas Superficiales | CAUCE NO CODIFICADO | Lagunas del Camino de Villlafranca y Las Yeguas | 478310 | 4361693 | 30 | Ciudad Real | ALCÁZAR DE SAN JUAN | Vertido en zona de categoría I | NO | ES08130050002010E | Pretratamiento; Tratamiento primario; Tratamiento secundario; Más riguroso | Pretratamiento: Tanque de regulación; Pretratamiento: Desbaste; Pretratamiento: Desarenado; Pretratamiento: Desengrasado; Tratamiento primario: Decantación primaria; Tratamiento secundario: Fangos activados; Más riguroso: Nitrificación - Desnitrificación | SOLIDOS EN SUSPENSION | No | 35 |  | mg/L | No
96-2006 | VU-001/02-CR | 2008-11-28 10:11 | Autorización de vertido | EDAR Aytos de Alcázar de San Juan y Campo de Criptana | Ayuntamiento de Alcázar de San Juan | P1300500D | URBANA | Urbano | 117571 | ALCAZAR DE SAN JUAN- CAMPO DE CRIPTANA | ES8130050002010 |  |  | PC8227-PV4765 | 1825000 | Vertido a aguas Superficiales | CAUCE NO CODIFICADO | Lagunas del Camino de Villlafranca y Las Yeguas | 478310 | 4361693 | 30 | Ciudad Real | ALCÁZAR DE SAN JUAN | Vertido en zona de categoría I | NO | ES08130050002010E | Pretratamiento; Tratamiento primario; Tratamiento secundario; Más riguroso | Pretratamiento: Tanque de regulación; Pretratamiento: Desbaste; Pretratamiento: Desarenado; Pretratamiento: Desengrasado; Tratamiento primario: Decantación primaria; Tratamiento secundario: Fangos activados; Más riguroso: Nitrificación - Desnitrificación | NITROGENO TOTAL | No | 15 |  | mg N/L | No
96-2006 | VU-001/02-CR | 2008-11-28 10:11 | Autorización de vertido | EDAR Aytos de Alcázar de San Juan y Campo de Criptana | Ayuntamiento de Alcázar de San Juan | P1300500D | URBANA | Urbano | 0 | ALCAZAR DE SAN JUAN- CAMPO DE CRIPTANA | ES8130050002010 |  |  | PC8228-PV4766 | 554800 | Vertido a aguas Superficiales | RIO CIGÜELA |  | 475740 | 4354709 | 30 | Ciudad Real | ALCÁZAR DE SAN JUAN | Vertido en zona de categoría I | NO | ES08130050002010E | Pretratamiento; Tratamiento primario; Tratamiento secundario; Más riguroso | Pretratamiento: Tanque de regulación; Pretratamiento: Desbaste; Pretratamiento: Desarenado; Pretratamiento: Desengrasado; Tratamiento primario: Decantación primaria; Tratamiento secundario: Fangos activados; Más riguroso: Nitrificación - Desnitrificación | NITROGENO TOTAL | No | 15 |  | mg N/L | No
96-2006 | VU-001/02-CR | 2008-11-28 10:11 | Autorización de vertido | EDAR Aytos de Alcázar de San Juan y Campo de Criptana | Ayuntamiento de Alcázar de San Juan | P1300500D | URBANA | Urbano | 0 | ALCAZAR DE SAN JUAN- CAMPO DE CRIPTANA | ES8130050002010 |  |  | PC8228-PV4766 | 554800 | Vertido a aguas Superficiales | RIO CIGÜELA |  | 475740 | 4354709 | 30 | Ciudad Real | ALCÁZAR DE SAN JUAN | Vertido en zona de categoría I | NO | ES08130050002010E | Pretratamiento; Tratamiento primario; Tratamiento secundario; Más riguroso | Pretratamiento: Tanque de regulación; Pretratamiento: Desbaste; Pretratamiento: Desarenado; Pretratamiento: Desengrasado; Tratamiento primario: Decantación primaria; Tratamiento secundario: Fangos activados; Más riguroso: Nitrificación - Desnitrificación | FOSFORO TOTAL | No | 2 |  | mg P/L | No
96-2006 | VU-001/02-CR | 2008-11-28 10:11 | Autorización de vertido | EDAR Aytos de Alcázar de San Juan y Campo de Criptana | Ayuntamiento de Alcázar de San Juan | P1300500D | URBANA | Urbano | 0 | ALCAZAR DE SAN JUAN- CAMPO DE CRIPTANA | ES8130050002010 |  |  | PC8228-PV4766 | 554800 | Vertido a aguas Superficiales | RIO CIGÜELA |  | 475740 | 4354709 | 30 | Ciudad Real | ALCÁZAR DE SAN JUAN | Vertido en zona de categoría I | NO | ES08130050002010E | Pretratamiento; Tratamiento primario; Tratamiento secundario; Más riguroso | Pretratamiento: Tanque de regulación; Pretratamiento: Desbaste; Pretratamiento: Desarenado; Pretratamiento: Desengrasado; Tratamiento primario: Decantación primaria; Tratamiento secundario: Fangos activados; Más riguroso: Nitrificación - Desnitrificación | DEMANDA QUIMICA DE OXIGENO | No | 125 |  | mg O2/L | No
96-2006 | VU-001/02-CR | 2008-11-28 10:11 | Autorización de vertido | EDAR Aytos de Alcázar de San Juan y Campo de Criptana | Ayuntamiento de Alcázar de San Juan | P1300500D | URBANA | Urbano | 0 | ALCAZAR DE SAN JUAN- CAMPO DE CRIPTANA | ES8130050002010 |  |  | PC8228-PV4766 | 554800 | Vertido a aguas Superficiales | RIO CIGÜELA |  | 475740 | 4354709 | 30 | Ciudad Real | ALCÁZAR DE SAN JUAN | Vertido en zona de categoría I | NO | ES08130050002010E | Pretratamiento; Tratamiento primario; Tratamiento secundario; Más riguroso | Pretratamiento: Tanque de regulación; Pretratamiento: Desbaste; Pretratamiento: Desarenado; Pretratamiento: Desengrasado; Tratamiento primario: Decantación primaria; Tratamiento secundario: Fangos activados; Más riguroso: Nitrificación - Desnitrificación | DEMANDA BIOQUIMICA DE OXIGENO 5 DIAS | No | 25 |  | mg O2/L | No
96-2006 | VU-001/02-CR | 2008-11-28 10:11 | Autorización de vertido | EDAR Aytos de Alcázar de San Juan y Campo de Criptana | Ayuntamiento de Alcázar de San Juan | P1300500D | URBANA | Urbano | 0 | ALCAZAR DE SAN JUAN- CAMPO DE CRIPTANA | ES8130050002010 |  |  | PC8228-PV4766 | 554800 | Vertido a aguas Superficiales | RIO CIGÜELA |  | 475740 | 4354709 | 30 | Ciudad Real | ALCÁZAR DE SAN JUAN | Vertido en zona de categoría I | NO | ES08130050002010E | Pretratamiento; Tratamiento primario; Tratamiento secundario; Más riguroso | Pretratamiento: Tanque de regulación; Pretratamiento: Desbaste; Pretratamiento: Desarenado; Pretratamiento: Desengrasado; Tratamiento primario: Decantación primaria; Tratamiento secundario: Fangos activados; Más riguroso: Nitrificación - Desnitrificación | SOLIDOS EN SUSPENSION | No | 35 |  | mg/L | No
96-2006 | VU-001/02-CR | 2008-11-28 10:11 | Autorización de vertido | EDAR Aytos de Alcázar de San Juan y Campo de Criptana | Ayuntamiento de Alcázar de San Juan | P1300500D | URBANA | Urbano | 0 | ALCAZAR DE SAN JUAN- CAMPO DE CRIPTANA | ES8130050002010 |  |  | PC8229-PV4766 | 1825000 | Vertido a aguas Superficiales | RIO CIGÜELA |  | 475740 | 4354709 | 30 | Ciudad Real | ALCÁZAR DE SAN JUAN | Vertido en zona de categoría I | NO | ES08130050002010E | Pretratamiento; Tratamiento primario; Tratamiento secundario; Más riguroso | Pretratamiento: Tanque de regulación; Pretratamiento: Desbaste; Pretratamiento: Desarenado; Pretratamiento: Desengrasado; Tratamiento primario: Decantación primaria; Tratamiento secundario: Fangos activados; Más riguroso: Nitrificación - Desnitrificación | NITROGENO TOTAL | No | 15 |  | mg N/L | No
96-2006 | VU-001/02-CR | 2008-11-28 10:11 | Autorización de vertido | EDAR Aytos de Alcázar de San Juan y Campo de Criptana | Ayuntamiento de Alcázar de San Juan | P1300500D | URBANA | Urbano | 0 | ALCAZAR DE SAN JUAN- CAMPO DE CRIPTANA | ES8130050002010 |  |  | PC8229-PV4766 | 1825000 | Vertido a aguas Superficiales | RIO CIGÜELA |  | 475740 | 4354709 | 30 | Ciudad Real | ALCÁZAR DE SAN JUAN | Vertido en zona de categoría I | NO | ES08130050002010E | Pretratamiento; Tratamiento primario; Tratamiento secundario; Más riguroso | Pretratamiento: Tanque de regulación; Pretratamiento: Desbaste; Pretratamiento: Desarenado; Pretratamiento: Desengrasado; Tratamiento primario: Decantación primaria; Tratamiento secundario: Fangos activados; Más riguroso: Nitrificación - Desnitrificación | FOSFORO TOTAL | No | 2 |  | mg P/L | No
96-2006 | VU-001/02-CR | 2008-11-28 10:11 | Autorización de vertido | EDAR Aytos de Alcázar de San Juan y Campo de Criptana | Ayuntamiento de Alcázar de San Juan | P1300500D | URBANA | Urbano | 0 | ALCAZAR DE SAN JUAN- CAMPO DE CRIPTANA | ES8130050002010 |  |  | PC8229-PV4766 | 1825000 | Vertido a aguas Superficiales | RIO CIGÜELA |  | 475740 | 4354709 | 30 | Ciudad Real | ALCÁZAR DE SAN JUAN | Vertido en zona de categoría I | NO | ES08130050002010E | Pretratamiento; Tratamiento primario; Tratamiento secundario; Más riguroso | Pretratamiento: Tanque de regulación; Pretratamiento: Desbaste; Pretratamiento: Desarenado; Pretratamiento: Desengrasado; Tratamiento primario: Decantación primaria; Tratamiento secundario: Fangos activados; Más riguroso: Nitrificación - Desnitrificación | DEMANDA QUIMICA DE OXIGENO | No | 125 |  | mg O2/L | No
96-2006 | VU-001/02-CR | 2008-11-28 10:11 | Autorización de vertido | EDAR Aytos de Alcázar de San Juan y Campo de Criptana | Ayuntamiento de Alcázar de San Juan | P1300500D | URBANA | Urbano | 0 | ALCAZAR DE SAN JUAN- CAMPO DE CRIPTANA | ES8130050002010 |  |  | PC8229-PV4766 | 1825000 | Vertido a aguas Superficiales | RIO CIGÜELA |  | 475740 | 4354709 | 30 | Ciudad Real | ALCÁZAR DE SAN JUAN | Vertido en zona de categoría I | NO | ES08130050002010E | Pretratamiento; Tratamiento primario; Tratamiento secundario; Más riguroso | Pretratamiento: Tanque de regulación; Pretratamiento: Desbaste; Pretratamiento: Desarenado; Pretratamiento: Desengrasado; Tratamiento primario: Decantación primaria; Tratamiento secundario: Fangos activados; Más riguroso: Nitrificación - Desnitrificación | DEMANDA BIOQUIMICA DE OXIGENO 5 DIAS | No | 25 |  | mg O2/L | No
96-2006 | VU-001/02-CR | 2008-11-28 10:11 | Autorización de vertido | EDAR Aytos de Alcázar de San Juan y Campo de Criptana | Ayuntamiento de Alcázar de San Juan | P1300500D | URBANA | Urbano | 0 | ALCAZAR DE SAN JUAN- CAMPO DE CRIPTANA | ES8130050002010 |  |  | PC8229-PV4766 | 1825000 | Vertido a aguas Superficiales | RIO CIGÜELA |  | 475740 | 4354709 | 30 | Ciudad Real | ALCÁZAR DE SAN JUAN | Vertido en zona de categoría I | NO | ES08130050002010E | Pretratamiento; Tratamiento primario; Tratamiento secundario; Más riguroso | Pretratamiento: Tanque de regulación; Pretratamiento: Desbaste; Pretratamiento: Desarenado; Pretratamiento: Desengrasado; Tratamiento primario: Decantación primaria; Tratamiento secundario: Fangos activados; Más riguroso: Nitrificación - Desnitrificación | SOLIDOS EN SUSPENSION | No | 35 |  | mg/L | No
96-2006 | VU-001/02-CR | 2008-11-28 10:11 | Autorización de vertido | EDAR Aytos de Alcázar de San Juan y Campo de Criptana | Ayuntamiento de Campo de Criptana | P1302800F | URBANA | Urbano | 35756 | ALCAZAR DE SAN JUAN- CAMPO DE CRIPTANA | ES8130050002010 |  |  | PC4878-PV4765 | 554800 | Vertido a aguas Superficiales | CAUCE NO CODIFICADO | Lagunas del Camino de Villlafranca y Las Yeguas | 478310 | 4361693 | 30 | Ciudad Real | ALCÁZAR DE SAN JUAN | Vertido en zona de categoría I | NO | ES08130050002010E | Pretratamiento; Tratamiento primario; Tratamiento secundario; Más riguroso | Pretratamiento: Tanque de regulación; Pretratamiento: Desbaste; Pretratamiento: Desarenado; Pretratamiento: Desengrasado; Tratamiento primario: Decantación primaria; Tratamiento secundario: Fangos activados; Más riguroso: Nitrificación - Desnitrificación | NITROGENO TOTAL | No | 0 |  | mg N/L | No
96-2006 | VU-001/02-CR | 2008-11-28 10:11 | Autorización de vertido | EDAR Aytos de Alcázar de San Juan y Campo de Criptana | Ayuntamiento de Campo de Criptana | P1302800F | URBANA | Urbano | 35756 | ALCAZAR DE SAN JUAN- CAMPO DE CRIPTANA | ES8130050002010 |  |  | PC4878-PV4765 | 554800 | Vertido a aguas Superficiales | CAUCE NO CODIFICADO | Lagunas del Camino de Villlafranca y Las Yeguas | 478310 | 4361693 | 30 | Ciudad Real | ALCÁZAR DE SAN JUAN | Vertido en zona de categoría I | NO | ES08130050002010E | Pretratamiento; Tratamiento primario; Tratamiento secundario; Más riguroso | Pretratamiento: Tanque de regulación; Pretratamiento: Desbaste; Pretratamiento: Desarenado; Pretratamiento: Desengrasado; Tratamiento primario: Decantación primaria; Tratamiento secundario: Fangos activados; Más riguroso: Nitrificación - Desnitrificación | DEMANDA QUIMICA DE OXIGENO | No | 0 |  | mg O2/L | No
96-2006 | VU-001/02-CR | 2008-11-28 10:11 | Autorización de vertido | EDAR Aytos de Alcázar de San Juan y Campo de Criptana | Ayuntamiento de Campo de Criptana | P1302800F | URBANA | Urbano | 35756 | ALCAZAR DE SAN JUAN- CAMPO DE CRIPTANA | ES8130050002010 |  |  | PC4878-PV4765 | 554800 | Vertido a aguas Superficiales | CAUCE NO CODIFICADO | Lagunas del Camino de Villlafranca y Las Yeguas | 478310 | 4361693 | 30 | Ciudad Real | ALCÁZAR DE SAN JUAN | Vertido en zona de categoría I | NO | ES08130050002010E | Pretratamiento; Tratamiento primario; Tratamiento secundario; Más riguroso | Pretratamiento: Tanque de regulación; Pretratamiento: Desbaste; Pretratamiento: Desarenado; Pretratamiento: Desengrasado; Tratamiento primario: Decantación primaria; Tratamiento secundario: Fangos activados; Más riguroso: Nitrificación - Desnitrificación | SOLIDOS EN SUSPENSION | No | 0 |  | mg/L | No
96-2006 | VU-001/02-CR | 2008-11-28 10:11 | Autorización de vertido | EDAR Aytos de Alcázar de San Juan y Campo de Criptana | Ayuntamiento de Campo de Criptana | P1302800F | URBANA | Urbano | 35756 | ALCAZAR DE SAN JUAN- CAMPO DE CRIPTANA | ES8130050002010 |  |  | PC4878-PV4765 | 554800 | Vertido a aguas Superficiales | CAUCE NO CODIFICADO | Lagunas del Camino de Villlafranca y Las Yeguas | 478310 | 4361693 | 30 | Ciudad Real | ALCÁZAR DE SAN JUAN | Vertido en zona de categoría I | NO | ES08130050002010E | Pretratamiento; Tratamiento primario; Tratamiento secundario; Más riguroso | Pretratamiento: Tanque de regulación; Pretratamiento: Desbaste; Pretratamiento: Desarenado; Pretratamiento: Desengrasado; Tratamiento primario: Decantación primaria; Tratamiento secundario: Fangos activados; Más riguroso: Nitrificación - Desnitrificación | FOSFORO TOTAL | No | 0 |  | mg P/L | No
96-2006 | VU-001/02-CR | 2008-11-28 10:11 | Autorización de vertido | EDAR Aytos de Alcázar de San Juan y Campo de Criptana | Ayuntamiento de Campo de Criptana | P1302800F | URBANA | Urbano | 35756 | ALCAZAR DE SAN JUAN- CAMPO DE CRIPTANA | ES8130050002010 |  |  | PC4878-PV4765 | 554800 | Vertido a aguas Superficiales | CAUCE NO CODIFICADO | Lagunas del Camino de Villlafranca y Las Yeguas | 478310 | 4361693 | 30 | Ciudad Real | ALCÁZAR DE SAN JUAN | Vertido en zona de categoría I | NO | ES08130050002010E | Pretratamiento; Tratamiento primario; Tratamiento secundario; Más riguroso | Pretratamiento: Tanque de regulación; Pretratamiento: Desbaste; Pretratamiento: Desarenado; Pretratamiento: Desengrasado; Tratamiento primario: Decantación primaria; Tratamiento secundario: Fangos activados; Más riguroso: Nitrificación - Desnitrificación | DEMANDA BIOQUIMICA DE OXIGENO 5 DIAS | No | 0 |  | mg O2/L | No
96-2006 | VU-001/02-CR | 2008-11-28 10:11 | Autorización de vertido | EDAR Aytos de Alcázar de San Juan y Campo de Criptana | Ayuntamiento de Campo de Criptana | P1302800F | URBANA | Urbano | 117571 | ALCAZAR DE SAN JUAN- CAMPO DE CRIPTANA | ES8130050002010 |  |  | PC8227-PV4765 | 1825000 | Vertido a aguas Superficiales | CAUCE NO CODIFICADO | Lagunas del Camino de Villlafranca y Las Yeguas | 478310 | 4361693 | 30 | Ciudad Real | ALCÁZAR DE SAN JUAN | Vertido en zona de categoría I | NO | ES08130050002010E | Pretratamiento; Tratamiento primario; Tratamiento secundario; Más riguroso | Pretratamiento: Tanque de regulación; Pretratamiento: Desbaste; Pretratamiento: Desarenado; Pretratamiento: Desengrasado; Tratamiento primario: Decantación primaria; Tratamiento secundario: Fangos activados; Más riguroso: Nitrificación - Desnitrificación | DEMANDA QUIMICA DE OXIGENO | No | 125 |  | mg O2/L | No
96-2006 | VU-001/02-CR | 2008-11-28 10:11 | Autorización de vertido | EDAR Aytos de Alcázar de San Juan y Campo de Criptana | Ayuntamiento de Campo de Criptana | P1302800F | URBANA | Urbano | 117571 | ALCAZAR DE SAN JUAN- CAMPO DE CRIPTANA | ES8130050002010 |  |  | PC8227-PV4765 | 1825000 | Vertido a aguas Superficiales | CAUCE NO CODIFICADO | Lagunas del Camino de Villlafranca y Las Yeguas | 478310 | 4361693 | 30 | Ciudad Real | ALCÁZAR DE SAN JUAN | Vertido en zona de categoría I | NO | ES08130050002010E | Pretratamiento; Tratamiento primario; Tratamiento secundario; Más riguroso | Pretratamiento: Tanque de regulación; Pretratamiento: Desbaste; Pretratamiento: Desarenado; Pretratamiento: Desengrasado; Tratamiento primario: Decantación primaria; Tratamiento secundario: Fangos activados; Más riguroso: Nitrificación - Desnitrificación | FOSFORO TOTAL | No | 2 |  | mg P/L | No
96-2006 | VU-001/02-CR | 2008-11-28 10:11 | Autorización de vertido | EDAR Aytos de Alcázar de San Juan y Campo de Criptana | Ayuntamiento de Campo de Criptana | P1302800F | URBANA | Urbano | 117571 | ALCAZAR DE SAN JUAN- CAMPO DE CRIPTANA | ES8130050002010 |  |  | PC8227-PV4765 | 1825000 | Vertido a aguas Superficiales | CAUCE NO CODIFICADO | Lagunas del Camino de Villlafranca y Las Yeguas | 478310 | 4361693 | 30 | Ciudad Real | ALCÁZAR DE SAN JUAN | Vertido en zona de categoría I | NO | ES08130050002010E | Pretratamiento; Tratamiento primario; Tratamiento secundario; Más riguroso | Pretratamiento: Tanque de regulación; Pretratamiento: Desbaste; Pretratamiento: Desarenado; Pretratamiento: Desengrasado; Tratamiento primario: Decantación primaria; Tratamiento secundario: Fangos activados; Más riguroso: Nitrificación - Desnitrificación | DEMANDA BIOQUIMICA DE OXIGENO 5 DIAS | No | 25 |  | mg O2/L | No
96-2006 | VU-001/02-CR | 2008-11-28 10:11 | Autorización de vertido | EDAR Aytos de Alcázar de San Juan y Campo de Criptana | Ayuntamiento de Campo de Criptana | P1302800F | URBANA | Urbano | 117571 | ALCAZAR DE SAN JUAN- CAMPO DE CRIPTANA | ES8130050002010 |  |  | PC8227-PV4765 | 1825000 | Vertido a aguas Superficiales | CAUCE NO CODIFICADO | Lagunas del Camino de Villlafranca y Las Yeguas | 478310 | 4361693 | 30 | Ciudad Real | ALCÁZAR DE SAN JUAN | Vertido en zona de categoría I | NO | ES08130050002010E | Pretratamiento; Tratamiento primario; Tratamiento secundario; Más riguroso | Pretratamiento: Tanque de regulación; Pretratamiento: Desbaste; Pretratamiento: Desarenado; Pretratamiento: Desengrasado; Tratamiento primario: Decantación primaria; Tratamiento secundario: Fangos activados; Más riguroso: Nitrificación - Desnitrificación | SOLIDOS EN SUSPENSION | No | 35 |  | mg/L | No
96-2006 | VU-001/02-CR | 2008-11-28 10:11 | Autorización de vertido | EDAR Aytos de Alcázar de San Juan y Campo de Criptana | Ayuntamiento de Campo de Criptana | P1302800F | URBANA | Urbano | 117571 | ALCAZAR DE SAN JUAN- CAMPO DE CRIPTANA | ES8130050002010 |  |  | PC8227-PV4765 | 1825000 | Vertido a aguas Superficiales | CAUCE NO CODIFICADO | Lagunas del Camino de Villlafranca y Las Yeguas | 478310 | 4361693 | 30 | Ciudad Real | ALCÁZAR DE SAN JUAN | Vertido en zona de categoría I | NO | ES08130050002010E | Pretratamiento; Tratamiento primario; Tratamiento secundario; Más riguroso | Pretratamiento: Tanque de regulación; Pretratamiento: Desbaste; Pretratamiento: Desarenado; Pretratamiento: Desengrasado; Tratamiento primario: Decantación primaria; Tratamiento secundario: Fangos activados; Más riguroso: Nitrificación - Desnitrificación | NITROGENO TOTAL | No | 15 |  | mg N/L | No
96-2006 | VU-001/02-CR | 2008-11-28 10:11 | Autorización de vertido | EDAR Aytos de Alcázar de San Juan y Campo de Criptana | Ayuntamiento de Campo de Criptana | P1302800F | URBANA | Urbano | 0 | ALCAZAR DE SAN JUAN- CAMPO DE CRIPTANA | ES8130050002010 |  |  | PC8228-PV4766 | 554800 | Vertido a aguas Superficiales | RIO CIGÜELA |  | 475740 | 4354709 | 30 | Ciudad Real | ALCÁZAR DE SAN JUAN | Vertido en zona de categoría I | NO | ES08130050002010E | Pretratamiento; Tratamiento primario; Tratamiento secundario; Más riguroso | Pretratamiento: Tanque de regulación; Pretratamiento: Desbaste; Pretratamiento: Desarenado; Pretratamiento: Desengrasado; Tratamiento primario: Decantación primaria; Tratamiento secundario: Fangos activados; Más riguroso: Nitrificación - Desnitrificación | NITROGENO TOTAL | No | 15 |  | mg N/L | No
96-2006 | VU-001/02-CR | 2008-11-28 10:11 | Autorización de vertido | EDAR Aytos de Alcázar de San Juan y Campo de Criptana | Ayuntamiento de Campo de Criptana | P1302800F | URBANA | Urbano | 0 | ALCAZAR DE SAN JUAN- CAMPO DE CRIPTANA | ES8130050002010 |  |  | PC8228-PV4766 | 554800 | Vertido a aguas Superficiales | RIO CIGÜELA |  | 475740 | 4354709 | 30 | Ciudad Real | ALCÁZAR DE SAN JUAN | Vertido en zona de categoría I | NO | ES08130050002010E | Pretratamiento; Tratamiento primario; Tratamiento secundario; Más riguroso | Pretratamiento: Tanque de regulación; Pretratamiento: Desbaste; Pretratamiento: Desarenado; Pretratamiento: Desengrasado; Tratamiento primario: Decantación primaria; Tratamiento secundario: Fangos activados; Más riguroso: Nitrificación - Desnitrificación | FOSFORO TOTAL | No | 2 |  | mg P/L | No
96-2006 | VU-001/02-CR | 2008-11-28 10:11 | Autorización de vertido | EDAR Aytos de Alcázar de San Juan y Campo de Criptana | Ayuntamiento de Campo de Criptana | P1302800F | URBANA | Urbano | 0 | ALCAZAR DE SAN JUAN- CAMPO DE CRIPTANA | ES8130050002010 |  |  | PC8228-PV4766 | 554800 | Vertido a aguas Superficiales | RIO CIGÜELA |  | 475740 | 4354709 | 30 | Ciudad Real | ALCÁZAR DE SAN JUAN | Vertido en zona de categoría I | NO | ES08130050002010E | Pretratamiento; Tratamiento primario; Tratamiento secundario; Más riguroso | Pretratamiento: Tanque de regulación; Pretratamiento: Desbaste; Pretratamiento: Desarenado; Pretratamiento: Desengrasado; Tratamiento primario: Decantación primaria; Tratamiento secundario: Fangos activados; Más riguroso: Nitrificación - Desnitrificación | DEMANDA QUIMICA DE OXIGENO | No | 125 |  | mg O2/L | No
96-2006 | VU-001/02-CR | 2008-11-28 10:11 | Autorización de vertido | EDAR Aytos de Alcázar de San Juan y Campo de Criptana | Ayuntamiento de Campo de Criptana | P1302800F | URBANA | Urbano | 0 | ALCAZAR DE SAN JUAN- CAMPO DE CRIPTANA | ES8130050002010 |  |  | PC8228-PV4766 | 554800 | Vertido a aguas Superficiales | RIO CIGÜELA |  | 475740 | 4354709 | 30 | Ciudad Real | ALCÁZAR DE SAN JUAN | Vertido en zona de categoría I | NO | ES08130050002010E | Pretratamiento; Tratamiento primario; Tratamiento secundario; Más riguroso | Pretratamiento: Tanque de regulación; Pretratamiento: Desbaste; Pretratamiento: Desarenado; Pretratamiento: Desengrasado; Tratamiento primario: Decantación primaria; Tratamiento secundario: Fangos activados; Más riguroso: Nitrificación - Desnitrificación | DEMANDA BIOQUIMICA DE OXIGENO 5 DIAS | No | 25 |  | mg O2/L | No
96-2006 | VU-001/02-CR | 2008-11-28 10:11 | Autorización de vertido | EDAR Aytos de Alcázar de San Juan y Campo de Criptana | Ayuntamiento de Campo de Criptana | P1302800F | URBANA | Urbano | 0 | ALCAZAR DE SAN JUAN- CAMPO DE CRIPTANA | ES8130050002010 |  |  | PC8228-PV4766 | 554800 | Vertido a aguas Superficiales | RIO CIGÜELA |  | 475740 | 4354709 | 30 | Ciudad Real | ALCÁZAR DE SAN JUAN | Vertido en zona de categoría I | NO | ES08130050002010E | Pretratamiento; Tratamiento primario; Tratamiento secundario; Más riguroso | Pretratamiento: Tanque de regulación; Pretratamiento: Desbaste; Pretratamiento: Desarenado; Pretratamiento: Desengrasado; Tratamiento primario: Decantación primaria; Tratamiento secundario: Fangos activados; Más riguroso: Nitrificación - Desnitrificación | SOLIDOS EN SUSPENSION | No | 35 |  | mg/L | No
96-2006 | VU-001/02-CR | 2008-11-28 10:11 | Autorización de vertido | EDAR Aytos de Alcázar de San Juan y Campo de Criptana | Ayuntamiento de Campo de Criptana | P1302800F | URBANA | Urbano | 0 | ALCAZAR DE SAN JUAN- CAMPO DE CRIPTANA | ES8130050002010 |  |  | PC8229-PV4766 | 1825000 | Vertido a aguas Superficiales | RIO CIGÜELA |  | 475740 | 4354709 | 30 | Ciudad Real | ALCÁZAR DE SAN JUAN | Vertido en zona de categoría I | NO | ES08130050002010E | Pretratamiento; Tratamiento primario; Tratamiento secundario; Más riguroso | Pretratamiento: Tanque de regulación; Pretratamiento: Desbaste; Pretratamiento: Desarenado; Pretratamiento: Desengrasado; Tratamiento primario: Decantación primaria; Tratamiento secundario: Fangos activados; Más riguroso: Nitrificación - Desnitrificación | NITROGENO TOTAL | No | 15 |  | mg N/L | No
96-2006 | VU-001/02-CR | 2008-11-28 10:11 | Autorización de vertido | EDAR Aytos de Alcázar de San Juan y Campo de Criptana | Ayuntamiento de Campo de Criptana | P1302800F | URBANA | Urbano | 0 | ALCAZAR DE SAN JUAN- CAMPO DE CRIPTANA | ES8130050002010 |  |  | PC8229-PV4766 | 1825000 | Vertido a aguas Superficiales | RIO CIGÜELA |  | 475740 | 4354709 | 30 | Ciudad Real | ALCÁZAR DE SAN JUAN | Vertido en zona de categoría I | NO | ES08130050002010E | Pretratamiento; Tratamiento primario; Tratamiento secundario; Más riguroso | Pretratamiento: Tanque de regulación; Pretratamiento: Desbaste; Pretratamiento: Desarenado; Pretratamiento: Desengrasado; Tratamiento primario: Decantación primaria; Tratamiento secundario: Fangos activados; Más riguroso: Nitrificación - Desnitrificación | FOSFORO TOTAL | No | 2 |  | mg P/L | No
96-2006 | VU-001/02-CR | 2008-11-28 10:11 | Autorización de vertido | EDAR Aytos de Alcázar de San Juan y Campo de Criptana | Ayuntamiento de Campo de Criptana | P1302800F | URBANA | Urbano | 0 | ALCAZAR DE SAN JUAN- CAMPO DE CRIPTANA | ES8130050002010 |  |  | PC8229-PV4766 | 1825000 | Vertido a aguas Superficiales | RIO CIGÜELA |  | 475740 | 4354709 | 30 | Ciudad Real | ALCÁZAR DE SAN JUAN | Vertido en zona de categoría I | NO | ES08130050002010E | Pretratamiento; Tratamiento primario; Tratamiento secundario; Más riguroso | Pretratamiento: Tanque de regulación; Pretratamiento: Desbaste; Pretratamiento: Desarenado; Pretratamiento: Desengrasado; Tratamiento primario: Decantación primaria; Tratamiento secundario: Fangos activados; Más riguroso: Nitrificación - Desnitrificación | DEMANDA QUIMICA DE OXIGENO | No | 125 |  | mg O2/L | No
96-2006 | VU-001/02-CR | 2008-11-28 10:11 | Autorización de vertido | EDAR Aytos de Alcázar de San Juan y Campo de Criptana | Ayuntamiento de Campo de Criptana | P1302800F | URBANA | Urbano | 0 | ALCAZAR DE SAN JUAN- CAMPO DE CRIPTANA | ES8130050002010 |  |  | PC8229-PV4766 | 1825000 | Vertido a aguas Superficiales | RIO CIGÜELA |  | 475740 | 4354709 | 30 | Ciudad Real | ALCÁZAR DE SAN JUAN | Vertido en zona de categoría I | NO | ES08130050002010E | Pretratamiento; Tratamiento primario; Tratamiento secundario; Más riguroso | Pretratamiento: Tanque de regulación; Pretratamiento: Desbaste; Pretratamiento: Desarenado; Pretratamiento: Desengrasado; Tratamiento primario: Decantación primaria; Tratamiento secundario: Fangos activados; Más riguroso: Nitrificación - Desnitrificación | DEMANDA BIOQUIMICA DE OXIGENO 5 DIAS | No | 25 |  | mg O2/L | No
96-2006 | VU-001/02-CR | 2008-11-28 10:11 | Autorización de vertido | EDAR Aytos de Alcázar de San Juan y Campo de Criptana | Ayuntamiento de Campo de Criptana | P1302800F | URBANA | Urbano | 0 | ALCAZAR DE SAN JUAN- CAMPO DE CRIPTANA | ES8130050002010 |  |  | PC8229-PV4766 | 1825000 | Vertido a aguas Superficiales | RIO CIGÜELA |  | 475740 | 4354709 | 30 | Ciudad Real | ALCÁZAR DE SAN JUAN | Vertido en zona de categoría I | NO | ES08130050002010E | Pretratamiento; Tratamiento primario; Tratamiento secundario; Más riguroso | Pretratamiento: Tanque de regulación; Pretratamiento: Desbaste; Pretratamiento: Desarenado; Pretratamiento: Desengrasado; Tratamiento primario: Decantación primaria; Tratamiento secundario: Fangos activados; Más riguroso: Nitrificación - Desnitrificación | SOLIDOS EN SUSPENSION | No | 35 |  | mg/L | No
205-2005 | VU-033/05-BA | 2006-05-17 17:48 | Autorización de vertido | EDAR Villafranca de los Barros | Ayuntamiento de Villafranca de los Barros | P0614900I | URBANA | Urbano | 18268 | VILLAFRANCA DE LOS BARROS | ES11061490003010 |  |  | PC4926-PV4820 | 768339 | Vertido a aguas Superficiales | ARROYO DE BONHABAL |  | 730617 | 4274133 | 29 | Badajoz | VILLAFRANCA DE LOS BARROS | Vertido en zona de categoría II | NO | ES11061490003010E | Pretratamiento; Tratamiento primario; Tratamiento secundario; Más riguroso | Pretratamiento: Desbaste; Pretratamiento: Desarenado; Pretratamiento: Desengrasado; Tratamiento primario: Decantación primaria; Tratamiento primario: Físico-Químico; Tratamiento secundario: Fangos activados; Tratamiento secundario: Lechos bacterianos o biofiltros; Más riguroso: Desinfección (cloración) | DEMANDA QUIMICA DE OXIGENO | No | 125 |  | mg O2/L | No
205-2005 | VU-033/05-BA | 2006-05-17 17:48 | Autorización de vertido | EDAR Villafranca de los Barros | Ayuntamiento de Villafranca de los Barros | P0614900I | URBANA | Urbano | 18268 | VILLAFRANCA DE LOS BARROS | ES11061490003010 |  |  | PC4926-PV4820 | 768339 | Vertido a aguas Superficiales | ARROYO DE BONHABAL |  | 730617 | 4274133 | 29 | Badajoz | VILLAFRANCA DE LOS BARROS | Vertido en zona de categoría II | NO | ES11061490003010E | Pretratamiento; Tratamiento primario; Tratamiento secundario; Más riguroso | Pretratamiento: Desbaste; Pretratamiento: Desarenado; Pretratamiento: Desengrasado; Tratamiento primario: Decantación primaria; Tratamiento primario: Físico-Químico; Tratamiento secundario: Fangos activados; Tratamiento secundario: Lechos bacterianos o biofiltros; Más riguroso: Desinfección (cloración) | FOSFORO TOTAL | No | 2 |  | mg P/L | No
205-2005 | VU-033/05-BA | 2006-05-17 17:48 | Autorización de vertido | EDAR Villafranca de los Barros | Ayuntamiento de Villafranca de los Barros | P0614900I | URBANA | Urbano | 18268 | VILLAFRANCA DE LOS BARROS | ES11061490003010 |  |  | PC4926-PV4820 | 768339 | Vertido a aguas Superficiales | ARROYO DE BONHABAL |  | 730617 | 4274133 | 29 | Badajoz | VILLAFRANCA DE LOS BARROS | Vertido en zona de categoría II | NO | ES11061490003010E | Pretratamiento; Tratamiento primario; Tratamiento secundario; Más riguroso | Pretratamiento: Desbaste; Pretratamiento: Desarenado; Pretratamiento: Desengrasado; Tratamiento primario: Decantación primaria; Tratamiento primario: Físico-Químico; Tratamiento secundario: Fangos activados; Tratamiento secundario: Lechos bacterianos o biofiltros; Más riguroso: Desinfección (cloración) | NITROGENO TOTAL | No | 15 |  | mg N/L | No
205-2005 | VU-033/05-BA | 2006-05-17 17:48 | Autorización de vertido | EDAR Villafranca de los Barros | Ayuntamiento de Villafranca de los Barros | P0614900I | URBANA | Urbano | 18268 | VILLAFRANCA DE LOS BARROS | ES11061490003010 |  |  | PC4926-PV4820 | 768339 | Vertido a aguas Superficiales | ARROYO DE BONHABAL |  | 730617 | 4274133 | 29 | Badajoz | VILLAFRANCA DE LOS BARROS | Vertido en zona de categoría II | NO | ES11061490003010E | Pretratamiento; Tratamiento primario; Tratamiento secundario; Más riguroso | Pretratamiento: Desbaste; Pretratamiento: Desarenado; Pretratamiento: Desengrasado; Tratamiento primario: Decantación primaria; Tratamiento primario: Físico-Químico; Tratamiento secundario: Fangos activados; Tratamiento secundario: Lechos bacterianos o biofiltros; Más riguroso: Desinfección (cloración) | DEMANDA BIOQUIMICA DE OXIGENO 5 DIAS | No | 25 |  | mg O2/L | No
205-2005 | VU-033/05-BA | 2006-05-17 17:48 | Autorización de vertido | EDAR Villafranca de los Barros | Ayuntamiento de Villafranca de los Barros | P0614900I | URBANA | Urbano | 18268 | VILLAFRANCA DE LOS BARROS | ES11061490003010 |  |  | PC4926-PV4820 | 768339 | Vertido a aguas Superficiales | ARROYO DE BONHABAL |  | 730617 | 4274133 | 29 | Badajoz | VILLAFRANCA DE LOS BARROS | Vertido en zona de categoría II | NO | ES11061490003010E | Pretratamiento; Tratamiento primario; Tratamiento secundario; Más riguroso | Pretratamiento: Desbaste; Pretratamiento: Desarenado; Pretratamiento: Desengrasado; Tratamiento primario: Decantación primaria; Tratamiento primario: Físico-Químico; Tratamiento secundario: Fangos activados; Tratamiento secundario: Lechos bacterianos o biofiltros; Más riguroso: Desinfección (cloración) | SOLIDOS EN SUSPENSION | No | 35 |  | mg/L | No
12-2011 | VI-006/11-CR | 2013-02-08 12:46 | Autorización de vertido | Instalación de persona física | Persona física | DNI de persona física | URBANA |  | 0 |  |  |  |  | PC5567-PV5431 | 876 | Vertido a aguas Subterraneas Indirecto |  |  | 335980 | 4370467 | 30 | Ciudad Real | ANCHURAS | Vertido en zona de categoría I | NO |  | Sistema de infiltración | Sistema de infiltración: Sistema de infiltración | DEMANDA QUIMICA DE OXIGENO | No | 160 |  | mg O2/L | No
12-2011 | VI-006/11-CR | 2013-02-08 12:46 | Autorización de vertido | Instalación de persona física | Persona física | DNI de persona física | URBANA |  | 0 |  |  |  |  | PC5567-PV5431 | 876 | Vertido a aguas Subterraneas Indirecto |  |  | 335980 | 4370467 | 30 | Ciudad Real | ANCHURAS | Vertido en zona de categoría I | NO |  | Sistema de infiltración | Sistema de infiltración: Sistema de infiltración | SOLIDOS EN SUSPENSION | No | 80 |  | mg/L | No
12-2011 | VI-006/11-CR | 2013-02-08 12:46 | Autorización de vertido | Instalación de persona física | Persona física | DNI de persona física | URBANA |  | 0 |  |  |  |  | PC5567-PV5431 | 876 | Vertido a aguas Subterraneas Indirecto |  |  | 335980 | 4370467 | 30 | Ciudad Real | ANCHURAS | Vertido en zona de categoría I | NO |  | Sistema de infiltración | Sistema de infiltración: Sistema de infiltración | VOLUMEN DE VERTIDO | No | 876 |  | m3/año | No
12-2011 | VI-006/11-CR | 2013-02-08 12:46 | Autorización de vertido | Instalación de persona física | Persona física | DNI de persona física | URBANA |  | 0 |  |  |  |  | PC5567-PV5431 | 876 | Vertido a aguas Subterraneas Indirecto |  |  | 335980 | 4370467 | 30 | Ciudad Real | ANCHURAS | Vertido en zona de categoría I | NO |  | Sistema de infiltración | Sistema de infiltración: Sistema de infiltración | DEMANDA BIOQUIMICA DE OXIGENO 5 DIAS | No | 40 |  | mg O2/L | No
13-2011 | VI-007/11-CU | 2012-11-21 13:27 | Autorización de vertido | EDARI Bodegas Jiménez Parra (IRJIMPA) | Bodegas Jiménez Parra - IRJIMPA, S.L. | B16143463 | INDUSTRIAL | Aguas de proceso | 0 |  |  |  | 15.93 | PC5403-PV5267 | 471.6 | Vertido a aguas Subterraneas Indirecto |  |  | 520076 | 4362732 | 30 | Cuenca | MESAS, LAS | Vertido en zona de categoría I | NO |  | Físico; Biológico; Otros | Físico: Desbaste de gruesos Desbaste de finos; Biológico: Fangos activados; Otros: Cloración | SOLIDOS EN SUSPENSION | No | 60 |  | mg/L | No
13-2011 | VI-007/11-CU | 2012-11-21 13:27 | Autorización de vertido | EDARI Bodegas Jiménez Parra (IRJIMPA) | Bodegas Jiménez Parra - IRJIMPA, S.L. | B16143463 | INDUSTRIAL | Aguas de proceso | 0 |  |  |  | 15.93 | PC5403-PV5267 | 471.6 | Vertido a aguas Subterraneas Indirecto |  |  | 520076 | 4362732 | 30 | Cuenca | MESAS, LAS | Vertido en zona de categoría I | NO |  | Físico; Biológico; Otros | Físico: Desbaste de gruesos Desbaste de finos; Biológico: Fangos activados; Otros: Cloración | PH | No | 9.5 | 5.5 | ud pH | No
13-2011 | VI-007/11-CU | 2012-11-21 13:27 | Autorización de vertido | EDARI Bodegas Jiménez Parra (IRJIMPA) | Bodegas Jiménez Parra - IRJIMPA, S.L. | B16143463 | INDUSTRIAL | Aguas de proceso | 0 |  |  |  | 15.93 | PC5403-PV5267 | 471.6 | Vertido a aguas Subterraneas Indirecto |  |  | 520076 | 4362732 | 30 | Cuenca | MESAS, LAS | Vertido en zona de categoría I | NO |  | Físico; Biológico; Otros | Físico: Desbaste de gruesos Desbaste de finos; Biológico: Fangos activados; Otros: Cloración | NITROGENO TOTAL | No | 15 |  | mg N/L | No
13-2011 | VI-007/11-CU | 2012-11-21 13:27 | Autorización de vertido | EDARI Bodegas Jiménez Parra (IRJIMPA) | Bodegas Jiménez Parra - IRJIMPA, S.L. | B16143463 | INDUSTRIAL | Aguas de proceso | 0 |  |  |  | 15.93 | PC5403-PV5267 | 471.6 | Vertido a aguas Subterraneas Indirecto |  |  | 520076 | 4362732 | 30 | Cuenca | MESAS, LAS | Vertido en zona de categoría I | NO |  | Físico; Biológico; Otros | Físico: Desbaste de gruesos Desbaste de finos; Biológico: Fangos activados; Otros: Cloración | FOSFORO TOTAL | No | 10 |  | mg P/L | No
13-2011 | VI-007/11-CU | 2012-11-21 13:27 | Autorización de vertido | EDARI Bodegas Jiménez Parra (IRJIMPA) | Bodegas Jiménez Parra - IRJIMPA, S.L. | B16143463 | INDUSTRIAL | Aguas de proceso | 0 |  |  |  | 15.93 | PC5403-PV5267 | 471.6 | Vertido a aguas Subterraneas Indirecto |  |  | 520076 | 4362732 | 30 | Cuenca | MESAS, LAS | Vertido en zona de categoría I | NO |  | Físico; Biológico; Otros | Físico: Desbaste de gruesos Desbaste de finos; Biológico: Fangos activados; Otros: Cloración | CONDUCTIVIDAD ELECTRICA A 20ºC | No | 2000 |  | µS/cm | No
13-2011 | VI-007/11-CU | 2012-11-21 13:27 | Autorización de vertido | EDARI Bodegas Jiménez Parra (IRJIMPA) | Bodegas Jiménez Parra - IRJIMPA, S.L. | B16143463 | INDUSTRIAL | Aguas de proceso | 0 |  |  |  | 15.93 | PC5403-PV5267 | 471.6 | Vertido a aguas Subterraneas Indirecto |  |  | 520076 | 4362732 | 30 | Cuenca | MESAS, LAS | Vertido en zona de categoría I | NO |  | Físico; Biológico; Otros | Físico: Desbaste de gruesos Desbaste de finos; Biológico: Fangos activados; Otros: Cloración | SULFATOS | No | 150 |  | mg/L | No
13-2011 | VI-007/11-CU | 2012-11-21 13:27 | Autorización de vertido | EDARI Bodegas Jiménez Parra (IRJIMPA) | Bodegas Jiménez Parra - IRJIMPA, S.L. | B16143463 | INDUSTRIAL | Aguas de proceso | 0 |  |  |  | 15.93 | PC5403-PV5267 | 471.6 | Vertido a aguas Subterraneas Indirecto |  |  | 520076 | 4362732 | 30 | Cuenca | MESAS, LAS | Vertido en zona de categoría I | NO |  | Físico; Biológico; Otros | Físico: Desbaste de gruesos Desbaste de finos; Biológico: Fangos activados; Otros: Cloración | DEMANDA BIOQUIMICA DE OXIGENO 5 DIAS | No | 25 |  | mg O2/L | No
13-2011 | VI-007/11-CU | 2012-11-21 13:27 | Autorización de vertido | EDARI Bodegas Jiménez Parra (IRJIMPA) | Bodegas Jiménez Parra - IRJIMPA, S.L. | B16143463 | INDUSTRIAL | Aguas de proceso | 0 |  |  |  | 15.93 | PC5403-PV5267 | 471.6 | Vertido a aguas Subterraneas Indirecto |  |  | 520076 | 4362732 | 30 | Cuenca | MESAS, LAS | Vertido en zona de categoría I | NO |  | Físico; Biológico; Otros | Físico: Desbaste de gruesos Desbaste de finos; Biológico: Fangos activados; Otros: Cloración | DEMANDA QUIMICA DE OXIGENO | No | 125 |  | mg O2/L | No
13-2011 | VI-007/11-CU | 2012-11-21 13:27 | Autorización de vertido | EDARI Bodegas Jiménez Parra (IRJIMPA) | Bodegas Jiménez Parra - IRJIMPA, S.L. | B16143463 | INDUSTRIAL | Aguas de proceso | 0 |  |  |  | 15.93 | PC5403-PV5267 | 471.6 | Vertido a aguas Subterraneas Indirecto |  |  | 520076 | 4362732 | 30 | Cuenca | MESAS, LAS | Vertido en zona de categoría I | NO |  | Físico; Biológico; Otros | Físico: Desbaste de gruesos Desbaste de finos; Biológico: Fangos activados; Otros: Cloración | AMONIO | No | 5 |  | mg NH4/L | No
13-2011 | VI-007/11-CU | 2012-11-21 13:27 | Autorización de vertido | EDARI Bodegas Jiménez Parra (IRJIMPA) | Bodegas Jiménez Parra - IRJIMPA, S.L. | B16143463 | INDUSTRIAL | Asimilables a domésticos (Aseos) | 0 |  |  |  | 15.93 | PC5403-PV5267 | 471.6 | Vertido a aguas Subterraneas Indirecto |  |  | 520076 | 4362732 | 30 | Cuenca | MESAS, LAS | Vertido en zona de categoría I | NO |  | Físico; Biológico; Otros | Físico: Desbaste de gruesos Desbaste de finos; Biológico: Fangos activados; Otros: Cloración | SOLIDOS EN SUSPENSION | No | 60 |  | mg/L | No
13-2011 | VI-007/11-CU | 2012-11-21 13:27 | Autorización de vertido | EDARI Bodegas Jiménez Parra (IRJIMPA) | Bodegas Jiménez Parra - IRJIMPA, S.L. | B16143463 | INDUSTRIAL | Asimilables a domésticos (Aseos) | 0 |  |  |  | 15.93 | PC5403-PV5267 | 471.6 | Vertido a aguas Subterraneas Indirecto |  |  | 520076 | 4362732 | 30 | Cuenca | MESAS, LAS | Vertido en zona de categoría I | NO |  | Físico; Biológico; Otros | Físico: Desbaste de gruesos Desbaste de finos; Biológico: Fangos activados; Otros: Cloración | AMONIO | No | 5 |  | mg NH4/L | No
13-2011 | VI-007/11-CU | 2012-11-21 13:27 | Autorización de vertido | EDARI Bodegas Jiménez Parra (IRJIMPA) | Bodegas Jiménez Parra - IRJIMPA, S.L. | B16143463 | INDUSTRIAL | Asimilables a domésticos (Aseos) | 0 |  |  |  | 15.93 | PC5403-PV5267 | 471.6 | Vertido a aguas Subterraneas Indirecto |  |  | 520076 | 4362732 | 30 | Cuenca | MESAS, LAS | Vertido en zona de categoría I | NO |  | Físico; Biológico; Otros | Físico: Desbaste de gruesos Desbaste de finos; Biológico: Fangos activados; Otros: Cloración | PH | No | 9.5 | 5.5 | ud pH | No
13-2011 | VI-007/11-CU | 2012-11-21 13:27 | Autorización de vertido | EDARI Bodegas Jiménez Parra (IRJIMPA) | Bodegas Jiménez Parra - IRJIMPA, S.L. | B16143463 | INDUSTRIAL | Aguas de proceso | 0 |  |  |  | 15.93 | PC5403-PV5267 | 471.6 | Vertido a aguas Subterraneas Indirecto |  |  | 520076 | 4362732 | 30 | Cuenca | MESAS, LAS | Vertido en zona de categoría I | NO |  | Físico; Biológico; Otros | Físico: Desbaste de gruesos Desbaste de finos; Biológico: Fangos activados; Otros: Cloración | CLORUROS | No | 150 |  | mg/L | No
13-2011 | VI-007/11-CU | 2012-11-21 13:27 | Autorización de vertido | EDARI Bodegas Jiménez Parra (IRJIMPA) | Bodegas Jiménez Parra - IRJIMPA, S.L. | B16143463 | INDUSTRIAL | Asimilables a domésticos (Aseos) | 0 |  |  |  | 15.93 | PC5403-PV5267 | 471.6 | Vertido a aguas Subterraneas Indirecto |  |  | 520076 | 4362732 | 30 | Cuenca | MESAS, LAS | Vertido en zona de categoría I | NO |  | Físico; Biológico; Otros | Físico: Desbaste de gruesos Desbaste de finos; Biológico: Fangos activados; Otros: Cloración | DEMANDA BIOQUIMICA DE OXIGENO 5 DIAS | No | 25 |  | mg O2/L | No
13-2011 | VI-007/11-CU | 2012-11-21 13:27 | Autorización de vertido | EDARI Bodegas Jiménez Parra (IRJIMPA) | Bodegas Jiménez Parra - IRJIMPA, S.L. | B16143463 | INDUSTRIAL | Asimilables a domésticos (Aseos) | 0 |  |  |  | 15.93 | PC5403-PV5267 | 471.6 | Vertido a aguas Subterraneas Indirecto |  |  | 520076 | 4362732 | 30 | Cuenca | MESAS, LAS | Vertido en zona de categoría I | NO |  | Físico; Biológico; Otros | Físico: Desbaste de gruesos Desbaste de finos; Biológico: Fangos activados; Otros: Cloración | SULFATOS | No | 150 |  | mg/L | No
13-2011 | VI-007/11-CU | 2012-11-21 13:27 | Autorización de vertido | EDARI Bodegas Jiménez Parra (IRJIMPA) | Bodegas Jiménez Parra - IRJIMPA, S.L. | B16143463 | INDUSTRIAL | Asimilables a domésticos (Aseos) | 0 |  |  |  | 15.93 | PC5403-PV5267 | 471.6 | Vertido a aguas Subterraneas Indirecto |  |  | 520076 | 4362732 | 30 | Cuenca | MESAS, LAS | Vertido en zona de categoría I | NO |  | Físico; Biológico; Otros | Físico: Desbaste de gruesos Desbaste de finos; Biológico: Fangos activados; Otros: Cloración | CLORUROS | No | 150 |  | mg/L | No
13-2011 | VI-007/11-CU | 2012-11-21 13:27 | Autorización de vertido | EDARI Bodegas Jiménez Parra (IRJIMPA) | Bodegas Jiménez Parra - IRJIMPA, S.L. | B16143463 | INDUSTRIAL | Asimilables a domésticos (Aseos) | 0 |  |  |  | 15.93 | PC5403-PV5267 | 471.6 | Vertido a aguas Subterraneas Indirecto |  |  | 520076 | 4362732 | 30 | Cuenca | MESAS, LAS | Vertido en zona de categoría I | NO |  | Físico; Biológico; Otros | Físico: Desbaste de gruesos Desbaste de finos; Biológico: Fangos activados; Otros: Cloración | CONDUCTIVIDAD ELECTRICA A 20ºC | No | 2000 |  | µS/cm | No
13-2011 | VI-007/11-CU | 2012-11-21 13:27 | Autorización de vertido | EDARI Bodegas Jiménez Parra (IRJIMPA) | Bodegas Jiménez Parra - IRJIMPA, S.L. | B16143463 | INDUSTRIAL | Asimilables a domésticos (Aseos) | 0 |  |  |  | 15.93 | PC5403-PV5267 | 471.6 | Vertido a aguas Subterraneas Indirecto |  |  | 520076 | 4362732 | 30 | Cuenca | MESAS, LAS | Vertido en zona de categoría I | NO |  | Físico; Biológico; Otros | Físico: Desbaste de gruesos Desbaste de finos; Biológico: Fangos activados; Otros: Cloración | FOSFORO TOTAL | No | 10 |  | mg P/L | No
13-2011 | VI-007/11-CU | 2012-11-21 13:27 | Autorización de vertido | EDARI Bodegas Jiménez Parra (IRJIMPA) | Bodegas Jiménez Parra - IRJIMPA, S.L. | B16143463 | INDUSTRIAL | Asimilables a domésticos (Aseos) | 0 |  |  |  | 15.93 | PC5403-PV5267 | 471.6 | Vertido a aguas Subterraneas Indirecto |  |  | 520076 | 4362732 | 30 | Cuenca | MESAS, LAS | Vertido en zona de categoría I | NO |  | Físico; Biológico; Otros | Físico: Desbaste de gruesos Desbaste de finos; Biológico: Fangos activados; Otros: Cloración | NITROGENO TOTAL | No | 15 |  | mg N/L | No
13-2011 | VI-007/11-CU | 2012-11-21 13:27 | Autorización de vertido | EDARI Bodegas Jiménez Parra (IRJIMPA) | Bodegas Jiménez Parra - IRJIMPA, S.L. | B16143463 | INDUSTRIAL | Asimilables a domésticos (Aseos) | 0 |  |  |  | 15.93 | PC5403-PV5267 | 471.6 | Vertido a aguas Subterraneas Indirecto |  |  | 520076 | 4362732 | 30 | Cuenca | MESAS, LAS | Vertido en zona de categoría I | NO |  | Físico; Biológico; Otros | Físico: Desbaste de gruesos Desbaste de finos; Biológico: Fangos activados; Otros: Cloración | DEMANDA QUIMICA DE OXIGENO | No | 125 |  | mg O2/L | No
14-2011 | VI-009/11-CO | 2013-07-23 11:33 | Autorización de vertido | EDARI Yarima, S.L. - Hostal | Yarima, S.L. | B14395313 | INDUSTRIAL | Asimilables a domésticos (Aseos) | 0 |  |  |  | 50.50 | PC5824-PV5659 | 2550 | Vertido a aguas Superficiales | CAUCE NO CODIFICADO | Cañada innominada | 326694 | 4249355 | 30 | Córdoba | VILLANUEVA DEL DUQUE | Vertido en zona de categoría I | NO |  | Físico; Físico-químico; Biológico; Otros | Físico: Físico; Físico-químico: Físico-químico; Biológico: Biológico; Otros: filtros de carbón activo(2) | ACEITES Y GRASAS | No | 10 |  | mg/L | No
14-2011 | VI-009/11-CO | 2013-07-23 11:33 | Autorización de vertido | EDARI Yarima, S.L. - Hostal | Yarima, S.L. | B14395313 | INDUSTRIAL | Asimilables a domésticos (Aseos) | 0 |  |  |  | 50.50 | PC5824-PV5659 | 2550 | Vertido a aguas Superficiales | CAUCE NO CODIFICADO | Cañada innominada | 326694 | 4249355 | 30 | Córdoba | VILLANUEVA DEL DUQUE | Vertido en zona de categoría I | NO |  | Físico; Físico-químico; Biológico; Otros | Físico: Físico; Físico-químico: Físico-químico; Biológico: Biológico; Otros: filtros de carbón activo(2) | CLORO TOTAL | No | 0.05 |  | mg HClO/L | No
14-2011 | VI-009/11-CO | 2013-07-23 11:33 | Autorización de vertido | EDARI Yarima, S.L. - Hostal | Yarima, S.L. | B14395313 | INDUSTRIAL | Asimilables a domésticos (Aseos) | 0 |  |  |  | 50.50 | PC5824-PV5659 | 2550 | Vertido a aguas Superficiales | CAUCE NO CODIFICADO | Cañada innominada | 326694 | 4249355 | 30 | Córdoba | VILLANUEVA DEL DUQUE | Vertido en zona de categoría I | NO |  | Físico; Físico-químico; Biológico; Otros | Físico: Físico; Físico-químico: Físico-químico; Biológico: Biológico; Otros: filtros de carbón activo(2) | ACEITES Y GRASAS | No | 10 |  | mg/L | No
14-2011 | VI-009/11-CO | 2013-07-23 11:33 | Autorización de vertido | EDARI Yarima, S.L. - Hostal | Yarima, S.L. | B14395313 | INDUSTRIAL | Asimilables a domésticos (Aseos) | 0 |  |  |  | 50.50 | PC5824-PV5659 | 2550 | Vertido a aguas Superficiales | CAUCE NO CODIFICADO | Cañada innominada | 326694 | 4249355 | 30 | Córdoba | VILLANUEVA DEL DUQUE | Vertido en zona de categoría I | NO |  | Físico; Físico-químico; Biológico; Otros | Físico: Físico; Físico-químico: Físico-químico; Biológico: Biológico; Otros: filtros de carbón activo(2) | SOLIDOS EN SUSPENSION | No | 35 |  | mg/L | No
14-2011 | VI-009/11-CO | 2013-07-23 11:33 | Autorización de vertido | EDARI Yarima, S.L. - Hostal | Yarima, S.L. | B14395313 | INDUSTRIAL | Asimilables a domésticos (Aseos) | 0 |  |  |  | 50.50 | PC5824-PV5659 | 2550 | Vertido a aguas Superficiales | CAUCE NO CODIFICADO | Cañada innominada | 326694 | 4249355 | 30 | Córdoba | VILLANUEVA DEL DUQUE | Vertido en zona de categoría I | NO |  | Físico; Físico-químico; Biológico; Otros | Físico: Físico; Físico-químico: Físico-químico; Biológico: Biológico; Otros: filtros de carbón activo(2) | DEMANDA BIOQUIMICA DE OXIGENO 5 DIAS | No | 25 |  | mg O2/L | No
14-2011 | VI-009/11-CO | 2013-07-23 11:33 | Autorización de vertido | EDARI Yarima, S.L. - Hostal | Yarima, S.L. | B14395313 | INDUSTRIAL | Asimilables a domésticos (Aseos) | 0 |  |  |  | 50.50 | PC5824-PV5659 | 2550 | Vertido a aguas Superficiales | CAUCE NO CODIFICADO | Cañada innominada | 326694 | 4249355 | 30 | Córdoba | VILLANUEVA DEL DUQUE | Vertido en zona de categoría I | NO |  | Físico; Físico-químico; Biológico; Otros | Físico: Físico; Físico-químico: Físico-químico; Biológico: Biológico; Otros: filtros de carbón activo(2) | DEMANDA QUIMICA DE OXIGENO | No | 125 |  | mg O2/L | No
14-2011 | VI-009/11-CO | 2013-07-23 11:33 | Autorización de vertido | EDARI Yarima, S.L. - Hostal | Yarima, S.L. | B14395313 | INDUSTRIAL | Asimilables a domésticos (Aseos) | 0 |  |  |  | 50.50 | PC5824-PV5659 | 2550 | Vertido a aguas Superficiales | CAUCE NO CODIFICADO | Cañada innominada | 326694 | 4249355 | 30 | Córdoba | VILLANUEVA DEL DUQUE | Vertido en zona de categoría I | NO |  | Físico; Físico-químico; Biológico; Otros | Físico: Físico; Físico-químico: Físico-químico; Biológico: Biológico; Otros: filtros de carbón activo(2) | HIDROCARBUROS | No | 5 |  | mg/L | No
14-2011 | VI-009/11-CO | 2013-07-23 11:33 | Autorización de vertido | EDARI Yarima, S.L. - Hostal | Yarima, S.L. | B14395313 | INDUSTRIAL | Asimilables a domésticos (Aseos) | 0 |  |  |  | 50.50 | PC5824-PV5659 | 2550 | Vertido a aguas Superficiales | CAUCE NO CODIFICADO | Cañada innominada | 326694 | 4249355 | 30 | Córdoba | VILLANUEVA DEL DUQUE | Vertido en zona de categoría I | NO |  | Físico; Físico-químico; Biológico; Otros | Físico: Físico; Físico-químico: Físico-químico; Biológico: Biológico; Otros: filtros de carbón activo(2) | CLORO TOTAL | No | 0.05 |  | mg HClO/L | No
14-2011 | VI-009/11-CO | 2013-07-23 11:33 | Autorización de vertido | EDARI Yarima, S.L. - Hostal | Yarima, S.L. | B14395313 | INDUSTRIAL | Asimilables a domésticos (Aseos) | 0 |  |  |  | 50.50 | PC5824-PV5659 | 2550 | Vertido a aguas Superficiales | CAUCE NO CODIFICADO | Cañada innominada | 326694 | 4249355 | 30 | Córdoba | VILLANUEVA DEL DUQUE | Vertido en zona de categoría I | NO |  | Físico; Físico-químico; Biológico; Otros | Físico: Físico; Físico-químico: Físico-químico; Biológico: Biológico; Otros: filtros de carbón activo(2) | ACEITES Y GRASAS | No | 10 |  | mg/L | No
14-2011 | VI-009/11-CO | 2013-07-23 11:33 | Autorización de vertido | EDARI Yarima, S.L. - Hostal | Yarima, S.L. | B14395313 | INDUSTRIAL | Asimilables a domésticos (Aseos) | 0 |  |  |  | 50.50 | PC5824-PV5659 | 2550 | Vertido a aguas Superficiales | CAUCE NO CODIFICADO | Cañada innominada | 326694 | 4249355 | 30 | Córdoba | VILLANUEVA DEL DUQUE | Vertido en zona de categoría I | NO |  | Físico; Físico-químico; Biológico; Otros | Físico: Físico; Físico-químico: Físico-químico; Biológico: Biológico; Otros: filtros de carbón activo(2) | SOLIDOS EN SUSPENSION | No | 35 |  | mg/L | No
14-2011 | VI-009/11-CO | 2013-07-23 11:33 | Autorización de vertido | EDARI Yarima, S.L. - Hostal | Yarima, S.L. | B14395313 | INDUSTRIAL | Asimilables a domésticos (Aseos) | 0 |  |  |  | 50.50 | PC5824-PV5659 | 2550 | Vertido a aguas Superficiales | CAUCE NO CODIFICADO | Cañada innominada | 326694 | 4249355 | 30 | Córdoba | VILLANUEVA DEL DUQUE | Vertido en zona de categoría I | NO |  | Físico; Físico-químico; Biológico; Otros | Físico: Físico; Físico-químico: Físico-químico; Biológico: Biológico; Otros: filtros de carbón activo(2) | DEMANDA BIOQUIMICA DE OXIGENO 5 DIAS | No | 25 |  | mg O2/L | No
14-2011 | VI-009/11-CO | 2013-07-23 11:33 | Autorización de vertido | EDARI Yarima, S.L. - Hostal | Yarima, S.L. | B14395313 | INDUSTRIAL | Asimilables a domésticos (Aseos) | 0 |  |  |  | 50.50 | PC5824-PV5659 | 2550 | Vertido a aguas Superficiales | CAUCE NO CODIFICADO | Cañada innominada | 326694 | 4249355 | 30 | Córdoba | VILLANUEVA DEL DUQUE | Vertido en zona de categoría I | NO |  | Físico; Físico-químico; Biológico; Otros | Físico: Físico; Físico-químico: Físico-químico; Biológico: Biológico; Otros: filtros de carbón activo(2) | DEMANDA QUIMICA DE OXIGENO | No | 125 |  | mg O2/L | No
14-2011 | VI-009/11-CO | 2013-07-23 11:33 | Autorización de vertido | EDARI Yarima, S.L. - Hostal | Yarima, S.L. | B14395313 | INDUSTRIAL | Asimilables a domésticos (Aseos) | 0 |  |  |  | 50.50 | PC5824-PV5659 | 2550 | Vertido a aguas Superficiales | CAUCE NO CODIFICADO | Cañada innominada | 326694 | 4249355 | 30 | Córdoba | VILLANUEVA DEL DUQUE | Vertido en zona de categoría I | NO |  | Físico; Físico-químico; Biológico; Otros | Físico: Físico; Físico-químico: Físico-químico; Biológico: Biológico; Otros: filtros de carbón activo(2) | CLORO TOTAL | No | 0.05 |  | mg HClO/L | No
14-2011 | VI-009/11-CO | 2013-07-23 11:33 | Autorización de vertido | EDARI Yarima, S.L. - Hostal | Yarima, S.L. | B14395313 | INDUSTRIAL | Aguas de proceso | 0 |  |  |  | 50.50 | PC5824-PV5659 | 2550 | Vertido a aguas Superficiales | CAUCE NO CODIFICADO | Cañada innominada | 326694 | 4249355 | 30 | Córdoba | VILLANUEVA DEL DUQUE | Vertido en zona de categoría I | NO |  | Físico; Físico-químico; Biológico; Otros | Físico: Físico; Físico-químico: Físico-químico; Biológico: Biológico; Otros: filtros de carbón activo(2) | DEMANDA BIOQUIMICA DE OXIGENO 5 DIAS | No | 25 |  | mg O2/L | No
14-2011 | VI-009/11-CO | 2013-07-23 11:33 | Autorización de vertido | EDARI Yarima, S.L. - Hostal | Yarima, S.L. | B14395313 | INDUSTRIAL | Asimilables a domésticos (Aseos) | 0 |  |  |  | 50.50 | PC5824-PV5659 | 2550 | Vertido a aguas Superficiales | CAUCE NO CODIFICADO | Cañada innominada | 326694 | 4249355 | 30 | Córdoba | VILLANUEVA DEL DUQUE | Vertido en zona de categoría I | NO |  | Físico; Físico-químico; Biológico; Otros | Físico: Físico; Físico-químico: Físico-químico; Biológico: Biológico; Otros: filtros de carbón activo(2) | SOLIDOS EN SUSPENSION | No | 35 |  | mg/L | No
14-2011 | VI-009/11-CO | 2013-07-23 11:33 | Autorización de vertido | EDARI Yarima, S.L. - Hostal | Yarima, S.L. | B14395313 | INDUSTRIAL | Asimilables a domésticos (Aseos) | 0 |  |  |  | 50.50 | PC5824-PV5659 | 2550 | Vertido a aguas Superficiales | CAUCE NO CODIFICADO | Cañada innominada | 326694 | 4249355 | 30 | Córdoba | VILLANUEVA DEL DUQUE | Vertido en zona de categoría I | NO |  | Físico; Físico-químico; Biológico; Otros | Físico: Físico; Físico-químico: Físico-químico; Biológico: Biológico; Otros: filtros de carbón activo(2) | DEMANDA BIOQUIMICA DE OXIGENO 5 DIAS | No | 25 |  | mg O2/L | No
14-2011 | VI-009/11-CO | 2013-07-23 11:33 | Autorización de vertido | EDARI Yarima, S.L. - Hostal | Yarima, S.L. | B14395313 | INDUSTRIAL | Asimilables a domésticos (Aseos) | 0 |  |  |  | 50.50 | PC5824-PV5659 | 2550 | Vertido a aguas Superficiales | CAUCE NO CODIFICADO | Cañada innominada | 326694 | 4249355 | 30 | Córdoba | VILLANUEVA DEL DUQUE | Vertido en zona de categoría I | NO |  | Físico; Físico-químico; Biológico; Otros | Físico: Físico; Físico-químico: Físico-químico; Biológico: Biológico; Otros: filtros de carbón activo(2) | DEMANDA QUIMICA DE OXIGENO | No | 125 |  | mg O2/L | No
14-2011 | VI-009/11-CO | 2013-07-23 11:33 | Autorización de vertido | EDARI Yarima, S.L. - Hostal | Yarima, S.L. | B14395313 | INDUSTRIAL | Asimilables a domésticos (Aseos) | 0 |  |  |  | 50.50 | PC5824-PV5659 | 2550 | Vertido a aguas Superficiales | CAUCE NO CODIFICADO | Cañada innominada | 326694 | 4249355 | 30 | Córdoba | VILLANUEVA DEL DUQUE | Vertido en zona de categoría I | NO |  | Físico; Físico-químico; Biológico; Otros | Físico: Físico; Físico-químico: Físico-químico; Biológico: Biológico; Otros: filtros de carbón activo(2) | HIDROCARBUROS | No | 5 |  | mg/L | No
14-2011 | VI-009/11-CO | 2013-07-23 11:33 | Autorización de vertido | EDARI Yarima, S.L. - Hostal | Yarima, S.L. | B14395313 | INDUSTRIAL | Asimilables a domésticos (Aseos) | 0 |  |  |  | 50.50 | PC5824-PV5659 | 2550 | Vertido a aguas Superficiales | CAUCE NO CODIFICADO | Cañada innominada | 326694 | 4249355 | 30 | Córdoba | VILLANUEVA DEL DUQUE | Vertido en zona de categoría I | NO |  | Físico; Físico-químico; Biológico; Otros | Físico: Físico; Físico-químico: Físico-químico; Biológico: Biológico; Otros: filtros de carbón activo(2) | ACEITES Y GRASAS | No | 10 |  | mg/L | No
14-2011 | VI-009/11-CO | 2013-07-23 11:33 | Autorización de vertido | EDARI Yarima, S.L. - Hostal | Yarima, S.L. | B14395313 | INDUSTRIAL | Asimilables a domésticos (Aseos) | 0 |  |  |  | 50.50 | PC5824-PV5659 | 2550 | Vertido a aguas Superficiales | CAUCE NO CODIFICADO | Cañada innominada | 326694 | 4249355 | 30 | Córdoba | VILLANUEVA DEL DUQUE | Vertido en zona de categoría I | NO |  | Físico; Físico-químico; Biológico; Otros | Físico: Físico; Físico-químico: Físico-químico; Biológico: Biológico; Otros: filtros de carbón activo(2) | HIDROCARBUROS | No | 5 |  | mg/L | No
14-2011 | VI-009/11-CO | 2013-07-23 11:33 | Autorización de vertido | EDARI Yarima, S.L. - Hostal | Yarima, S.L. | B14395313 | INDUSTRIAL | Asimilables a domésticos (Aseos) | 0 |  |  |  | 50.50 | PC5824-PV5659 | 2550 | Vertido a aguas Superficiales | CAUCE NO CODIFICADO | Cañada innominada | 326694 | 4249355 | 30 | Córdoba | VILLANUEVA DEL DUQUE | Vertido en zona de categoría I | NO |  | Físico; Físico-químico; Biológico; Otros | Físico: Físico; Físico-químico: Físico-químico; Biológico: Biológico; Otros: filtros de carbón activo(2) | CLORO TOTAL | No | 0.05 |  | mg HClO/L | No
14-2011 | VI-009/11-CO | 2013-07-23 11:33 | Autorización de vertido | EDARI Yarima, S.L. - Hostal | Yarima, S.L. | B14395313 | INDUSTRIAL | Asimilables a domésticos (Aseos) | 0 |  |  |  | 50.50 | PC5824-PV5659 | 2550 | Vertido a aguas Superficiales | CAUCE NO CODIFICADO | Cañada innominada | 326694 | 4249355 | 30 | Córdoba | VILLANUEVA DEL DUQUE | Vertido en zona de categoría I | NO |  | Físico; Físico-químico; Biológico; Otros | Físico: Físico; Físico-químico: Físico-químico; Biológico: Biológico; Otros: filtros de carbón activo(2) | ACEITES Y GRASAS | No | 10 |  | mg/L | No
14-2011 | VI-009/11-CO | 2013-07-23 11:33 | Autorización de vertido | EDARI Yarima, S.L. - Hostal | Yarima, S.L. | B14395313 | INDUSTRIAL | Asimilables a domésticos (Aseos) | 0 |  |  |  | 50.50 | PC5824-PV5659 | 2550 | Vertido a aguas Superficiales | CAUCE NO CODIFICADO | Cañada innominada | 326694 | 4249355 | 30 | Córdoba | VILLANUEVA DEL DUQUE | Vertido en zona de categoría I | NO |  | Físico; Físico-químico; Biológico; Otros | Físico: Físico; Físico-químico: Físico-químico; Biológico: Biológico; Otros: filtros de carbón activo(2) | SOLIDOS EN SUSPENSION | No | 35 |  | mg/L | No
14-2011 | VI-009/11-CO | 2013-07-23 11:33 | Autorización de vertido | EDARI Yarima, S.L. - Hostal | Yarima, S.L. | B14395313 | INDUSTRIAL | Asimilables a domésticos (Aseos) | 0 |  |  |  | 50.50 | PC5824-PV5659 | 2550 | Vertido a aguas Superficiales | CAUCE NO CODIFICADO | Cañada innominada | 326694 | 4249355 | 30 | Córdoba | VILLANUEVA DEL DUQUE | Vertido en zona de categoría I | NO |  | Físico; Físico-químico; Biológico; Otros | Físico: Físico; Físico-químico: Físico-químico; Biológico: Biológico; Otros: filtros de carbón activo(2) | DEMANDA BIOQUIMICA DE OXIGENO 5 DIAS | No | 25 |  | mg O2/L | No
14-2011 | VI-009/11-CO | 2013-07-23 11:33 | Autorización de vertido | EDARI Yarima, S.L. - Hostal | Yarima, S.L. | B14395313 | INDUSTRIAL | Asimilables a domésticos (Aseos) | 0 |  |  |  | 50.50 | PC5824-PV5659 | 2550 | Vertido a aguas Superficiales | CAUCE NO CODIFICADO | Cañada innominada | 326694 | 4249355 | 30 | Córdoba | VILLANUEVA DEL DUQUE | Vertido en zona de categoría I | NO |  | Físico; Físico-químico; Biológico; Otros | Físico: Físico; Físico-químico: Físico-químico; Biológico: Biológico; Otros: filtros de carbón activo(2) | DEMANDA QUIMICA DE OXIGENO | No | 125 |  | mg O2/L | No
14-2011 | VI-009/11-CO | 2013-07-23 11:33 | Autorización de vertido | EDARI Yarima, S.L. - Hostal | Yarima, S.L. | B14395313 | INDUSTRIAL | Asimilables a domésticos (Aseos) | 0 |  |  |  | 50.50 | PC5824-PV5659 | 2550 | Vertido a aguas Superficiales | CAUCE NO CODIFICADO | Cañada innominada | 326694 | 4249355 | 30 | Córdoba | VILLANUEVA DEL DUQUE | Vertido en zona de categoría I | NO |  | Físico; Físico-químico; Biológico; Otros | Físico: Físico; Físico-químico: Físico-químico; Biológico: Biológico; Otros: filtros de carbón activo(2) | HIDROCARBUROS | No | 5 |  | mg/L | No
14-2011 | VI-009/11-CO | 2013-07-23 11:33 | Autorización de vertido | EDARI Yarima, S.L. - Hostal | Yarima, S.L. | B14395313 | INDUSTRIAL | Asimilables a domésticos (Aseos) | 0 |  |  |  | 50.50 | PC5824-PV5659 | 2550 | Vertido a aguas Superficiales | CAUCE NO CODIFICADO | Cañada innominada | 326694 | 4249355 | 30 | Córdoba | VILLANUEVA DEL DUQUE | Vertido en zona de categoría I | NO |  | Físico; Físico-químico; Biológico; Otros | Físico: Físico; Físico-químico: Físico-químico; Biológico: Biológico; Otros: filtros de carbón activo(2) | CLORO TOTAL | No | 0.05 |  | mg HClO/L | No
14-2011 | VI-009/11-CO | 2013-07-23 11:33 | Autorización de vertido | EDARI Yarima, S.L. - Hostal | Yarima, S.L. | B14395313 | INDUSTRIAL | Asimilables a domésticos (Aseos) | 0 |  |  |  | 50.50 | PC5824-PV5659 | 2550 | Vertido a aguas Superficiales | CAUCE NO CODIFICADO | Cañada innominada | 326694 | 4249355 | 30 | Córdoba | VILLANUEVA DEL DUQUE | Vertido en zona de categoría I | NO |  | Físico; Físico-químico; Biológico; Otros | Físico: Físico; Físico-químico: Físico-químico; Biológico: Biológico; Otros: filtros de carbón activo(2) | ACEITES Y GRASAS | No | 10 |  | mg/L | No
14-2011 | VI-009/11-CO | 2013-07-23 11:33 | Autorización de vertido | EDARI Yarima, S.L. - Hostal | Yarima, S.L. | B14395313 | INDUSTRIAL | Asimilables a domésticos (Aseos) | 0 |  |  |  | 50.50 | PC5824-PV5659 | 2550 | Vertido a aguas Superficiales | CAUCE NO CODIFICADO | Cañada innominada | 326694 | 4249355 | 30 | Córdoba | VILLANUEVA DEL DUQUE | Vertido en zona de categoría I | NO |  | Físico; Físico-químico; Biológico; Otros | Físico: Físico; Físico-químico: Físico-químico; Biológico: Biológico; Otros: filtros de carbón activo(2) | SOLIDOS EN SUSPENSION | No | 35 |  | mg/L | No
14-2011 | VI-009/11-CO | 2013-07-23 11:33 | Autorización de vertido | EDARI Yarima, S.L. - Hostal | Yarima, S.L. | B14395313 | INDUSTRIAL | Asimilables a domésticos (Aseos) | 0 |  |  |  | 50.50 | PC5824-PV5659 | 2550 | Vertido a aguas Superficiales | CAUCE NO CODIFICADO | Cañada innominada | 326694 | 4249355 | 30 | Córdoba | VILLANUEVA DEL DUQUE | Vertido en zona de categoría I | NO |  | Físico; Físico-químico; Biológico; Otros | Físico: Físico; Físico-químico: Físico-químico; Biológico: Biológico; Otros: filtros de carbón activo(2) | DEMANDA BIOQUIMICA DE OXIGENO 5 DIAS | No | 25 |  | mg O2/L | No
14-2011 | VI-009/11-CO | 2013-07-23 11:33 | Autorización de vertido | EDARI Yarima, S.L. - Hostal | Yarima, S.L. | B14395313 | INDUSTRIAL | Asimilables a domésticos (Aseos) | 0 |  |  |  | 50.50 | PC5824-PV5659 | 2550 | Vertido a aguas Superficiales | CAUCE NO CODIFICADO | Cañada innominada | 326694 | 4249355 | 30 | Córdoba | VILLANUEVA DEL DUQUE | Vertido en zona de categoría I | NO |  | Físico; Físico-químico; Biológico; Otros | Físico: Físico; Físico-químico: Físico-químico; Biológico: Biológico; Otros: filtros de carbón activo(2) | DEMANDA QUIMICA DE OXIGENO | No | 125 |  | mg O2/L | No
14-2011 | VI-009/11-CO | 2013-07-23 11:33 | Autorización de vertido | EDARI Yarima, S.L. - Hostal | Yarima, S.L. | B14395313 | INDUSTRIAL | Asimilables a domésticos (Aseos) | 0 |  |  |  | 50.50 | PC5824-PV5659 | 2550 | Vertido a aguas Superficiales | CAUCE NO CODIFICADO | Cañada innominada | 326694 | 4249355 | 30 | Córdoba | VILLANUEVA DEL DUQUE | Vertido en zona de categoría I | NO |  | Físico; Físico-químico; Biológico; Otros | Físico: Físico; Físico-químico: Físico-químico; Biológico: Biológico; Otros: filtros de carbón activo(2) | HIDROCARBUROS | No | 5 |  | mg/L | No
14-2011 | VI-009/11-CO | 2013-07-23 11:33 | Autorización de vertido | EDARI Yarima, S.L. - Hostal | Yarima, S.L. | B14395313 | INDUSTRIAL | Asimilables a domésticos (Aseos) | 0 |  |  |  | 50.50 | PC5824-PV5659 | 2550 | Vertido a aguas Superficiales | CAUCE NO CODIFICADO | Cañada innominada | 326694 | 4249355 | 30 | Córdoba | VILLANUEVA DEL DUQUE | Vertido en zona de categoría I | NO |  | Físico; Físico-químico; Biológico; Otros | Físico: Físico; Físico-químico: Físico-químico; Biológico: Biológico; Otros: filtros de carbón activo(2) | CLORO TOTAL | No | 0.05 |  | mg HClO/L | No
14-2011 | VI-009/11-CO | 2013-07-23 11:33 | Autorización de vertido | EDARI Yarima, S.L. - Hostal | Yarima, S.L. | B14395313 | INDUSTRIAL | Aguas de proceso | 0 |  |  |  | 50.50 | PC5824-PV5659 | 2550 | Vertido a aguas Superficiales | CAUCE NO CODIFICADO | Cañada innominada | 326694 | 4249355 | 30 | Córdoba | VILLANUEVA DEL DUQUE | Vertido en zona de categoría I | NO |  | Físico; Físico-químico; Biológico; Otros | Físico: Físico; Físico-químico: Físico-químico; Biológico: Biológico; Otros: filtros de carbón activo(2) | DEMANDA QUIMICA DE OXIGENO | No | 125 |  | mg O2/L | No
14-2011 | VI-009/11-CO | 2013-07-23 11:33 | Autorización de vertido | EDARI Yarima, S.L. - Hostal | Yarima, S.L. | B14395313 | INDUSTRIAL | Asimilables a domésticos (Aseos) | 0 |  |  |  | 50.50 | PC5824-PV5659 | 2550 | Vertido a aguas Superficiales | CAUCE NO CODIFICADO | Cañada innominada | 326694 | 4249355 | 30 | Córdoba | VILLANUEVA DEL DUQUE | Vertido en zona de categoría I | NO |  | Físico; Físico-químico; Biológico; Otros | Físico: Físico; Físico-químico: Físico-químico; Biológico: Biológico; Otros: filtros de carbón activo(2) | SOLIDOS EN SUSPENSION | No | 35 |  | mg/L | No
14-2011 | VI-009/11-CO | 2013-07-23 11:33 | Autorización de vertido | EDARI Yarima, S.L. - Hostal | Yarima, S.L. | B14395313 | INDUSTRIAL | Asimilables a domésticos (Aseos) | 0 |  |  |  | 50.50 | PC5824-PV5659 | 2550 | Vertido a aguas Superficiales | CAUCE NO CODIFICADO | Cañada innominada | 326694 | 4249355 | 30 | Córdoba | VILLANUEVA DEL DUQUE | Vertido en zona de categoría I | NO |  | Físico; Físico-químico; Biológico; Otros | Físico: Físico; Físico-químico: Físico-químico; Biológico: Biológico; Otros: filtros de carbón activo(2) | DEMANDA BIOQUIMICA DE OXIGENO 5 DIAS | No | 25 |  | mg O2/L | No
14-2011 | VI-009/11-CO | 2013-07-23 11:33 | Autorización de vertido | EDARI Yarima, S.L. - Hostal | Yarima, S.L. | B14395313 | INDUSTRIAL | Asimilables a domésticos (Aseos) | 0 |  |  |  | 50.50 | PC5824-PV5659 | 2550 | Vertido a aguas Superficiales | CAUCE NO CODIFICADO | Cañada innominada | 326694 | 4249355 | 30 | Córdoba | VILLANUEVA DEL DUQUE | Vertido en zona de categoría I | NO |  | Físico; Físico-químico; Biológico; Otros | Físico: Físico; Físico-químico: Físico-químico; Biológico: Biológico; Otros: filtros de carbón activo(2) | DEMANDA QUIMICA DE OXIGENO | No | 125 |  | mg O2/L | No
14-2011 | VI-009/11-CO | 2013-07-23 11:33 | Autorización de vertido | EDARI Yarima, S.L. - Hostal | Yarima, S.L. | B14395313 | INDUSTRIAL | Aguas de proceso | 0 |  |  |  | 50.50 | PC5824-PV5659 | 2550 | Vertido a aguas Superficiales | CAUCE NO CODIFICADO | Cañada innominada | 326694 | 4249355 | 30 | Córdoba | VILLANUEVA DEL DUQUE | Vertido en zona de categoría I | NO |  | Físico; Físico-químico; Biológico; Otros | Físico: Físico; Físico-químico: Físico-químico; Biológico: Biológico; Otros: filtros de carbón activo(2) | HIDROCARBUROS | No | 5 |  | mg/L | No
14-2011 | VI-009/11-CO | 2013-07-23 11:33 | Autorización de vertido | EDARI Yarima, S.L. - Hostal | Yarima, S.L. | B14395313 | INDUSTRIAL | Aguas de proceso | 0 |  |  |  | 50.50 | PC5824-PV5659 | 2550 | Vertido a aguas Superficiales | CAUCE NO CODIFICADO | Cañada innominada | 326694 | 4249355 | 30 | Córdoba | VILLANUEVA DEL DUQUE | Vertido en zona de categoría I | NO |  | Físico; Físico-químico; Biológico; Otros | Físico: Físico; Físico-químico: Físico-químico; Biológico: Biológico; Otros: filtros de carbón activo(2) | CLORO TOTAL | No | 0.05 |  | mg HClO/L | No
14-2011 | VI-009/11-CO | 2013-07-23 11:33 | Autorización de vertido | EDARI Yarima, S.L. - Hostal | Yarima, S.L. | B14395313 | INDUSTRIAL | Aguas de proceso | 0 |  |  |  | 50.50 | PC5824-PV5659 | 2550 | Vertido a aguas Superficiales | CAUCE NO CODIFICADO | Cañada innominada | 326694 | 4249355 | 30 | Córdoba | VILLANUEVA DEL DUQUE | Vertido en zona de categoría I | NO |  | Físico; Físico-químico; Biológico; Otros | Físico: Físico; Físico-químico: Físico-químico; Biológico: Biológico; Otros: filtros de carbón activo(2) | ACEITES Y GRASAS | No | 10 |  | mg/L | No
14-2011 | VI-009/11-CO | 2013-07-23 11:33 | Autorización de vertido | EDARI Yarima, S.L. - Hostal | Yarima, S.L. | B14395313 | INDUSTRIAL | Aguas de proceso | 0 |  |  |  | 50.50 | PC5824-PV5659 | 2550 | Vertido a aguas Superficiales | CAUCE NO CODIFICADO | Cañada innominada | 326694 | 4249355 | 30 | Córdoba | VILLANUEVA DEL DUQUE | Vertido en zona de categoría I | NO |  | Físico; Físico-químico; Biológico; Otros | Físico: Físico; Físico-químico: Físico-químico; Biológico: Biológico; Otros: filtros de carbón activo(2) | SOLIDOS EN SUSPENSION | No | 35 |  | mg/L | No
14-2011 | VI-009/11-CO | 2013-07-23 11:33 | Autorización de vertido | EDARI Yarima, S.L. - Hostal | Yarima, S.L. | B14395313 | INDUSTRIAL | Aguas de proceso | 0 |  |  |  | 50.50 | PC5824-PV5659 | 2550 | Vertido a aguas Superficiales | CAUCE NO CODIFICADO | Cañada innominada | 326694 | 4249355 | 30 | Córdoba | VILLANUEVA DEL DUQUE | Vertido en zona de categoría I | NO |  | Físico; Físico-químico; Biológico; Otros | Físico: Físico; Físico-químico: Físico-químico; Biológico: Biológico; Otros: filtros de carbón activo(2) | DEMANDA BIOQUIMICA DE OXIGENO 5 DIAS | No | 25 |  | mg O2/L | No
14-2011 | VI-009/11-CO | 2013-07-23 11:33 | Autorización de vertido | EDARI Yarima, S.L. - Hostal | Yarima, S.L. | B14395313 | INDUSTRIAL | Aguas de proceso | 0 |  |  |  | 50.50 | PC5824-PV5659 | 2550 | Vertido a aguas Superficiales | CAUCE NO CODIFICADO | Cañada innominada | 326694 | 4249355 | 30 | Córdoba | VILLANUEVA DEL DUQUE | Vertido en zona de categoría I | NO |  | Físico; Físico-químico; Biológico; Otros | Físico: Físico; Físico-químico: Físico-químico; Biológico: Biológico; Otros: filtros de carbón activo(2) | DEMANDA QUIMICA DE OXIGENO | No | 125 |  | mg O2/L | No
14-2011 | VI-009/11-CO | 2013-07-23 11:33 | Autorización de vertido | EDARI Yarima, S.L. - Hostal | Yarima, S.L. | B14395313 | INDUSTRIAL | Aguas de proceso | 0 |  |  |  | 50.50 | PC5824-PV5659 | 2550 | Vertido a aguas Superficiales | CAUCE NO CODIFICADO | Cañada innominada | 326694 | 4249355 | 30 | Córdoba | VILLANUEVA DEL DUQUE | Vertido en zona de categoría I | NO |  | Físico; Físico-químico; Biológico; Otros | Físico: Físico; Físico-químico: Físico-químico; Biológico: Biológico; Otros: filtros de carbón activo(2) | CLORO TOTAL | No | 0.05 |  | mg HClO/L | No
14-2011 | VI-009/11-CO | 2013-07-23 11:33 | Autorización de vertido | EDARI Yarima, S.L. - Hostal | Yarima, S.L. | B14395313 | INDUSTRIAL | Aguas de proceso | 0 |  |  |  | 50.50 | PC5824-PV5659 | 2550 | Vertido a aguas Superficiales | CAUCE NO CODIFICADO | Cañada innominada | 326694 | 4249355 | 30 | Córdoba | VILLANUEVA DEL DUQUE | Vertido en zona de categoría I | NO |  | Físico; Físico-químico; Biológico; Otros | Físico: Físico; Físico-químico: Físico-químico; Biológico: Biológico; Otros: filtros de carbón activo(2) | SOLIDOS EN SUSPENSION | No | 35 |  | mg/L | No
14-2011 | VI-009/11-CO | 2013-07-23 11:33 | Autorización de vertido | EDARI Yarima, S.L. - Hostal | Yarima, S.L. | B14395313 | INDUSTRIAL | Aguas de proceso | 0 |  |  |  | 50.50 | PC5824-PV5659 | 2550 | Vertido a aguas Superficiales | CAUCE NO CODIFICADO | Cañada innominada | 326694 | 4249355 | 30 | Córdoba | VILLANUEVA DEL DUQUE | Vertido en zona de categoría I | NO |  | Físico; Físico-químico; Biológico; Otros | Físico: Físico; Físico-químico: Físico-químico; Biológico: Biológico; Otros: filtros de carbón activo(2) | ACEITES Y GRASAS | No | 10 |  | mg/L | No
14-2011 | VI-009/11-CO | 2013-07-23 11:33 | Autorización de vertido | EDARI Yarima, S.L. - Hostal | Yarima, S.L. | B14395313 | INDUSTRIAL | Asimilables a domésticos (Aseos) | 0 |  |  |  | 50.50 | PC5824-PV5659 | 2550 | Vertido a aguas Superficiales | CAUCE NO CODIFICADO | Cañada innominada | 326694 | 4249355 | 30 | Córdoba | VILLANUEVA DEL DUQUE | Vertido en zona de categoría I | NO |  | Físico; Físico-químico; Biológico; Otros | Físico: Físico; Físico-químico: Físico-químico; Biológico: Biológico; Otros: filtros de carbón activo(2) | HIDROCARBUROS | No | 5 |  | mg/L | No
14-2011 | VI-009/11-CO | 2013-07-23 11:33 | Autorización de vertido | EDARI Yarima, S.L. - Hostal | Yarima, S.L. | B14395313 | INDUSTRIAL | Aguas de proceso | 0 |  |  |  | 50.50 | PC5824-PV5659 | 2550 | Vertido a aguas Superficiales | CAUCE NO CODIFICADO | Cañada innominada | 326694 | 4249355 | 30 | Córdoba | VILLANUEVA DEL DUQUE | Vertido en zona de categoría I | NO |  | Físico; Físico-químico; Biológico; Otros | Físico: Físico; Físico-químico: Físico-químico; Biológico: Biológico; Otros: filtros de carbón activo(2) | HIDROCARBUROS | No | 5 |  | mg/L | No
15-2011 | VU-005/11-CU | 2019-02-07 11:11 | Autorización de vertido | EDAR Ayto de Almonacid del Marquesado | Ayuntamiento de Almonacid del Marquesado | P1601800D | URBANA | Urbano | 631 | No definido | NODEF |  |  | PC6806-PV6610 | 31609 | Vertido a aguas Superficiales | BARRANCO DE LA MORALEJA |  | 517408 | 4409294 | 30 | Cuenca | ALMONACID DEL MARQUESADO | Vertido en zona de categoría III | NO | NODEF | Pretratamiento; Tratamiento primario; Otros | Pretratamiento: Tanque de regulación; Pretratamiento: Desbaste; Pretratamiento: Desarenado; Pretratamiento: Desengrasado; Tratamiento primario: Decantación primaria; Otros: Macrofitas | SOLIDOS EN SUSPENSION | No | 35 |  | mg/L | No
15-2011 | VU-005/11-CU | 2019-02-07 11:11 | Autorización de vertido | EDAR Ayto de Almonacid del Marquesado | Ayuntamiento de Almonacid del Marquesado | P1601800D | URBANA | Urbano | 631 | No definido | NODEF |  |  | PC6806-PV6610 | 31609 | Vertido a aguas Superficiales | BARRANCO DE LA MORALEJA |  | 517408 | 4409294 | 30 | Cuenca | ALMONACID DEL MARQUESADO | Vertido en zona de categoría III | NO | NODEF | Pretratamiento; Tratamiento primario; Otros | Pretratamiento: Tanque de regulación; Pretratamiento: Desbaste; Pretratamiento: Desarenado; Pretratamiento: Desengrasado; Tratamiento primario: Decantación primaria; Otros: Macrofitas | DEMANDA BIOQUIMICA DE OXIGENO 5 DIAS | No | 25 |  | mg O2/L | No
15-2011 | VU-005/11-CU | 2019-02-07 11:11 | Autorización de vertido | EDAR Ayto de Almonacid del Marquesado | Ayuntamiento de Almonacid del Marquesado | P1601800D | URBANA | Urbano | 631 | No definido | NODEF |  |  | PC6806-PV6610 | 31609 | Vertido a aguas Superficiales | BARRANCO DE LA MORALEJA |  | 517408 | 4409294 | 30 | Cuenca | ALMONACID DEL MARQUESADO | Vertido en zona de categoría III | NO | NODEF | Pretratamiento; Tratamiento primario; Otros | Pretratamiento: Tanque de regulación; Pretratamiento: Desbaste; Pretratamiento: Desarenado; Pretratamiento: Desengrasado; Tratamiento primario: Decantación primaria; Otros: Macrofitas | DEMANDA QUIMICA DE OXIGENO | No | 125 |  | mg O2/L | No
253-2004 | VU-016/02-CU | 2004-03-31 12:32 | Autorización de vertido | EDAR Ayto de Las Pedroñeras | Ayuntamiento de Las Pedroñeras | P1616300H | URBANA | Urbano | 9992 | PEDROÑERAS (LAS) | ES8161540001010 |  |  | PC5012-PV4890 | 467930 | Vertido a aguas Superficiales | RIO DE LAS ANIMAS | Acequia Real | 525964 | 4363636 | 30 | Cuenca | PEDROÑERAS, LAS | Vertido en zona de categoría II | NO | ES08161540001010E | Pretratamiento; Tratamiento primario; Tratamiento secundario; Más riguroso | Pretratamiento: Desbaste; Pretratamiento: Desarenado; Pretratamiento: Desengrasado; Tratamiento primario: Decantación primaria; Tratamiento secundario: Fangos activados; Más riguroso: Desinfección (cloración); Más riguroso: Nitrificación - Desnitrificación | DEMANDA QUIMICA DE OXIGENO | No | 125 |  | mg O2/L | No
253-2004 | VU-016/02-CU | 2004-03-31 12:32 | Autorización de vertido | EDAR Ayto de Las Pedroñeras | Ayuntamiento de Las Pedroñeras | P1616300H | URBANA | Urbano | 9992 | PEDROÑERAS (LAS) | ES8161540001010 |  |  | PC5012-PV4890 | 467930 | Vertido a aguas Superficiales | RIO DE LAS ANIMAS | Acequia Real | 525964 | 4363636 | 30 | Cuenca | PEDROÑERAS, LAS | Vertido en zona de categoría II | NO | ES08161540001010E | Pretratamiento; Tratamiento primario; Tratamiento secundario; Más riguroso | Pretratamiento: Desbaste; Pretratamiento: Desarenado; Pretratamiento: Desengrasado; Tratamiento primario: Decantación primaria; Tratamiento secundario: Fangos activados; Más riguroso: Desinfección (cloración); Más riguroso: Nitrificación - Desnitrificación | SOLIDOS EN SUSPENSION | No | 35 |  | mg/L | No
253-2004 | VU-016/02-CU | 2004-03-31 12:32 | Autorización de vertido | EDAR Ayto de Las Pedroñeras | Ayuntamiento de Las Pedroñeras | P1616300H | URBANA | Urbano | 9992 | PEDROÑERAS (LAS) | ES8161540001010 |  |  | PC5012-PV4890 | 467930 | Vertido a aguas Superficiales | RIO DE LAS ANIMAS | Acequia Real | 525964 | 4363636 | 30 | Cuenca | PEDROÑERAS, LAS | Vertido en zona de categoría II | NO | ES08161540001010E | Pretratamiento; Tratamiento primario; Tratamiento secundario; Más riguroso | Pretratamiento: Desbaste; Pretratamiento: Desarenado; Pretratamiento: Desengrasado; Tratamiento primario: Decantación primaria; Tratamiento secundario: Fangos activados; Más riguroso: Desinfección (cloración); Más riguroso: Nitrificación - Desnitrificación | DEMANDA BIOQUIMICA DE OXIGENO 5 DIAS | No | 25 |  | mg O2/L | No
27-2011 | VU-004/11-BA | 2013-01-02 11:09 | Autorización de vertido | EDAR Puebla de Obando | Ayuntamiento de Puebla de Obando | P0610700G | URBANA | Urbano | 2500 | PUEBLA DE OBANDO | ES11061070001010 |  |  | PC7859-PV7644 | 137686 | Vertido a aguas Superficiales | ARROYO DEL LUGAR |  | 702435 | 4340266 | 29 | Badajoz | PUEBLA DE OBANDO | Vertido en zona de categoría I | NO | ES11061070001010E | Pretratamiento; Tratamiento secundario; Más riguroso | Pretratamiento: Desbaste; Pretratamiento: Desarenado; Pretratamiento: Desengrasado; Tratamiento secundario: Fangos activados; Más riguroso: Desinfección (cloración) | AMONIO | No | 4 |  | mg NH4/L | No
27-2011 | VU-004/11-BA | 2013-01-02 11:09 | Autorización de vertido | EDAR Puebla de Obando | Ayuntamiento de Puebla de Obando | P0610700G | URBANA | Urbano | 2500 | PUEBLA DE OBANDO | ES11061070001010 |  |  | PC7859-PV7644 | 137686 | Vertido a aguas Superficiales | ARROYO DEL LUGAR |  | 702435 | 4340266 | 29 | Badajoz | PUEBLA DE OBANDO | Vertido en zona de categoría I | NO | ES11061070001010E | Pretratamiento; Tratamiento secundario; Más riguroso | Pretratamiento: Desbaste; Pretratamiento: Desarenado; Pretratamiento: Desengrasado; Tratamiento secundario: Fangos activados; Más riguroso: Desinfección (cloración) | CAUDAL MAXIMO | No | 16 |  | m3/h | No
27-2011 | VU-004/11-BA | 2013-01-02 11:09 | Autorización de vertido | EDAR Puebla de Obando | Ayuntamiento de Puebla de Obando | P0610700G | URBANA | Urbano | 2500 | PUEBLA DE OBANDO | ES11061070001010 |  |  | PC7859-PV7644 | 137686 | Vertido a aguas Superficiales | ARROYO DEL LUGAR |  | 702435 | 4340266 | 29 | Badajoz | PUEBLA DE OBANDO | Vertido en zona de categoría I | NO | ES11061070001010E | Pretratamiento; Tratamiento secundario; Más riguroso | Pretratamiento: Desbaste; Pretratamiento: Desarenado; Pretratamiento: Desengrasado; Tratamiento secundario: Fangos activados; Más riguroso: Desinfección (cloración) | FOSFORO TOTAL | No | 4 |  | mg P/L | No
27-2011 | VU-004/11-BA | 2013-01-02 11:09 | Autorización de vertido | EDAR Puebla de Obando | Ayuntamiento de Puebla de Obando | P0610700G | URBANA | Urbano | 2500 | PUEBLA DE OBANDO | ES11061070001010 |  |  | PC7859-PV7644 | 137686 | Vertido a aguas Superficiales | ARROYO DEL LUGAR |  | 702435 | 4340266 | 29 | Badajoz | PUEBLA DE OBANDO | Vertido en zona de categoría I | NO | ES11061070001010E | Pretratamiento; Tratamiento secundario; Más riguroso | Pretratamiento: Desbaste; Pretratamiento: Desarenado; Pretratamiento: Desengrasado; Tratamiento secundario: Fangos activados; Más riguroso: Desinfección (cloración) | NITROGENO TOTAL | No | 20 |  | mg N/L | No
27-2011 | VU-004/11-BA | 2013-01-02 11:09 | Autorización de vertido | EDAR Puebla de Obando | Ayuntamiento de Puebla de Obando | P0610700G | URBANA | Urbano | 2500 | PUEBLA DE OBANDO | ES11061070001010 |  |  | PC7859-PV7644 | 137686 | Vertido a aguas Superficiales | ARROYO DEL LUGAR |  | 702435 | 4340266 | 29 | Badajoz | PUEBLA DE OBANDO | Vertido en zona de categoría I | NO | ES11061070001010E | Pretratamiento; Tratamiento secundario; Más riguroso | Pretratamiento: Desbaste; Pretratamiento: Desarenado; Pretratamiento: Desengrasado; Tratamiento secundario: Fangos activados; Más riguroso: Desinfección (cloración) | DEMANDA QUIMICA DE OXIGENO | No | 125 |  | mg O2/L | No
27-2011 | VU-004/11-BA | 2013-01-02 11:09 | Autorización de vertido | EDAR Puebla de Obando | Ayuntamiento de Puebla de Obando | P0610700G | URBANA | Urbano | 2500 | PUEBLA DE OBANDO | ES11061070001010 |  |  | PC7859-PV7644 | 137686 | Vertido a aguas Superficiales | ARROYO DEL LUGAR |  | 702435 | 4340266 | 29 | Badajoz | PUEBLA DE OBANDO | Vertido en zona de categoría I | NO | ES11061070001010E | Pretratamiento; Tratamiento secundario; Más riguroso | Pretratamiento: Desbaste; Pretratamiento: Desarenado; Pretratamiento: Desengrasado; Tratamiento secundario: Fangos activados; Más riguroso: Desinfección (cloración) | DEMANDA BIOQUIMICA DE OXIGENO 5 DIAS | No | 25 |  | mg O2/L | No
27-2011 | VU-004/11-BA | 2013-01-02 11:09 | Autorización de vertido | EDAR Puebla de Obando | Ayuntamiento de Puebla de Obando | P0610700G | URBANA | Urbano | 2500 | PUEBLA DE OBANDO | ES11061070001010 |  |  | PC7859-PV7644 | 137686 | Vertido a aguas Superficiales | ARROYO DEL LUGAR |  | 702435 | 4340266 | 29 | Badajoz | PUEBLA DE OBANDO | Vertido en zona de categoría I | NO | ES11061070001010E | Pretratamiento; Tratamiento secundario; Más riguroso | Pretratamiento: Desbaste; Pretratamiento: Desarenado; Pretratamiento: Desengrasado; Tratamiento secundario: Fangos activados; Más riguroso: Desinfección (cloración) | SOLIDOS EN SUSPENSION | No | 35 |  | mg/L | No
35-2011 | VI-033/06-CR | 2012-02-13 16:20 | Autorización de vertido | EDARI Mureda Alimentación, S.L. | Mureda Alimentación, S.L. | B84658731 | INDUSTRIAL | Asimilables a domésticos (Aseos) | 0 |  |  |  | 15.93 | PC5274-PV5141 | 146 | Vertido a aguas Subterraneas Indirecto |  |  | 466403 | 4306537 | 30 | Ciudad Real | VALDEPEÑAS | Vertido en zona de categoría I | NO |  | Físico; Biológico; Otros | Físico: Físico; Biológico: Biológico; Otros: Filtro verde | PH | No | 8 | 6 | ud pH | No
35-2011 | VI-033/06-CR | 2012-02-13 16:20 | Autorización de vertido | EDARI Mureda Alimentación, S.L. | Mureda Alimentación, S.L. | B84658731 | INDUSTRIAL | Asimilables a domésticos (Aseos) | 0 |  |  |  | 15.93 | PC5274-PV5141 | 146 | Vertido a aguas Subterraneas Indirecto |  |  | 466403 | 4306537 | 30 | Ciudad Real | VALDEPEÑAS | Vertido en zona de categoría I | NO |  | Físico; Biológico; Otros | Físico: Físico; Biológico: Biológico; Otros: Filtro verde | DEMANDA QUIMICA DE OXIGENO | No | 125 |  | mg O2/L | No
35-2011 | VI-033/06-CR | 2012-02-13 16:20 | Autorización de vertido | EDARI Mureda Alimentación, S.L. | Mureda Alimentación, S.L. | B84658731 | INDUSTRIAL | Asimilables a domésticos (Aseos) | 0 |  |  |  | 15.93 | PC5274-PV5141 | 146 | Vertido a aguas Subterraneas Indirecto |  |  | 466403 | 4306537 | 30 | Ciudad Real | VALDEPEÑAS | Vertido en zona de categoría I | NO |  | Físico; Biológico; Otros | Físico: Físico; Biológico: Biológico; Otros: Filtro verde | DEMANDA BIOQUIMICA DE OXIGENO 5 DIAS | No | 25 |  | mg O2/L | No
35-2011 | VI-033/06-CR | 2012-02-13 16:20 | Autorización de vertido | EDARI Mureda Alimentación, S.L. | Mureda Alimentación, S.L. | B84658731 | INDUSTRIAL | Asimilables a domésticos (Aseos) | 0 |  |  |  | 15.93 | PC5274-PV5141 | 146 | Vertido a aguas Subterraneas Indirecto |  |  | 466403 | 4306537 | 30 | Ciudad Real | VALDEPEÑAS | Vertido en zona de categoría I | NO |  | Físico; Biológico; Otros | Físico: Físico; Biológico: Biológico; Otros: Filtro verde | SOLIDOS EN SUSPENSION | No | 35 |  | mg/L | No
35-2011 | VI-033/06-CR | 2012-02-13 16:20 | Autorización de vertido | EDARI Mureda Alimentación, S.L. | Mureda Alimentación, S.L. | B84658731 | INDUSTRIAL | Asimilables a domésticos (Aseos) | 0 |  |  |  | 15.93 | PC5274-PV5141 | 146 | Vertido a aguas Subterraneas Indirecto |  |  | 466403 | 4306537 | 30 | Ciudad Real | VALDEPEÑAS | Vertido en zona de categoría I | NO |  | Físico; Biológico; Otros | Físico: Físico; Biológico: Biológico; Otros: Filtro verde | CONDUCTIVIDAD ELECTRICA A 20ºC | No | 1000 |  | µS/cm | No
35-2011 | VI-033/06-CR | 2012-02-13 16:20 | Autorización de vertido | EDARI Mureda Alimentación, S.L. | Mureda Alimentación, S.L. | B84658731 | INDUSTRIAL | Asimilables a domésticos (Aseos) | 0 |  |  |  | 15.93 | PC5274-PV5141 | 146 | Vertido a aguas Subterraneas Indirecto |  |  | 466403 | 4306537 | 30 | Ciudad Real | VALDEPEÑAS | Vertido en zona de categoría I | NO |  | Físico; Biológico; Otros | Físico: Físico; Biológico: Biológico; Otros: Filtro verde | NITROGENO TOTAL | No | 5 |  | mg N/L | No
35-2011 | VI-033/06-CR | 2012-02-13 16:20 | Autorización de vertido | EDARI Mureda Alimentación, S.L. | Mureda Alimentación, S.L. | B84658731 | INDUSTRIAL | Aguas de proceso | 0 |  |  |  | 15.93 | PC8421-PV5141 | 5854 | Vertido a aguas Subterraneas Indirecto |  |  | 466403 | 4306537 | 30 | Ciudad Real | VALDEPEÑAS | Vertido en zona de categoría I | NO |  | Físico; Biológico | Físico: Tamiz rotatorio; Biológico: Reactor biológico secuencial SBR | NITROGENO TOTAL | No | 5 |  | mg N/L | No
35-2011 | VI-033/06-CR | 2012-02-13 16:20 | Autorización de vertido | EDARI Mureda Alimentación, S.L. | Mureda Alimentación, S.L. | B84658731 | INDUSTRIAL | Aguas de proceso | 0 |  |  |  | 15.93 | PC8421-PV5141 | 5854 | Vertido a aguas Subterraneas Indirecto |  |  | 466403 | 4306537 | 30 | Ciudad Real | VALDEPEÑAS | Vertido en zona de categoría I | NO |  | Físico; Biológico | Físico: Tamiz rotatorio; Biológico: Reactor biológico secuencial SBR | DEMANDA QUIMICA DE OXIGENO | No | 125 |  | mg O2/L | No
35-2011 | VI-033/06-CR | 2012-02-13 16:20 | Autorización de vertido | EDARI Mureda Alimentación, S.L. | Mureda Alimentación, S.L. | B84658731 | INDUSTRIAL | Aguas de proceso | 0 |  |  |  | 15.93 | PC8421-PV5141 | 5854 | Vertido a aguas Subterraneas Indirecto |  |  | 466403 | 4306537 | 30 | Ciudad Real | VALDEPEÑAS | Vertido en zona de categoría I | NO |  | Físico; Biológico | Físico: Tamiz rotatorio; Biológico: Reactor biológico secuencial SBR | DEMANDA BIOQUIMICA DE OXIGENO 5 DIAS | No | 25 |  | mg O2/L | No
35-2011 | VI-033/06-CR | 2012-02-13 16:20 | Autorización de vertido | EDARI Mureda Alimentación, S.L. | Mureda Alimentación, S.L. | B84658731 | INDUSTRIAL | Aguas de proceso | 0 |  |  |  | 15.93 | PC8421-PV5141 | 5854 | Vertido a aguas Subterraneas Indirecto |  |  | 466403 | 4306537 | 30 | Ciudad Real | VALDEPEÑAS | Vertido en zona de categoría I | NO |  | Físico; Biológico | Físico: Tamiz rotatorio; Biológico: Reactor biológico secuencial SBR | SOLIDOS EN SUSPENSION | No | 35 |  | mg/L | No
35-2011 | VI-033/06-CR | 2012-02-13 16:20 | Autorización de vertido | EDARI Mureda Alimentación, S.L. | Mureda Alimentación, S.L. | B84658731 | INDUSTRIAL | Aguas de proceso | 0 |  |  |  | 15.93 | PC8421-PV5141 | 5854 | Vertido a aguas Subterraneas Indirecto |  |  | 466403 | 4306537 | 30 | Ciudad Real | VALDEPEÑAS | Vertido en zona de categoría I | NO |  | Físico; Biológico | Físico: Tamiz rotatorio; Biológico: Reactor biológico secuencial SBR | CONDUCTIVIDAD ELECTRICA A 20ºC | No | 1000 |  | µS/cm | No
35-2011 | VI-033/06-CR | 2012-02-13 16:20 | Autorización de vertido | EDARI Mureda Alimentación, S.L. | Mureda Alimentación, S.L. | B84658731 | INDUSTRIAL | Aguas de proceso | 0 |  |  |  | 15.93 | PC8421-PV5141 | 5854 | Vertido a aguas Subterraneas Indirecto |  |  | 466403 | 4306537 | 30 | Ciudad Real | VALDEPEÑAS | Vertido en zona de categoría I | NO |  | Físico; Biológico | Físico: Tamiz rotatorio; Biológico: Reactor biológico secuencial SBR | PH | No | 8 | 6 | ud pH | No
40-2011 | VU-008/11-BA | 2019-02-07 08:33 | Autorización de vertido | EDAR La Rabaza | Ayuntamiento de La Codosera | P0603700F | URBANA |  | 200 |  |  |  |  | PC7365-PV7168 | 14600 | Vertido a aguas Superficiales | RIO GEVORA |  | 652895 | 4347742 | 29 | Badajoz | CODOSERA, LA | Vertido en zona de categoría I | NO |  | Otros | Otros: Depuradora compacta | SOLIDOS EN SUSPENSION | No | 35 |  | mg/L | No
40-2011 | VU-008/11-BA | 2019-02-07 08:33 | Autorización de vertido | EDAR La Rabaza | Ayuntamiento de La Codosera | P0603700F | URBANA |  | 200 |  |  |  |  | PC7365-PV7168 | 14600 | Vertido a aguas Superficiales | RIO GEVORA |  | 652895 | 4347742 | 29 | Badajoz | CODOSERA, LA | Vertido en zona de categoría I | NO |  | Otros | Otros: Depuradora compacta | DEMANDA BIOQUIMICA DE OXIGENO 5 DIAS | No | 25 |  | mg O2/L | No
40-2011 | VU-008/11-BA | 2019-02-07 08:33 | Autorización de vertido | EDAR La Rabaza | Ayuntamiento de La Codosera | P0603700F | URBANA |  | 200 |  |  |  |  | PC7365-PV7168 | 14600 | Vertido a aguas Superficiales | RIO GEVORA |  | 652895 | 4347742 | 29 | Badajoz | CODOSERA, LA | Vertido en zona de categoría I | NO |  | Otros | Otros: Depuradora compacta | PH | No | 9 | 6 | ud pH | No
40-2011 | VU-008/11-BA | 2019-02-07 08:33 | Autorización de vertido | EDAR La Rabaza | Ayuntamiento de La Codosera | P0603700F | URBANA |  | 200 |  |  |  |  | PC7365-PV7168 | 14600 | Vertido a aguas Superficiales | RIO GEVORA |  | 652895 | 4347742 | 29 | Badajoz | CODOSERA, LA | Vertido en zona de categoría I | NO |  | Otros | Otros: Depuradora compacta | VOLUMEN DE VERTIDO | No | 14600 |  | m3/año | No
40-2011 | VU-008/11-BA | 2019-02-07 08:33 | Autorización de vertido | EDAR La Rabaza | Ayuntamiento de La Codosera | P0603700F | URBANA |  | 200 |  |  |  |  | PC7365-PV7168 | 14600 | Vertido a aguas Superficiales | RIO GEVORA |  | 652895 | 4347742 | 29 | Badajoz | CODOSERA, LA | Vertido en zona de categoría I | NO |  | Otros | Otros: Depuradora compacta | DEMANDA QUIMICA DE OXIGENO | No | 125 |  | mg O2/L | No
129-2010 | VU-016/10-BA | 2013-12-16 17:54 | Autorización de vertido | EDAR Ribera del Fresno | Ayuntamiento de Ribera del Fresno | P0611300E | URBANA | Urbano | 4000 | RIBERA DEL FRESNO | ES11061130001010 |  |  | PC7767-PV7555 | 292000 | Vertido a aguas Superficiales | ARROYO VALDEMEDE |  | 739852 | 4272047 | 29 | Badajoz | RIBERA DEL FRESNO | Vertido en zona de categoría III | NO | ES11061130001010E | Pretratamiento; Tratamiento secundario; Más riguroso | Pretratamiento: Desbaste; Pretratamiento: Desarenado; Pretratamiento: Desengrasado; Tratamiento secundario: Fangos activados; Más riguroso: Desinfección (cloración); Más riguroso: Eliminación de Fósforo | DEMANDA BIOQUIMICA DE OXIGENO 5 DIAS | No | 25 |  | mg O2/L | No
129-2010 | VU-016/10-BA | 2013-12-16 17:54 | Autorización de vertido | EDAR Ribera del Fresno | Ayuntamiento de Ribera del Fresno | P0611300E | URBANA | Urbano | 4000 | RIBERA DEL FRESNO | ES11061130001010 |  |  | PC7767-PV7555 | 292000 | Vertido a aguas Superficiales | ARROYO VALDEMEDE |  | 739852 | 4272047 | 29 | Badajoz | RIBERA DEL FRESNO | Vertido en zona de categoría III | NO | ES11061130001010E | Pretratamiento; Tratamiento secundario; Más riguroso | Pretratamiento: Desbaste; Pretratamiento: Desarenado; Pretratamiento: Desengrasado; Tratamiento secundario: Fangos activados; Más riguroso: Desinfección (cloración); Más riguroso: Eliminación de Fósforo | FOSFORO TOTAL | No | 4 |  | mg P/L | No
129-2010 | VU-016/10-BA | 2013-12-16 17:54 | Autorización de vertido | EDAR Ribera del Fresno | Ayuntamiento de Ribera del Fresno | P0611300E | URBANA | Urbano | 4000 | RIBERA DEL FRESNO | ES11061130001010 |  |  | PC7767-PV7555 | 292000 | Vertido a aguas Superficiales | ARROYO VALDEMEDE |  | 739852 | 4272047 | 29 | Badajoz | RIBERA DEL FRESNO | Vertido en zona de categoría III | NO | ES11061130001010E | Pretratamiento; Tratamiento secundario; Más riguroso | Pretratamiento: Desbaste; Pretratamiento: Desarenado; Pretratamiento: Desengrasado; Tratamiento secundario: Fangos activados; Más riguroso: Desinfección (cloración); Más riguroso: Eliminación de Fósforo | SOLIDOS EN SUSPENSION | No | 35 |  | mg/L | No
129-2010 | VU-016/10-BA | 2013-12-16 17:54 | Autorización de vertido | EDAR Ribera del Fresno | Ayuntamiento de Ribera del Fresno | P0611300E | URBANA | Urbano | 4000 | RIBERA DEL FRESNO | ES11061130001010 |  |  | PC7767-PV7555 | 292000 | Vertido a aguas Superficiales | ARROYO VALDEMEDE |  | 739852 | 4272047 | 29 | Badajoz | RIBERA DEL FRESNO | Vertido en zona de categoría III | NO | ES11061130001010E | Pretratamiento; Tratamiento secundario; Más riguroso | Pretratamiento: Desbaste; Pretratamiento: Desarenado; Pretratamiento: Desengrasado; Tratamiento secundario: Fangos activados; Más riguroso: Desinfección (cloración); Más riguroso: Eliminación de Fósforo | DEMANDA QUIMICA DE OXIGENO | No | 125 |  | mg O2/L | No
129-2010 | VU-016/10-BA | 2013-12-16 17:54 | Autorización de vertido | EDAR Ribera del Fresno | Ayuntamiento de Ribera del Fresno | P0611300E | URBANA | Urbano | 4000 | RIBERA DEL FRESNO | ES11061130001010 |  |  | PC7767-PV7555 | 292000 | Vertido a aguas Superficiales | ARROYO VALDEMEDE |  | 739852 | 4272047 | 29 | Badajoz | RIBERA DEL FRESNO | Vertido en zona de categoría III | NO | ES11061130001010E | Pretratamiento; Tratamiento secundario; Más riguroso | Pretratamiento: Desbaste; Pretratamiento: Desarenado; Pretratamiento: Desengrasado; Tratamiento secundario: Fangos activados; Más riguroso: Desinfección (cloración); Más riguroso: Eliminación de Fósforo | AMONIO | No | 4 |  | mg NH4/L | No
129-2010 | VU-016/10-BA | 2013-12-16 17:54 | Autorización de vertido | EDAR Ribera del Fresno | Ayuntamiento de Ribera del Fresno | P0611300E | URBANA | Urbano | 4000 | RIBERA DEL FRESNO | ES11061130001010 |  |  | PC7767-PV7555 | 292000 | Vertido a aguas Superficiales | ARROYO VALDEMEDE |  | 739852 | 4272047 | 29 | Badajoz | RIBERA DEL FRESNO | Vertido en zona de categoría III | NO | ES11061130001010E | Pretratamiento; Tratamiento secundario; Más riguroso | Pretratamiento: Desbaste; Pretratamiento: Desarenado; Pretratamiento: Desengrasado; Tratamiento secundario: Fangos activados; Más riguroso: Desinfección (cloración); Más riguroso: Eliminación de Fósforo | CAUDAL MAXIMO | No | 33 |  | m3/h | No
129-2010 | VU-016/10-BA | 2013-12-16 17:54 | Autorización de vertido | EDAR Ribera del Fresno | Ayuntamiento de Ribera del Fresno | P0611300E | URBANA | Urbano | 4000 | RIBERA DEL FRESNO | ES11061130001010 |  |  | PC7767-PV7555 | 292000 | Vertido a aguas Superficiales | ARROYO VALDEMEDE |  | 739852 | 4272047 | 29 | Badajoz | RIBERA DEL FRESNO | Vertido en zona de categoría III | NO | ES11061130001010E | Pretratamiento; Tratamiento secundario; Más riguroso | Pretratamiento: Desbaste; Pretratamiento: Desarenado; Pretratamiento: Desengrasado; Tratamiento secundario: Fangos activados; Más riguroso: Desinfección (cloración); Más riguroso: Eliminación de Fósforo | NITROGENO TOTAL | No | 20 |  | mg N/L | No
43-2011 | VI-014/11-CR | 2015-06-15 10:53 | Autorización de vertido | Instalación de persona física | Persona física | DNI de persona física | INDUSTRIAL | Asimilables a domésticos (Aseos) | 0 |  |  |  | 01.49 | PC6136-PV5946 | 146 | Vertido a aguas Subterraneas Indirecto |  |  | 361564 | 4326460 | 30 | Ciudad Real | PUEBLA DE DON RODRIGO | Vertido en zona de categoría I | NO |  | Físico; Biológico; Otros | Físico: Físico; Biológico: Biológico; Otros: Tuberia drenante | NITROGENO TOTAL | No | 10 |  | mg N/L | No
43-2011 | VI-014/11-CR | 2015-06-15 10:53 | Autorización de vertido | Instalación de persona física | Persona física | DNI de persona física | INDUSTRIAL | Asimilables a domésticos (Aseos) | 0 |  |  |  | 01.49 | PC6136-PV5946 | 146 | Vertido a aguas Subterraneas Indirecto |  |  | 361564 | 4326460 | 30 | Ciudad Real | PUEBLA DE DON RODRIGO | Vertido en zona de categoría I | NO |  | Físico; Biológico; Otros | Físico: Físico; Biológico: Biológico; Otros: Tuberia drenante | DEMANDA BIOQUIMICA DE OXIGENO 5 DIAS | No | 40 |  | mg O2/L | No
43-2011 | VI-014/11-CR | 2015-06-15 10:53 | Autorización de vertido | Instalación de persona física | Persona física | DNI de persona física | INDUSTRIAL | Asimilables a domésticos (Aseos) | 0 |  |  |  | 01.49 | PC6136-PV5946 | 146 | Vertido a aguas Subterraneas Indirecto |  |  | 361564 | 4326460 | 30 | Ciudad Real | PUEBLA DE DON RODRIGO | Vertido en zona de categoría I | NO |  | Físico; Biológico; Otros | Físico: Físico; Biológico: Biológico; Otros: Tuberia drenante | CAUDAL MAXIMO | No | 0 |  | m3/h | No
43-2011 | VI-014/11-CR | 2015-06-15 10:53 | Autorización de vertido | Instalación de persona física | Persona física | DNI de persona física | INDUSTRIAL | Asimilables a domésticos (Aseos) | 0 |  |  |  | 01.49 | PC6136-PV5946 | 146 | Vertido a aguas Subterraneas Indirecto |  |  | 361564 | 4326460 | 30 | Ciudad Real | PUEBLA DE DON RODRIGO | Vertido en zona de categoría I | NO |  | Físico; Biológico; Otros | Físico: Físico; Biológico: Biológico; Otros: Tuberia drenante | SOLIDOS EN SUSPENSION | No | 80 |  | mg/L | No
43-2011 | VI-014/11-CR | 2015-06-15 10:53 | Autorización de vertido | Instalación de persona física | Persona física | DNI de persona física | INDUSTRIAL | Asimilables a domésticos (Aseos) | 0 |  |  |  | 01.49 | PC6136-PV5946 | 146 | Vertido a aguas Subterraneas Indirecto |  |  | 361564 | 4326460 | 30 | Ciudad Real | PUEBLA DE DON RODRIGO | Vertido en zona de categoría I | NO |  | Físico; Biológico; Otros | Físico: Físico; Biológico: Biológico; Otros: Tuberia drenante | PH | No | 9.5 | 5.5 | ud pH | No
43-2011 | VI-014/11-CR | 2015-06-15 10:53 | Autorización de vertido | Instalación de persona física | Persona física | DNI de persona física | INDUSTRIAL | Asimilables a domésticos (Aseos) | 0 |  |  |  | 01.49 | PC6136-PV5946 | 146 | Vertido a aguas Subterraneas Indirecto |  |  | 361564 | 4326460 | 30 | Ciudad Real | PUEBLA DE DON RODRIGO | Vertido en zona de categoría I | NO |  | Físico; Biológico; Otros | Físico: Físico; Biológico: Biológico; Otros: Tuberia drenante | ACEITES Y GRASAS | No | 10 |  | mg/L | No
43-2011 | VI-014/11-CR | 2015-06-15 10:53 | Autorización de vertido | Instalación de persona física | Persona física | DNI de persona física | INDUSTRIAL | Asimilables a domésticos (Aseos) | 0 |  |  |  | 01.49 | PC6136-PV5946 | 146 | Vertido a aguas Subterraneas Indirecto |  |  | 361564 | 4326460 | 30 | Ciudad Real | PUEBLA DE DON RODRIGO | Vertido en zona de categoría I | NO |  | Físico; Biológico; Otros | Físico: Físico; Biológico: Biológico; Otros: Tuberia drenante | AMONIO | No | 19.3176 |  | mg NH4/L | No
43-2011 | VI-014/11-CR | 2015-06-15 10:53 | Autorización de vertido | Instalación de persona física | Persona física | DNI de persona física | INDUSTRIAL | Asimilables a domésticos (Aseos) | 0 |  |  |  | 01.49 | PC6136-PV5946 | 146 | Vertido a aguas Subterraneas Indirecto |  |  | 361564 | 4326460 | 30 | Ciudad Real | PUEBLA DE DON RODRIGO | Vertido en zona de categoría I | NO |  | Físico; Biológico; Otros | Físico: Físico; Biológico: Biológico; Otros: Tuberia drenante | DEMANDA QUIMICA DE OXIGENO | No | 160 |  | mg O2/L | No
44-2011 | VI-015/11-CR | 2015-04-01 12:22 | Autorización de vertido | EDARI Instalación de venta, mantenimiento y reparación agrícola en PK 2 de la N-401. Ciudad Real | Agrícola de Tractores, S.L. | B13007349 | INDUSTRIAL | Aguas de proceso | 0 |  |  |  | 45.1 | PC6048-PV5865 | 22.5 | Vertido a aguas Subterraneas Indirecto |  |  | 419759 | 4318319 | 30 | Ciudad Real | CIUDAD REAL | Vertido en zona de categoría I | NO |  | Físico | Físico: Físico | DEMANDA BIOQUIMICA DE OXIGENO 5 DIAS | No | 40 |  | mg O2/L | No
44-2011 | VI-015/11-CR | 2015-04-01 12:22 | Autorización de vertido | EDARI Instalación de venta, mantenimiento y reparación agrícola en PK 2 de la N-401. Ciudad Real | Agrícola de Tractores, S.L. | B13007349 | INDUSTRIAL | Aguas de proceso | 0 |  |  |  | 45.1 | PC6048-PV5865 | 22.5 | Vertido a aguas Subterraneas Indirecto |  |  | 419759 | 4318319 | 30 | Ciudad Real | CIUDAD REAL | Vertido en zona de categoría I | NO |  | Físico | Físico: Físico | HIDROCARBUROS | No | 5 |  | mg/L | No
44-2011 | VI-015/11-CR | 2015-04-01 12:22 | Autorización de vertido | EDARI Instalación de venta, mantenimiento y reparación agrícola en PK 2 de la N-401. Ciudad Real | Agrícola de Tractores, S.L. | B13007349 | INDUSTRIAL | Aguas de proceso | 0 |  |  |  | 45.1 | PC6048-PV5865 | 22.5 | Vertido a aguas Subterraneas Indirecto |  |  | 419759 | 4318319 | 30 | Ciudad Real | CIUDAD REAL | Vertido en zona de categoría I | NO |  | Físico | Físico: Físico | DEMANDA QUIMICA DE OXIGENO | No | 160 |  | mg O2/L | No
44-2011 | VI-015/11-CR | 2015-04-01 12:22 | Autorización de vertido | EDARI Instalación de venta, mantenimiento y reparación agrícola en PK 2 de la N-401. Ciudad Real | Agrícola de Tractores, S.L. | B13007349 | INDUSTRIAL | Aguas de proceso | 0 |  |  |  | 45.1 | PC6048-PV5865 | 22.5 | Vertido a aguas Subterraneas Indirecto |  |  | 419759 | 4318319 | 30 | Ciudad Real | CIUDAD REAL | Vertido en zona de categoría I | NO |  | Físico | Físico: Físico | ACEITES Y GRASAS | No | 10 |  | mg/L | No
44-2011 | VI-015/11-CR | 2015-04-01 12:22 | Autorización de vertido | EDARI Instalación de venta, mantenimiento y reparación agrícola en PK 2 de la N-401. Ciudad Real | Agrícola de Tractores, S.L. | B13007349 | INDUSTRIAL | Aguas de proceso | 0 |  |  |  | 45.1 | PC6048-PV5865 | 22.5 | Vertido a aguas Subterraneas Indirecto |  |  | 419759 | 4318319 | 30 | Ciudad Real | CIUDAD REAL | Vertido en zona de categoría I | NO |  | Físico | Físico: Físico | SOLIDOS EN SUSPENSION | No | 80 |  | mg/L | No
44-2011 | VI-015/11-CR | 2015-04-01 12:22 | Autorización de vertido | EDARI Instalación de venta, mantenimiento y reparación agrícola en PK 2 de la N-401. Ciudad Real | Agrícola de Tractores, S.L. | B13007349 | INDUSTRIAL | Asimilables a domésticos (Aseos) | 0 |  |  |  | 45.1 | PC8266-PV5865 | 141 | Vertido a aguas Subterraneas Indirecto |  |  | 419759 | 4318319 | 30 | Ciudad Real | CIUDAD REAL | Vertido en zona de categoría I | NO |  | Físico; Biológico; Otros | Físico: DECANTANCIÓN; Biológico: REACTOR SBR; Otros: Pozo Filtrante (2) | SOLIDOS EN SUSPENSION | No | 80 |  | mg/L | No
44-2011 | VI-015/11-CR | 2015-04-01 12:22 | Autorización de vertido | EDARI Instalación de venta, mantenimiento y reparación agrícola en PK 2 de la N-401. Ciudad Real | Agrícola de Tractores, S.L. | B13007349 | INDUSTRIAL | Asimilables a domésticos (Aseos) | 0 |  |  |  | 45.1 | PC8266-PV5865 | 141 | Vertido a aguas Subterraneas Indirecto |  |  | 419759 | 4318319 | 30 | Ciudad Real | CIUDAD REAL | Vertido en zona de categoría I | NO |  | Físico; Biológico; Otros | Físico: DECANTANCIÓN; Biológico: REACTOR SBR; Otros: Pozo Filtrante (2) | DEMANDA QUIMICA DE OXIGENO | No | 160 |  | mg O2/L | No
44-2011 | VI-015/11-CR | 2015-04-01 12:22 | Autorización de vertido | EDARI Instalación de venta, mantenimiento y reparación agrícola en PK 2 de la N-401. Ciudad Real | Agrícola de Tractores, S.L. | B13007349 | INDUSTRIAL | Asimilables a domésticos (Aseos) | 0 |  |  |  | 45.1 | PC8266-PV5865 | 141 | Vertido a aguas Subterraneas Indirecto |  |  | 419759 | 4318319 | 30 | Ciudad Real | CIUDAD REAL | Vertido en zona de categoría I | NO |  | Físico; Biológico; Otros | Físico: DECANTANCIÓN; Biológico: REACTOR SBR; Otros: Pozo Filtrante (2) | DEMANDA BIOQUIMICA DE OXIGENO 5 DIAS | No | 40 |  | mg O2/L | No
46-2011 | VI-017/11-CO | 2014-02-06 12:16 | Autorización de vertido | EDARI Ayuntamiento de Villanueva del Duque (Albergue de turismo rural) | Ayuntamiento de Villanueva del Duque | P1407000G | URBANA |  | 20 |  |  |  |  | PC5916-PV5742 | 480 | Vertido a aguas Subterraneas Indirecto |  |  | 323678 | 4250812 | 30 | Córdoba | VILLANUEVA DEL DUQUE | Vertido en zona de categoría I | NO |  | Fosa séptica | Fosa séptica: Fosa séptica | VOLUMEN DE VERTIDO | No | 480 |  | m3/año | No
46-2011 | VI-017/11-CO | 2014-02-06 12:16 | Autorización de vertido | EDARI Ayuntamiento de Villanueva del Duque (Albergue de turismo rural) | Ayuntamiento de Villanueva del Duque | P1407000G | URBANA |  | 20 |  |  |  |  | PC5916-PV5742 | 480 | Vertido a aguas Subterraneas Indirecto |  |  | 323678 | 4250812 | 30 | Córdoba | VILLANUEVA DEL DUQUE | Vertido en zona de categoría I | NO |  | Fosa séptica | Fosa séptica: Fosa séptica | ACEITES Y GRASAS | No | 10 |  | mg/L | No
46-2011 | VI-017/11-CO | 2014-02-06 12:16 | Autorización de vertido | EDARI Ayuntamiento de Villanueva del Duque (Albergue de turismo rural) | Ayuntamiento de Villanueva del Duque | P1407000G | URBANA |  | 20 |  |  |  |  | PC5916-PV5742 | 480 | Vertido a aguas Subterraneas Indirecto |  |  | 323678 | 4250812 | 30 | Córdoba | VILLANUEVA DEL DUQUE | Vertido en zona de categoría I | NO |  | Fosa séptica | Fosa séptica: Fosa séptica | SOLIDOS EN SUSPENSION | No | 80 |  | mg/L | No
46-2011 | VI-017/11-CO | 2014-02-06 12:16 | Autorización de vertido | EDARI Ayuntamiento de Villanueva del Duque (Albergue de turismo rural) | Ayuntamiento de Villanueva del Duque | P1407000G | URBANA |  | 20 |  |  |  |  | PC5916-PV5742 | 480 | Vertido a aguas Subterraneas Indirecto |  |  | 323678 | 4250812 | 30 | Córdoba | VILLANUEVA DEL DUQUE | Vertido en zona de categoría I | NO |  | Fosa séptica | Fosa séptica: Fosa séptica | DEMANDA BIOQUIMICA DE OXIGENO 5 DIAS | No | 40 |  | mg O2/L | No
46-2011 | VI-017/11-CO | 2014-02-06 12:16 | Autorización de vertido | EDARI Ayuntamiento de Villanueva del Duque (Albergue de turismo rural) | Ayuntamiento de Villanueva del Duque | P1407000G | URBANA |  | 20 |  |  |  |  | PC5916-PV5742 | 480 | Vertido a aguas Subterraneas Indirecto |  |  | 323678 | 4250812 | 30 | Córdoba | VILLANUEVA DEL DUQUE | Vertido en zona de categoría I | NO |  | Fosa séptica | Fosa séptica: Fosa séptica | DEMANDA QUIMICA DE OXIGENO | No | 160 |  | mg O2/L | No
51-2011 | VI-021/11-CR | 2013-05-16 12:29 | Autorización de vertido | EDARI CLH I(CM-4110 PK46,300. Almodóvar del Campo) | EXOLUM CORPORATION, S.A. | A28018380 | INDUSTRIAL | Asimilables a domésticos (Aseos) | 0 |  |  |  | 52.10 | PC5765-PV5620 | 453 | Vertido a aguas Superficiales | ARROYO DE PAJARES |  | 393836 | 4288124 | 30 | Ciudad Real | ALMODÓVAR DEL CAMPO | Vertido en zona de categoría II | NO |  | Biológico | Biológico: Biológico | DEMANDA BIOQUIMICA DE OXIGENO 5 DIAS | No | 25 |  | mg O2/L | No
51-2011 | VI-021/11-CR | 2013-05-16 12:29 | Autorización de vertido | EDARI CLH I(CM-4110 PK46,300. Almodóvar del Campo) | EXOLUM CORPORATION, S.A. | A28018380 | INDUSTRIAL | Asimilables a domésticos (Aseos) | 0 |  |  |  | 52.10 | PC5765-PV5620 | 453 | Vertido a aguas Superficiales | ARROYO DE PAJARES |  | 393836 | 4288124 | 30 | Ciudad Real | ALMODÓVAR DEL CAMPO | Vertido en zona de categoría II | NO |  | Biológico | Biológico: Biológico | DEMANDA QUIMICA DE OXIGENO | No | 125 |  | mg O2/L | No
51-2011 | VI-021/11-CR | 2013-05-16 12:29 | Autorización de vertido | EDARI CLH I(CM-4110 PK46,300. Almodóvar del Campo) | EXOLUM CORPORATION, S.A. | A28018380 | INDUSTRIAL | Asimilables a domésticos (Aseos) | 0 |  |  |  | 52.10 | PC5765-PV5620 | 453 | Vertido a aguas Superficiales | ARROYO DE PAJARES |  | 393836 | 4288124 | 30 | Ciudad Real | ALMODÓVAR DEL CAMPO | Vertido en zona de categoría II | NO |  | Biológico | Biológico: Biológico | SOLIDOS EN SUSPENSION | No | 35 |  | mg/L | No
51-2011 | VI-021/11-CR | 2013-05-16 12:29 | Autorización de vertido | EDARI CLH I(CM-4110 PK46,300. Almodóvar del Campo) | EXOLUM CORPORATION, S.A. | A28018380 | INDUSTRIAL | Asimilables a domésticos (Aseos) | 0 |  |  |  | 52.10 | PC5765-PV5620 | 453 | Vertido a aguas Superficiales | ARROYO DE PAJARES |  | 393836 | 4288124 | 30 | Ciudad Real | ALMODÓVAR DEL CAMPO | Vertido en zona de categoría II | NO |  | Biológico | Biológico: Biológico | HIDROCARBUROS | No | 5 |  | mg/L | No
51-2011 | VI-021/11-CR | 2013-05-16 12:29 | Autorización de vertido | EDARI CLH I(CM-4110 PK46,300. Almodóvar del Campo) | EXOLUM CORPORATION, S.A. | A28018380 | INDUSTRIAL | Aguas de proceso | 0 |  |  |  | 52.10 | PC5765-PV5620 | 453 | Vertido a aguas Superficiales | ARROYO DE PAJARES |  | 393836 | 4288124 | 30 | Ciudad Real | ALMODÓVAR DEL CAMPO | Vertido en zona de categoría II | NO |  | Biológico | Biológico: Biológico | ACEITES Y GRASAS | No | 10 |  | mg/L | No
51-2011 | VI-021/11-CR | 2013-05-16 12:29 | Autorización de vertido | EDARI CLH I(CM-4110 PK46,300. Almodóvar del Campo) | EXOLUM CORPORATION, S.A. | A28018380 | INDUSTRIAL | Asimilables a domésticos (Aseos) | 0 |  |  |  | 52.10 | PC5765-PV5620 | 453 | Vertido a aguas Superficiales | ARROYO DE PAJARES |  | 393836 | 4288124 | 30 | Ciudad Real | ALMODÓVAR DEL CAMPO | Vertido en zona de categoría II | NO |  | Biológico | Biológico: Biológico | ACEITES Y GRASAS | No | 10 |  | mg/L | No
51-2011 | VI-021/11-CR | 2013-05-16 12:29 | Autorización de vertido | EDARI CLH I(CM-4110 PK46,300. Almodóvar del Campo) | EXOLUM CORPORATION, S.A. | A28018380 | INDUSTRIAL | Aguas de proceso | 0 |  |  |  | 52.10 | PC5765-PV5620 | 453 | Vertido a aguas Superficiales | ARROYO DE PAJARES |  | 393836 | 4288124 | 30 | Ciudad Real | ALMODÓVAR DEL CAMPO | Vertido en zona de categoría II | NO |  | Biológico | Biológico: Biológico | DEMANDA QUIMICA DE OXIGENO | No | 125 |  | mg O2/L | No
51-2011 | VI-021/11-CR | 2013-05-16 12:29 | Autorización de vertido | EDARI CLH I(CM-4110 PK46,300. Almodóvar del Campo) | EXOLUM CORPORATION, S.A. | A28018380 | INDUSTRIAL | Aguas de proceso | 0 |  |  |  | 52.10 | PC5765-PV5620 | 453 | Vertido a aguas Superficiales | ARROYO DE PAJARES |  | 393836 | 4288124 | 30 | Ciudad Real | ALMODÓVAR DEL CAMPO | Vertido en zona de categoría II | NO |  | Biológico | Biológico: Biológico | DEMANDA BIOQUIMICA DE OXIGENO 5 DIAS | No | 25 |  | mg O2/L | No
51-2011 | VI-021/11-CR | 2013-05-16 12:29 | Autorización de vertido | EDARI CLH I(CM-4110 PK46,300. Almodóvar del Campo) | EXOLUM CORPORATION, S.A. | A28018380 | INDUSTRIAL | Aguas de proceso | 0 |  |  |  | 52.10 | PC5765-PV5620 | 453 | Vertido a aguas Superficiales | ARROYO DE PAJARES |  | 393836 | 4288124 | 30 | Ciudad Real | ALMODÓVAR DEL CAMPO | Vertido en zona de categoría II | NO |  | Biológico | Biológico: Biológico | SOLIDOS EN SUSPENSION | No | 35 |  | mg/L | No
51-2011 | VI-021/11-CR | 2013-05-16 12:29 | Autorización de vertido | EDARI CLH I(CM-4110 PK46,300. Almodóvar del Campo) | EXOLUM CORPORATION, S.A. | A28018380 | INDUSTRIAL | Aguas de proceso | 0 |  |  |  | 52.10 | PC5765-PV5620 | 453 | Vertido a aguas Superficiales | ARROYO DE PAJARES |  | 393836 | 4288124 | 30 | Ciudad Real | ALMODÓVAR DEL CAMPO | Vertido en zona de categoría II | NO |  | Biológico | Biológico: Biológico | HIDROCARBUROS | No | 5 |  | mg/L | No
53-2011 | VU-009/11-BA | 2017-11-08 08:56 | Autorización de vertido | EDAR Zafra-Puebla Sancho Pérez | Ayuntamiento de Puebla de Sancho Pérez | P0610800E | URBANA | Urbano | 3499 | ZAFRA-PUEBLA DE SANCHO PÉREZ | ES11061580005010 | Menos de 30% de aguas residuales industriales |  | PC7229-PV7032 | 201045 | Vertido a aguas Superficiales | RIVERA DE ZAFRA |  | 723708 | 4256055 | 29 | Badajoz | ZAFRA | Vertido en zona de categoría I | NO | ES11061580005010E | Pretratamiento; Tratamiento secundario; Más riguroso | Pretratamiento: Desbaste; Pretratamiento: Desarenado; Pretratamiento: Desengrasado; Tratamiento secundario: Fangos activados; Más riguroso: Desinfección (cloración) | PH | No | 9 | 6 | ud pH | No
53-2011 | VU-009/11-BA | 2017-11-08 08:56 | Autorización de vertido | EDAR Zafra-Puebla Sancho Pérez | Ayuntamiento de Puebla de Sancho Pérez | P0610800E | URBANA | Urbano | 3499 | ZAFRA-PUEBLA DE SANCHO PÉREZ | ES11061580005010 | Menos de 30% de aguas residuales industriales |  | PC7229-PV7032 | 201045 | Vertido a aguas Superficiales | RIVERA DE ZAFRA |  | 723708 | 4256055 | 29 | Badajoz | ZAFRA | Vertido en zona de categoría I | NO | ES11061580005010E | Pretratamiento; Tratamiento secundario; Más riguroso | Pretratamiento: Desbaste; Pretratamiento: Desarenado; Pretratamiento: Desengrasado; Tratamiento secundario: Fangos activados; Más riguroso: Desinfección (cloración) | FOSFORO TOTAL | No | 2 |  | mg P/L | No
53-2011 | VU-009/11-BA | 2017-11-08 08:56 | Autorización de vertido | EDAR Zafra-Puebla Sancho Pérez | Ayuntamiento de Puebla de Sancho Pérez | P0610800E | URBANA | Urbano | 3499 | ZAFRA-PUEBLA DE SANCHO PÉREZ | ES11061580005010 | Menos de 30% de aguas residuales industriales |  | PC7229-PV7032 | 201045 | Vertido a aguas Superficiales | RIVERA DE ZAFRA |  | 723708 | 4256055 | 29 | Badajoz | ZAFRA | Vertido en zona de categoría I | NO | ES11061580005010E | Pretratamiento; Tratamiento secundario; Más riguroso | Pretratamiento: Desbaste; Pretratamiento: Desarenado; Pretratamiento: Desengrasado; Tratamiento secundario: Fangos activados; Más riguroso: Desinfección (cloración) | DEMANDA QUIMICA DE OXIGENO | No | 75 |  | mg O2/L | No
53-2011 | VU-009/11-BA | 2017-11-08 08:56 | Autorización de vertido | EDAR Zafra-Puebla Sancho Pérez | Ayuntamiento de Puebla de Sancho Pérez | P0610800E | URBANA | Urbano | 3499 | ZAFRA-PUEBLA DE SANCHO PÉREZ | ES11061580005010 | Menos de 30% de aguas residuales industriales |  | PC7229-PV7032 | 201045 | Vertido a aguas Superficiales | RIVERA DE ZAFRA |  | 723708 | 4256055 | 29 | Badajoz | ZAFRA | Vertido en zona de categoría I | NO | ES11061580005010E | Pretratamiento; Tratamiento secundario; Más riguroso | Pretratamiento: Desbaste; Pretratamiento: Desarenado; Pretratamiento: Desengrasado; Tratamiento secundario: Fangos activados; Más riguroso: Desinfección (cloración) | DEMANDA BIOQUIMICA DE OXIGENO 5 DIAS | No | 20 |  | mg O2/L | No
53-2011 | VU-009/11-BA | 2017-11-08 08:56 | Autorización de vertido | EDAR Zafra-Puebla Sancho Pérez | Ayuntamiento de Puebla de Sancho Pérez | P0610800E | URBANA | Urbano | 3499 | ZAFRA-PUEBLA DE SANCHO PÉREZ | ES11061580005010 | Menos de 30% de aguas residuales industriales |  | PC7229-PV7032 | 201045 | Vertido a aguas Superficiales | RIVERA DE ZAFRA |  | 723708 | 4256055 | 29 | Badajoz | ZAFRA | Vertido en zona de categoría I | NO | ES11061580005010E | Pretratamiento; Tratamiento secundario; Más riguroso | Pretratamiento: Desbaste; Pretratamiento: Desarenado; Pretratamiento: Desengrasado; Tratamiento secundario: Fangos activados; Más riguroso: Desinfección (cloración) | SOLIDOS EN SUSPENSION | No | 25 |  | mg/L | No
53-2011 | VU-009/11-BA | 2017-11-08 08:56 | Autorización de vertido | EDAR Zafra-Puebla Sancho Pérez | Ayuntamiento de Puebla de Sancho Pérez | P0610800E | URBANA | Urbano | 3499 | ZAFRA-PUEBLA DE SANCHO PÉREZ | ES11061580005010 | Menos de 30% de aguas residuales industriales |  | PC7229-PV7032 | 201045 | Vertido a aguas Superficiales | RIVERA DE ZAFRA |  | 723708 | 4256055 | 29 | Badajoz | ZAFRA | Vertido en zona de categoría I | NO | ES11061580005010E | Pretratamiento; Tratamiento secundario; Más riguroso | Pretratamiento: Desbaste; Pretratamiento: Desarenado; Pretratamiento: Desengrasado; Tratamiento secundario: Fangos activados; Más riguroso: Desinfección (cloración) | NITROGENO TOTAL | No | 15 |  | mg N/L | No
53-2011 | VU-009/11-BA | 2017-11-08 08:56 | Autorización de vertido | EDAR Zafra-Puebla Sancho Pérez | Ayuntamiento de Puebla de Sancho Pérez | P0610800E | URBANA | Urbano | 3499 | ZAFRA-PUEBLA DE SANCHO PÉREZ | ES11061580005010 | Menos de 30% de aguas residuales industriales |  | PC7229-PV7032 | 201045 | Vertido a aguas Superficiales | RIVERA DE ZAFRA |  | 723708 | 4256055 | 29 | Badajoz | ZAFRA | Vertido en zona de categoría I | NO | ES11061580005010E | Pretratamiento; Tratamiento secundario; Más riguroso | Pretratamiento: Desbaste; Pretratamiento: Desarenado; Pretratamiento: Desengrasado; Tratamiento secundario: Fangos activados; Más riguroso: Desinfección (cloración) | AMONIO | No | 10.3027 |  | mg NH4/L | No
54-2011 | VU-010/11-BA | 2019-02-07 12:29 | Autorización de vertido | EDAR Fuentes de León | Ayuntamiento de Fuentes de León | P0605500H | URBANA | Urbano | 6667 | FUENTES DE LEON | ES11060550001010 |  |  | PC7372-PV7175 | 250000 | Vertido a aguas Superficiales | CAUCE NO CODIFICADO | Rivera del Campo | 713822 | 4217893 | 29 | Badajoz | FUENTES DE LEÓN | Vertido en zona de categoría I | NO | ES11060550001010E | Pretratamiento; Tratamiento secundario; Más riguroso | Pretratamiento: Tanque de regulación; Pretratamiento: Desbaste; Pretratamiento: Desarenado; Pretratamiento: Desengrasado; Tratamiento secundario: Fangos activados; Más riguroso: Desinfección (cloración); Más riguroso: Nitrificación - Desnitrificación; Más riguroso: Eliminación de Fósforo | AMONIO | No | 4 |  | mg NH4/L | No
54-2011 | VU-010/11-BA | 2019-02-07 12:29 | Autorización de vertido | EDAR Fuentes de León | Ayuntamiento de Fuentes de León | P0605500H | URBANA | Urbano | 6667 | FUENTES DE LEON | ES11060550001010 |  |  | PC7372-PV7175 | 250000 | Vertido a aguas Superficiales | CAUCE NO CODIFICADO | Rivera del Campo | 713822 | 4217893 | 29 | Badajoz | FUENTES DE LEÓN | Vertido en zona de categoría I | NO | ES11060550001010E | Pretratamiento; Tratamiento secundario; Más riguroso | Pretratamiento: Tanque de regulación; Pretratamiento: Desbaste; Pretratamiento: Desarenado; Pretratamiento: Desengrasado; Tratamiento secundario: Fangos activados; Más riguroso: Desinfección (cloración); Más riguroso: Nitrificación - Desnitrificación; Más riguroso: Eliminación de Fósforo | PH | No | 9 | 6 | ud pH | No
54-2011 | VU-010/11-BA | 2019-02-07 12:29 | Autorización de vertido | EDAR Fuentes de León | Ayuntamiento de Fuentes de León | P0605500H | URBANA | Urbano | 6667 | FUENTES DE LEON | ES11060550001010 |  |  | PC7372-PV7175 | 250000 | Vertido a aguas Superficiales | CAUCE NO CODIFICADO | Rivera del Campo | 713822 | 4217893 | 29 | Badajoz | FUENTES DE LEÓN | Vertido en zona de categoría I | NO | ES11060550001010E | Pretratamiento; Tratamiento secundario; Más riguroso | Pretratamiento: Tanque de regulación; Pretratamiento: Desbaste; Pretratamiento: Desarenado; Pretratamiento: Desengrasado; Tratamiento secundario: Fangos activados; Más riguroso: Desinfección (cloración); Más riguroso: Nitrificación - Desnitrificación; Más riguroso: Eliminación de Fósforo | DEMANDA QUIMICA DE OXIGENO | No | 125 |  | mg O2/L | No
54-2011 | VU-010/11-BA | 2019-02-07 12:29 | Autorización de vertido | EDAR Fuentes de León | Ayuntamiento de Fuentes de León | P0605500H | URBANA | Urbano | 6667 | FUENTES DE LEON | ES11060550001010 |  |  | PC7372-PV7175 | 250000 | Vertido a aguas Superficiales | CAUCE NO CODIFICADO | Rivera del Campo | 713822 | 4217893 | 29 | Badajoz | FUENTES DE LEÓN | Vertido en zona de categoría I | NO | ES11060550001010E | Pretratamiento; Tratamiento secundario; Más riguroso | Pretratamiento: Tanque de regulación; Pretratamiento: Desbaste; Pretratamiento: Desarenado; Pretratamiento: Desengrasado; Tratamiento secundario: Fangos activados; Más riguroso: Desinfección (cloración); Más riguroso: Nitrificación - Desnitrificación; Más riguroso: Eliminación de Fósforo | DEMANDA BIOQUIMICA DE OXIGENO 5 DIAS | No | 25 |  | mg O2/L | No
54-2011 | VU-010/11-BA | 2019-02-07 12:29 | Autorización de vertido | EDAR Fuentes de León | Ayuntamiento de Fuentes de León | P0605500H | URBANA | Urbano | 6667 | FUENTES DE LEON | ES11060550001010 |  |  | PC7372-PV7175 | 250000 | Vertido a aguas Superficiales | CAUCE NO CODIFICADO | Rivera del Campo | 713822 | 4217893 | 29 | Badajoz | FUENTES DE LEÓN | Vertido en zona de categoría I | NO | ES11060550001010E | Pretratamiento; Tratamiento secundario; Más riguroso | Pretratamiento: Tanque de regulación; Pretratamiento: Desbaste; Pretratamiento: Desarenado; Pretratamiento: Desengrasado; Tratamiento secundario: Fangos activados; Más riguroso: Desinfección (cloración); Más riguroso: Nitrificación - Desnitrificación; Más riguroso: Eliminación de Fósforo | SOLIDOS EN SUSPENSION | No | 35 |  | mg/L | No
54-2011 | VU-010/11-BA | 2019-02-07 12:29 | Autorización de vertido | EDAR Fuentes de León | Ayuntamiento de Fuentes de León | P0605500H | URBANA | Urbano | 6667 | FUENTES DE LEON | ES11060550001010 |  |  | PC7372-PV7175 | 250000 | Vertido a aguas Superficiales | CAUCE NO CODIFICADO | Rivera del Campo | 713822 | 4217893 | 29 | Badajoz | FUENTES DE LEÓN | Vertido en zona de categoría I | NO | ES11060550001010E | Pretratamiento; Tratamiento secundario; Más riguroso | Pretratamiento: Tanque de regulación; Pretratamiento: Desbaste; Pretratamiento: Desarenado; Pretratamiento: Desengrasado; Tratamiento secundario: Fangos activados; Más riguroso: Desinfección (cloración); Más riguroso: Nitrificación - Desnitrificación; Más riguroso: Eliminación de Fósforo | FOSFORO TOTAL | No | 2 |  | mg P/L | No
54-2011 | VU-010/11-BA | 2019-02-07 12:29 | Autorización de vertido | EDAR Fuentes de León | Ayuntamiento de Fuentes de León | P0605500H | URBANA | Urbano | 6667 | FUENTES DE LEON | ES11060550001010 |  |  | PC7372-PV7175 | 250000 | Vertido a aguas Superficiales | CAUCE NO CODIFICADO | Rivera del Campo | 713822 | 4217893 | 29 | Badajoz | FUENTES DE LEÓN | Vertido en zona de categoría I | NO | ES11060550001010E | Pretratamiento; Tratamiento secundario; Más riguroso | Pretratamiento: Tanque de regulación; Pretratamiento: Desbaste; Pretratamiento: Desarenado; Pretratamiento: Desengrasado; Tratamiento secundario: Fangos activados; Más riguroso: Desinfección (cloración); Más riguroso: Nitrificación - Desnitrificación; Más riguroso: Eliminación de Fósforo | NITROGENO TOTAL | No | 15 |  | mg N/L | No
62-2011 | VI-018/11-CR | 2013-04-02 12:06 | Autorización de vertido | EDARI Ayto de Campo de Criptana - Pluviales del Pol. Ind. Pozo Hondo (SEPES) | Ayuntamiento de Campo de Criptana | P1302800F | INDUSTRIAL | Aguas de proceso | 0 |  |  |  | 43.3 | PC5709-PV5569 | 136374 | Vertido a aguas Superficiales | CAUCE NO CODIFICADO | Arroyo del Albardial | 486680 | 4360713 | 30 | Ciudad Real | CAMPO DE CRIPTANA | Vertido en zona de categoría II | NO |  | Físico | Físico: Balsa de laminación | TEMPERATURA (INVIERNO) | No | 15 |  | ºC | No
62-2011 | VI-018/11-CR | 2013-04-02 12:06 | Autorización de vertido | EDARI Ayto de Campo de Criptana - Pluviales del Pol. Ind. Pozo Hondo (SEPES) | Ayuntamiento de Campo de Criptana | P1302800F | INDUSTRIAL | Aguas de proceso | 0 |  |  |  | 43.3 | PC5709-PV5569 | 136374 | Vertido a aguas Superficiales | CAUCE NO CODIFICADO | Arroyo del Albardial | 486680 | 4360713 | 30 | Ciudad Real | CAMPO DE CRIPTANA | Vertido en zona de categoría II | NO |  | Físico | Físico: Balsa de laminación | HIDROCARBUROS METODO IR | No | 0.05 |  | mg/L | No
62-2011 | VI-018/11-CR | 2013-04-02 12:06 | Autorización de vertido | EDARI Ayto de Campo de Criptana - Pluviales del Pol. Ind. Pozo Hondo (SEPES) | Ayuntamiento de Campo de Criptana | P1302800F | INDUSTRIAL | Aguas de proceso | 0 |  |  |  | 43.3 | PC5709-PV5569 | 136374 | Vertido a aguas Superficiales | CAUCE NO CODIFICADO | Arroyo del Albardial | 486680 | 4360713 | 30 | Ciudad Real | CAMPO DE CRIPTANA | Vertido en zona de categoría II | NO |  | Físico | Físico: Balsa de laminación | SOLIDOS EN SUSPENSION | No | 25 |  | mg/L | No
62-2011 | VI-018/11-CR | 2013-04-02 12:06 | Autorización de vertido | EDARI Ayto de Campo de Criptana - Pluviales del Pol. Ind. Pozo Hondo (SEPES) | Ayuntamiento de Campo de Criptana | P1302800F | INDUSTRIAL | Aguas de proceso | 0 |  |  |  | 43.3 | PC5709-PV5569 | 136374 | Vertido a aguas Superficiales | CAUCE NO CODIFICADO | Arroyo del Albardial | 486680 | 4360713 | 30 | Ciudad Real | CAMPO DE CRIPTANA | Vertido en zona de categoría II | NO |  | Físico | Físico: Balsa de laminación | DEMANDA BIOQUIMICA DE OXIGENO 5 DIAS | No | 3 |  | mg O2/L | No
62-2011 | VI-018/11-CR | 2013-04-02 12:06 | Autorización de vertido | EDARI Ayto de Campo de Criptana - Pluviales del Pol. Ind. Pozo Hondo (SEPES) | Ayuntamiento de Campo de Criptana | P1302800F | INDUSTRIAL | Aguas de proceso | 0 |  |  |  | 43.3 | PC5709-PV5569 | 136374 | Vertido a aguas Superficiales | CAUCE NO CODIFICADO | Arroyo del Albardial | 486680 | 4360713 | 30 | Ciudad Real | CAMPO DE CRIPTANA | Vertido en zona de categoría II | NO |  | Físico | Físico: Balsa de laminación | DEMANDA QUIMICA DE OXIGENO | No | 100 |  | mg O2/L | No
62-2011 | VI-018/11-CR | 2013-04-02 12:06 | Autorización de vertido | EDARI Ayto de Campo de Criptana - Pluviales del Pol. Ind. Pozo Hondo (SEPES) | Ayuntamiento de Campo de Criptana | P1302800F | INDUSTRIAL | Aguas de proceso | 0 |  |  |  | 43.3 | PC5709-PV5569 | 136374 | Vertido a aguas Superficiales | CAUCE NO CODIFICADO | Arroyo del Albardial | 486680 | 4360713 | 30 | Ciudad Real | CAMPO DE CRIPTANA | Vertido en zona de categoría II | NO |  | Físico | Físico: Balsa de laminación | SULFATOS | No | 150 |  | mg/L | No
62-2011 | VI-018/11-CR | 2013-04-02 12:06 | Autorización de vertido | EDARI Ayto de Campo de Criptana - Pluviales del Pol. Ind. Pozo Hondo (SEPES) | Ayuntamiento de Campo de Criptana | P1302800F | INDUSTRIAL | Aguas de proceso | 0 |  |  |  | 43.3 | PC5709-PV5569 | 136374 | Vertido a aguas Superficiales | CAUCE NO CODIFICADO | Arroyo del Albardial | 486680 | 4360713 | 30 | Ciudad Real | CAMPO DE CRIPTANA | Vertido en zona de categoría II | NO |  | Físico | Físico: Balsa de laminación | CONDUCTIVIDAD ELECTRICA A 20ºC | No | 1000 |  | µS/cm | No
62-2011 | VI-018/11-CR | 2013-04-02 12:06 | Autorización de vertido | EDARI Ayto de Campo de Criptana - Pluviales del Pol. Ind. Pozo Hondo (SEPES) | Ayuntamiento de Campo de Criptana | P1302800F | INDUSTRIAL | Aguas de proceso | 0 |  |  |  | 43.3 | PC5709-PV5569 | 136374 | Vertido a aguas Superficiales | CAUCE NO CODIFICADO | Arroyo del Albardial | 486680 | 4360713 | 30 | Ciudad Real | CAMPO DE CRIPTANA | Vertido en zona de categoría II | NO |  | Físico | Físico: Balsa de laminación | TEMPERATURA (VERANO) | No | 25 |  | ºC | No
62-2011 | VI-018/11-CR | 2013-04-02 12:06 | Autorización de vertido | EDARI Ayto de Campo de Criptana - Pluviales del Pol. Ind. Pozo Hondo (SEPES) | Ayuntamiento de Campo de Criptana | P1302800F | INDUSTRIAL | Aguas de proceso | 0 |  |  |  | 43.3 | PC5709-PV5569 | 136374 | Vertido a aguas Superficiales | CAUCE NO CODIFICADO | Arroyo del Albardial | 486680 | 4360713 | 30 | Ciudad Real | CAMPO DE CRIPTANA | Vertido en zona de categoría II | NO |  | Físico | Físico: Balsa de laminación | FOSFORO TOTAL | No | 1 |  | mg P/L | No
62-2011 | VI-018/11-CR | 2013-04-02 12:06 | Autorización de vertido | EDARI Ayto de Campo de Criptana - Pluviales del Pol. Ind. Pozo Hondo (SEPES) | Ayuntamiento de Campo de Criptana | P1302800F | INDUSTRIAL | Aguas de proceso | 0 |  |  |  | 43.3 | PC5709-PV5569 | 136374 | Vertido a aguas Superficiales | CAUCE NO CODIFICADO | Arroyo del Albardial | 486680 | 4360713 | 30 | Ciudad Real | CAMPO DE CRIPTANA | Vertido en zona de categoría II | NO |  | Físico | Físico: Balsa de laminación | NITROGENO TOTAL | No | 10 |  | mg N/L | No
62-2011 | VI-018/11-CR | 2013-04-02 12:06 | Autorización de vertido | EDARI Ayto de Campo de Criptana - Pluviales del Pol. Ind. Pozo Hondo (SEPES) | Ayuntamiento de Campo de Criptana | P1302800F | INDUSTRIAL | Aguas de proceso | 0 |  |  |  | 43.3 | PC5709-PV5569 | 136374 | Vertido a aguas Superficiales | CAUCE NO CODIFICADO | Arroyo del Albardial | 486680 | 4360713 | 30 | Ciudad Real | CAMPO DE CRIPTANA | Vertido en zona de categoría II | NO |  | Físico | Físico: Balsa de laminación | NITRATOS | No | 37.6278 |  | mg NO3/L | No
62-2011 | VI-018/11-CR | 2013-04-02 12:06 | Autorización de vertido | EDARI Ayto de Campo de Criptana - Pluviales del Pol. Ind. Pozo Hondo (SEPES) | Ayuntamiento de Campo de Criptana | P1302800F | INDUSTRIAL | Aguas de proceso | 0 |  |  |  | 43.3 | PC5709-PV5569 | 136374 | Vertido a aguas Superficiales | CAUCE NO CODIFICADO | Arroyo del Albardial | 486680 | 4360713 | 30 | Ciudad Real | CAMPO DE CRIPTANA | Vertido en zona de categoría II | NO |  | Físico | Físico: Balsa de laminación | NITROGENO KJELDAHL | No | 1 |  | mg N/L | No
62-2011 | VI-018/11-CR | 2013-04-02 12:06 | Autorización de vertido | EDARI Ayto de Campo de Criptana - Pluviales del Pol. Ind. Pozo Hondo (SEPES) | Ayuntamiento de Campo de Criptana | P1302800F | INDUSTRIAL | Aguas de proceso | 0 |  |  |  | 43.3 | PC5709-PV5569 | 136374 | Vertido a aguas Superficiales | CAUCE NO CODIFICADO | Arroyo del Albardial | 486680 | 4360713 | 30 | Ciudad Real | CAMPO DE CRIPTANA | Vertido en zona de categoría II | NO |  | Físico | Físico: Balsa de laminación | AMONIO | No | 0.64392 |  | mg NH4/L | No
62-2011 | VI-018/11-CR | 2013-04-02 12:06 | Autorización de vertido | EDARI Ayto de Campo de Criptana - Pluviales del Pol. Ind. Pozo Hondo (SEPES) | Ayuntamiento de Campo de Criptana | P1302800F | INDUSTRIAL | Aguas de proceso | 0 |  |  |  | 43.3 | PC5709-PV5569 | 136374 | Vertido a aguas Superficiales | CAUCE NO CODIFICADO | Arroyo del Albardial | 486680 | 4360713 | 30 | Ciudad Real | CAMPO DE CRIPTANA | Vertido en zona de categoría II | NO |  | Físico | Físico: Balsa de laminación | ACEITES Y GRASAS | No | 50 |  | mg/L | No
62-2011 | VI-018/11-CR | 2013-04-02 12:06 | Autorización de vertido | EDARI Ayto de Campo de Criptana - Pluviales del Pol. Ind. Pozo Hondo (SEPES) | Ayuntamiento de Campo de Criptana | P1302800F | INDUSTRIAL | Aguas de proceso | 0 |  |  |  | 43.3 | PC5709-PV5569 | 136374 | Vertido a aguas Superficiales | CAUCE NO CODIFICADO | Arroyo del Albardial | 486680 | 4360713 | 30 | Ciudad Real | CAMPO DE CRIPTANA | Vertido en zona de categoría II | NO |  | Físico | Físico: Balsa de laminación | PH | No | 7 |  | ud pH | No
62-2011 | VI-018/11-CR | 2013-04-02 12:06 | Autorización de vertido | EDARI Ayto de Campo de Criptana - Pluviales del Pol. Ind. Pozo Hondo (SEPES) | Ayuntamiento de Campo de Criptana | P1302800F | INDUSTRIAL | Aguas de proceso | 0 |  |  |  | 43.3 | PC5709-PV5569 | 136374 | Vertido a aguas Superficiales | CAUCE NO CODIFICADO | Arroyo del Albardial | 486680 | 4360713 | 30 | Ciudad Real | CAMPO DE CRIPTANA | Vertido en zona de categoría II | NO |  | Físico | Físico: Balsa de laminación | CLORUROS | No | 100 |  | mg/L | No
72-2011 | VI-027/11-CR | 2019-02-13 09:08 | Autorización de vertido | EDARI ATEN OIL (A-4, PK185, Margen Derecha. Valdepeñas) | ATEN OIL OPERACIONES, S.L. | B87670154 | INDUSTRIAL | Asimilables a domésticos (Aseos) | 0 |  |  |  | 50.50 | PC8245-PV8030 | 39 | Vertido a aguas Subterraneas Indirecto |  |  | 466055 | 4305902 | 30 | Ciudad Real | VALDEPEÑAS | Vertido en zona de categoría I | NO |  | Físico; Biológico; Otros | Físico: Reja de desbaste; Biológico: Oxidaccion total; Otros: Zanja filtrante + Filtro verde | FOSFORO TOTAL | No | 10 |  | mg P/L | No
72-2011 | VI-027/11-CR | 2019-02-13 09:08 | Autorización de vertido | EDARI ATEN OIL (A-4, PK185, Margen Derecha. Valdepeñas) | ATEN OIL OPERACIONES, S.L. | B87670154 | INDUSTRIAL | Asimilables a domésticos (Aseos) | 0 |  |  |  | 50.50 | PC8245-PV8030 | 39 | Vertido a aguas Subterraneas Indirecto |  |  | 466055 | 4305902 | 30 | Ciudad Real | VALDEPEÑAS | Vertido en zona de categoría I | NO |  | Físico; Biológico; Otros | Físico: Reja de desbaste; Biológico: Oxidaccion total; Otros: Zanja filtrante + Filtro verde | PH | No | 9 | 6 | ud pH | No
72-2011 | VI-027/11-CR | 2019-02-13 09:08 | Autorización de vertido | EDARI ATEN OIL (A-4, PK185, Margen Derecha. Valdepeñas) | ATEN OIL OPERACIONES, S.L. | B87670154 | INDUSTRIAL | Asimilables a domésticos (Aseos) | 0 |  |  |  | 50.50 | PC8245-PV8030 | 39 | Vertido a aguas Subterraneas Indirecto |  |  | 466055 | 4305902 | 30 | Ciudad Real | VALDEPEÑAS | Vertido en zona de categoría I | NO |  | Físico; Biológico; Otros | Físico: Reja de desbaste; Biológico: Oxidaccion total; Otros: Zanja filtrante + Filtro verde | ACEITES Y GRASAS | No | 10 |  | mg/L | No
72-2011 | VI-027/11-CR | 2019-02-13 09:08 | Autorización de vertido | EDARI ATEN OIL (A-4, PK185, Margen Derecha. Valdepeñas) | ATEN OIL OPERACIONES, S.L. | B87670154 | INDUSTRIAL | Asimilables a domésticos (Aseos) | 0 |  |  |  | 50.50 | PC8245-PV8030 | 39 | Vertido a aguas Subterraneas Indirecto |  |  | 466055 | 4305902 | 30 | Ciudad Real | VALDEPEÑAS | Vertido en zona de categoría I | NO |  | Físico; Biológico; Otros | Físico: Reja de desbaste; Biológico: Oxidaccion total; Otros: Zanja filtrante + Filtro verde | NITROGENO KJELDAHL | No | 15 |  | mg N/L | No
72-2011 | VI-027/11-CR | 2019-02-13 09:08 | Autorización de vertido | EDARI ATEN OIL (A-4, PK185, Margen Derecha. Valdepeñas) | ATEN OIL OPERACIONES, S.L. | B87670154 | INDUSTRIAL | Asimilables a domésticos (Aseos) | 0 |  |  |  | 50.50 | PC8245-PV8030 | 39 | Vertido a aguas Subterraneas Indirecto |  |  | 466055 | 4305902 | 30 | Ciudad Real | VALDEPEÑAS | Vertido en zona de categoría I | NO |  | Físico; Biológico; Otros | Físico: Reja de desbaste; Biológico: Oxidaccion total; Otros: Zanja filtrante + Filtro verde | NITRATOS | No | 50 |  | mg NO3/L | No
72-2011 | VI-027/11-CR | 2019-02-13 09:08 | Autorización de vertido | EDARI ATEN OIL (A-4, PK185, Margen Derecha. Valdepeñas) | ATEN OIL OPERACIONES, S.L. | B87670154 | INDUSTRIAL | Asimilables a domésticos (Aseos) | 0 |  |  |  | 50.50 | PC8245-PV8030 | 39 | Vertido a aguas Subterraneas Indirecto |  |  | 466055 | 4305902 | 30 | Ciudad Real | VALDEPEÑAS | Vertido en zona de categoría I | NO |  | Físico; Biológico; Otros | Físico: Reja de desbaste; Biológico: Oxidaccion total; Otros: Zanja filtrante + Filtro verde | NITRITOS | No | 15 |  | mg NO2/L | No
72-2011 | VI-027/11-CR | 2019-02-13 09:08 | Autorización de vertido | EDARI ATEN OIL (A-4, PK185, Margen Derecha. Valdepeñas) | ATEN OIL OPERACIONES, S.L. | B87670154 | INDUSTRIAL | Asimilables a domésticos (Aseos) | 0 |  |  |  | 50.50 | PC8245-PV8030 | 39 | Vertido a aguas Subterraneas Indirecto |  |  | 466055 | 4305902 | 30 | Ciudad Real | VALDEPEÑAS | Vertido en zona de categoría I | NO |  | Físico; Biológico; Otros | Físico: Reja de desbaste; Biológico: Oxidaccion total; Otros: Zanja filtrante + Filtro verde | CONDUCTIVIDAD ELECTRICA A 20ºC | No | 1500 |  | µS/cm | No
72-2011 | VI-027/11-CR | 2019-02-13 09:08 | Autorización de vertido | EDARI ATEN OIL (A-4, PK185, Margen Derecha. Valdepeñas) | ATEN OIL OPERACIONES, S.L. | B87670154 | INDUSTRIAL | Asimilables a domésticos (Aseos) | 0 |  |  |  | 50.50 | PC8245-PV8030 | 39 | Vertido a aguas Subterraneas Indirecto |  |  | 466055 | 4305902 | 30 | Ciudad Real | VALDEPEÑAS | Vertido en zona de categoría I | NO |  | Físico; Biológico; Otros | Físico: Reja de desbaste; Biológico: Oxidaccion total; Otros: Zanja filtrante + Filtro verde | CLORUROS | No | 2000 |  | mg/L | No
72-2011 | VI-027/11-CR | 2019-02-13 09:08 | Autorización de vertido | EDARI ATEN OIL (A-4, PK185, Margen Derecha. Valdepeñas) | ATEN OIL OPERACIONES, S.L. | B87670154 | INDUSTRIAL | Asimilables a domésticos (Aseos) | 0 |  |  |  | 50.50 | PC8245-PV8030 | 39 | Vertido a aguas Subterraneas Indirecto |  |  | 466055 | 4305902 | 30 | Ciudad Real | VALDEPEÑAS | Vertido en zona de categoría I | NO |  | Físico; Biológico; Otros | Físico: Reja de desbaste; Biológico: Oxidaccion total; Otros: Zanja filtrante + Filtro verde | AMONIACO NO IONIZADO | No | 15 |  | mg NH3/L | No
72-2011 | VI-027/11-CR | 2019-02-13 09:08 | Autorización de vertido | EDARI ATEN OIL (A-4, PK185, Margen Derecha. Valdepeñas) | ATEN OIL OPERACIONES, S.L. | B87670154 | INDUSTRIAL | Asimilables a domésticos (Aseos) | 0 |  |  |  | 50.50 | PC8245-PV8030 | 39 | Vertido a aguas Subterraneas Indirecto |  |  | 466055 | 4305902 | 30 | Ciudad Real | VALDEPEÑAS | Vertido en zona de categoría I | NO |  | Físico; Biológico; Otros | Físico: Reja de desbaste; Biológico: Oxidaccion total; Otros: Zanja filtrante + Filtro verde | CAUDAL MAXIMO | No | 0.226 |  | m3/h | No
72-2011 | VI-027/11-CR | 2019-02-13 09:08 | Autorización de vertido | EDARI ATEN OIL (A-4, PK185, Margen Derecha. Valdepeñas) | ATEN OIL OPERACIONES, S.L. | B87670154 | INDUSTRIAL | Asimilables a domésticos (Aseos) | 0 |  |  |  | 50.50 | PC8245-PV8030 | 39 | Vertido a aguas Subterraneas Indirecto |  |  | 466055 | 4305902 | 30 | Ciudad Real | VALDEPEÑAS | Vertido en zona de categoría I | NO |  | Físico; Biológico; Otros | Físico: Reja de desbaste; Biológico: Oxidaccion total; Otros: Zanja filtrante + Filtro verde | SOLIDOS EN SUSPENSION | No | 80 |  | mg/L | No
72-2011 | VI-027/11-CR | 2019-02-13 09:08 | Autorización de vertido | EDARI ATEN OIL (A-4, PK185, Margen Derecha. Valdepeñas) | ATEN OIL OPERACIONES, S.L. | B87670154 | INDUSTRIAL | Asimilables a domésticos (Aseos) | 0 |  |  |  | 50.50 | PC8245-PV8030 | 39 | Vertido a aguas Subterraneas Indirecto |  |  | 466055 | 4305902 | 30 | Ciudad Real | VALDEPEÑAS | Vertido en zona de categoría I | NO |  | Físico; Biológico; Otros | Físico: Reja de desbaste; Biológico: Oxidaccion total; Otros: Zanja filtrante + Filtro verde | DEMANDA QUIMICA DE OXIGENO | No | 160 |  | mg O2/L | No
72-2011 | VI-027/11-CR | 2019-02-13 09:08 | Autorización de vertido | EDARI ATEN OIL (A-4, PK185, Margen Derecha. Valdepeñas) | ATEN OIL OPERACIONES, S.L. | B87670154 | INDUSTRIAL | Asimilables a domésticos (Aseos) | 0 |  |  |  | 50.50 | PC8245-PV8030 | 39 | Vertido a aguas Subterraneas Indirecto |  |  | 466055 | 4305902 | 30 | Ciudad Real | VALDEPEÑAS | Vertido en zona de categoría I | NO |  | Físico; Biológico; Otros | Físico: Reja de desbaste; Biológico: Oxidaccion total; Otros: Zanja filtrante + Filtro verde | DEMANDA BIOQUIMICA DE OXIGENO 5 DIAS | No | 40 |  | mg O2/L | No
72-2011 | VI-027/11-CR | 2019-02-13 09:08 | Autorización de vertido | EDARI ATEN OIL (A-4, PK185, Margen Derecha. Valdepeñas) | ATEN OIL OPERACIONES, S.L. | B87670154 | INDUSTRIAL | Aguas de proceso | 0 |  |  |  | 50.50 | PC8246-PV8030 | 153 | Vertido a aguas Subterraneas Indirecto |  |  | 466055 | 4305902 | 30 | Ciudad Real | VALDEPEÑAS | Vertido en zona de categoría I | NO |  | Físico; Otros | Físico: Desarenador-Separador de HC; Otros: Zanja filtrante + Filtro verde | PH | No | 9 | 6 | ud pH | No
72-2011 | VI-027/11-CR | 2019-02-13 09:08 | Autorización de vertido | EDARI ATEN OIL (A-4, PK185, Margen Derecha. Valdepeñas) | ATEN OIL OPERACIONES, S.L. | B87670154 | INDUSTRIAL | Aguas de proceso | 0 |  |  |  | 50.50 | PC8246-PV8030 | 153 | Vertido a aguas Subterraneas Indirecto |  |  | 466055 | 4305902 | 30 | Ciudad Real | VALDEPEÑAS | Vertido en zona de categoría I | NO |  | Físico; Otros | Físico: Desarenador-Separador de HC; Otros: Zanja filtrante + Filtro verde | HIDROCARBUROS | No | 5 |  | mg/L | No
72-2011 | VI-027/11-CR | 2019-02-13 09:08 | Autorización de vertido | EDARI ATEN OIL (A-4, PK185, Margen Derecha. Valdepeñas) | ATEN OIL OPERACIONES, S.L. | B87670154 | INDUSTRIAL | Aguas de proceso | 0 |  |  |  | 50.50 | PC8246-PV8030 | 153 | Vertido a aguas Subterraneas Indirecto |  |  | 466055 | 4305902 | 30 | Ciudad Real | VALDEPEÑAS | Vertido en zona de categoría I | NO |  | Físico; Otros | Físico: Desarenador-Separador de HC; Otros: Zanja filtrante + Filtro verde | CAUDAL MAXIMO | No | 12.5 |  | m3/h | No
72-2011 | VI-027/11-CR | 2019-02-13 09:08 | Autorización de vertido | EDARI ATEN OIL (A-4, PK185, Margen Derecha. Valdepeñas) | ATEN OIL OPERACIONES, S.L. | B87670154 | INDUSTRIAL | Aguas de proceso | 0 |  |  |  | 50.50 | PC8246-PV8030 | 153 | Vertido a aguas Subterraneas Indirecto |  |  | 466055 | 4305902 | 30 | Ciudad Real | VALDEPEÑAS | Vertido en zona de categoría I | NO |  | Físico; Otros | Físico: Desarenador-Separador de HC; Otros: Zanja filtrante + Filtro verde | SOLIDOS EN SUSPENSION | No | 80 |  | mg/L | No
72-2011 | VI-027/11-CR | 2019-02-13 09:08 | Autorización de vertido | EDARI ATEN OIL (A-4, PK185, Margen Derecha. Valdepeñas) | ATEN OIL OPERACIONES, S.L. | B87670154 | INDUSTRIAL | Aguas de proceso | 0 |  |  |  | 50.50 | PC8246-PV8030 | 153 | Vertido a aguas Subterraneas Indirecto |  |  | 466055 | 4305902 | 30 | Ciudad Real | VALDEPEÑAS | Vertido en zona de categoría I | NO |  | Físico; Otros | Físico: Desarenador-Separador de HC; Otros: Zanja filtrante + Filtro verde | DEMANDA BIOQUIMICA DE OXIGENO 5 DIAS | No | 40 |  | mg O2/L | No
72-2011 | VI-027/11-CR | 2019-02-13 09:08 | Autorización de vertido | EDARI ATEN OIL (A-4, PK185, Margen Derecha. Valdepeñas) | ATEN OIL OPERACIONES, S.L. | B87670154 | INDUSTRIAL | Aguas de proceso | 0 |  |  |  | 50.50 | PC8246-PV8030 | 153 | Vertido a aguas Subterraneas Indirecto |  |  | 466055 | 4305902 | 30 | Ciudad Real | VALDEPEÑAS | Vertido en zona de categoría I | NO |  | Físico; Otros | Físico: Desarenador-Separador de HC; Otros: Zanja filtrante + Filtro verde | DEMANDA QUIMICA DE OXIGENO | No | 160 |  | mg O2/L | No
72-2011 | VI-027/11-CR | 2019-02-13 09:08 | Autorización de vertido | EDARI ATEN OIL (A-4, PK185, Margen Derecha. Valdepeñas) | ATEN OIL OPERACIONES, S.L. | B87670154 | INDUSTRIAL | Aguas de proceso | 0 |  |  |  | 50.50 | PC8246-PV8030 | 153 | Vertido a aguas Subterraneas Indirecto |  |  | 466055 | 4305902 | 30 | Ciudad Real | VALDEPEÑAS | Vertido en zona de categoría I | NO |  | Físico; Otros | Físico: Desarenador-Separador de HC; Otros: Zanja filtrante + Filtro verde | ACEITES Y GRASAS | No | 10 |  | mg/L | No
72-2011 | VI-027/11-CR | 2019-02-13 09:08 | Autorización de vertido | EDARI ATEN OIL (A-4, PK185, Margen Derecha. Valdepeñas) | ATEN OIL OPERACIONES, S.L. | B87670154 | INDUSTRIAL | Aguas de proceso | 0 |  |  |  | 50.50 | PC8246-PV8030 | 153 | Vertido a aguas Subterraneas Indirecto |  |  | 466055 | 4305902 | 30 | Ciudad Real | VALDEPEÑAS | Vertido en zona de categoría I | NO |  | Físico; Otros | Físico: Desarenador-Separador de HC; Otros: Zanja filtrante + Filtro verde | FOSFORO TOTAL | No | 10 |  | mg P/L | No
72-2011 | VI-027/11-CR | 2019-02-13 09:08 | Autorización de vertido | EDARI ATEN OIL (A-4, PK185, Margen Derecha. Valdepeñas) | ATEN OIL OPERACIONES, S.L. | B87670154 | INDUSTRIAL | Aguas de proceso | 0 |  |  |  | 50.50 | PC8246-PV8030 | 153 | Vertido a aguas Subterraneas Indirecto |  |  | 466055 | 4305902 | 30 | Ciudad Real | VALDEPEÑAS | Vertido en zona de categoría I | NO |  | Físico; Otros | Físico: Desarenador-Separador de HC; Otros: Zanja filtrante + Filtro verde | NITRITOS | No | 15 |  | mg NO2/L | No
72-2011 | VI-027/11-CR | 2019-02-13 09:08 | Autorización de vertido | EDARI ATEN OIL (A-4, PK185, Margen Derecha. Valdepeñas) | ATEN OIL OPERACIONES, S.L. | B87670154 | INDUSTRIAL | Aguas de proceso | 0 |  |  |  | 50.50 | PC8246-PV8030 | 153 | Vertido a aguas Subterraneas Indirecto |  |  | 466055 | 4305902 | 30 | Ciudad Real | VALDEPEÑAS | Vertido en zona de categoría I | NO |  | Físico; Otros | Físico: Desarenador-Separador de HC; Otros: Zanja filtrante + Filtro verde | NITRATOS | No | 15 |  | mg NO3/L | No
72-2011 | VI-027/11-CR | 2019-02-13 09:08 | Autorización de vertido | EDARI ATEN OIL (A-4, PK185, Margen Derecha. Valdepeñas) | ATEN OIL OPERACIONES, S.L. | B87670154 | INDUSTRIAL | Aguas de proceso | 0 |  |  |  | 50.50 | PC8246-PV8030 | 153 | Vertido a aguas Subterraneas Indirecto |  |  | 466055 | 4305902 | 30 | Ciudad Real | VALDEPEÑAS | Vertido en zona de categoría I | NO |  | Físico; Otros | Físico: Desarenador-Separador de HC; Otros: Zanja filtrante + Filtro verde | CONDUCTIVIDAD ELECTRICA A 20ºC | No | 1500 |  | µS/cm | No
72-2011 | VI-027/11-CR | 2019-02-13 09:08 | Autorización de vertido | EDARI ATEN OIL (A-4, PK185, Margen Derecha. Valdepeñas) | ATEN OIL OPERACIONES, S.L. | B87670154 | INDUSTRIAL | Aguas de proceso | 0 |  |  |  | 50.50 | PC8246-PV8030 | 153 | Vertido a aguas Subterraneas Indirecto |  |  | 466055 | 4305902 | 30 | Ciudad Real | VALDEPEÑAS | Vertido en zona de categoría I | NO |  | Físico; Otros | Físico: Desarenador-Separador de HC; Otros: Zanja filtrante + Filtro verde | CLORUROS | No | 2000 |  | mg/L | No
72-2011 | VI-027/11-CR | 2019-02-13 09:08 | Autorización de vertido | EDARI ATEN OIL (A-4, PK185, Margen Derecha. Valdepeñas) | ATEN OIL OPERACIONES, S.L. | B87670154 | INDUSTRIAL | Aguas de proceso | 0 |  |  |  | 50.50 | PC8246-PV8030 | 153 | Vertido a aguas Subterraneas Indirecto |  |  | 466055 | 4305902 | 30 | Ciudad Real | VALDEPEÑAS | Vertido en zona de categoría I | NO |  | Físico; Otros | Físico: Desarenador-Separador de HC; Otros: Zanja filtrante + Filtro verde | TENSOACTIVOS ANIONICOS | No | 2 |  | mg LAS/L | No
72-2011 | VI-027/11-CR | 2019-02-13 09:08 | Autorización de vertido | EDARI ATEN OIL (A-4, PK185, Margen Derecha. Valdepeñas) | ATEN OIL OPERACIONES, S.L. | B87670154 | INDUSTRIAL | Aguas de proceso | 0 |  |  |  | 50.50 | PC8246-PV8030 | 153 | Vertido a aguas Subterraneas Indirecto |  |  | 466055 | 4305902 | 30 | Ciudad Real | VALDEPEÑAS | Vertido en zona de categoría I | NO |  | Físico; Otros | Físico: Desarenador-Separador de HC; Otros: Zanja filtrante + Filtro verde | AMONIACO NO IONIZADO | No | 15 |  | mg NH3/L | No
72-2011 | VI-027/11-CR | 2019-02-13 09:08 | Autorización de vertido | EDARI ATEN OIL (A-4, PK185, Margen Derecha. Valdepeñas) | ATEN OIL OPERACIONES, S.L. | B87670154 | INDUSTRIAL | Aguas de proceso | 0 |  |  |  | 50.50 | PC8246-PV8030 | 153 | Vertido a aguas Subterraneas Indirecto |  |  | 466055 | 4305902 | 30 | Ciudad Real | VALDEPEÑAS | Vertido en zona de categoría I | NO |  | Físico; Otros | Físico: Desarenador-Separador de HC; Otros: Zanja filtrante + Filtro verde | NITROGENO KJELDAHL | No | 15 |  | mg N/L | No
78-2011 | VI-032/11-CR | 2013-01-02 17:53 | Autorización de vertido | Instalación de persona física | Persona física | DNI de persona física | URBANA |  | 4 |  |  |  |  | PC5514-PV5377 | 36 | Vertido a aguas Subterraneas Indirecto |  |  | 486619 | 4299178 | 30 | Ciudad Real | ALHAMBRA | Vertido en zona de categoría I | NO |  | Sistema de infiltración | Sistema de infiltración: Sistema de infiltración | DEMANDA QUIMICA DE OXIGENO | No | 160 |  | mg O2/L | No
78-2011 | VI-032/11-CR | 2013-01-02 17:53 | Autorización de vertido | Instalación de persona física | Persona física | DNI de persona física | URBANA |  | 4 |  |  |  |  | PC5514-PV5377 | 36 | Vertido a aguas Subterraneas Indirecto |  |  | 486619 | 4299178 | 30 | Ciudad Real | ALHAMBRA | Vertido en zona de categoría I | NO |  | Sistema de infiltración | Sistema de infiltración: Sistema de infiltración | ACEITES Y GRASAS | No | 10 |  | mg/L | No
78-2011 | VI-032/11-CR | 2013-01-02 17:53 | Autorización de vertido | Instalación de persona física | Persona física | DNI de persona física | URBANA |  | 4 |  |  |  |  | PC5514-PV5377 | 36 | Vertido a aguas Subterraneas Indirecto |  |  | 486619 | 4299178 | 30 | Ciudad Real | ALHAMBRA | Vertido en zona de categoría I | NO |  | Sistema de infiltración | Sistema de infiltración: Sistema de infiltración | VOLUMEN DE VERTIDO | No | 36 |  | m3/año | No
78-2011 | VI-032/11-CR | 2013-01-02 17:53 | Autorización de vertido | Instalación de persona física | Persona física | DNI de persona física | URBANA |  | 4 |  |  |  |  | PC5514-PV5377 | 36 | Vertido a aguas Subterraneas Indirecto |  |  | 486619 | 4299178 | 30 | Ciudad Real | ALHAMBRA | Vertido en zona de categoría I | NO |  | Sistema de infiltración | Sistema de infiltración: Sistema de infiltración | DEMANDA BIOQUIMICA DE OXIGENO 5 DIAS | No | 40 |  | mg O2/L | No
78-2011 | VI-032/11-CR | 2013-01-02 17:53 | Autorización de vertido | Instalación de persona física | Persona física | DNI de persona física | URBANA |  | 4 |  |  |  |  | PC5514-PV5377 | 36 | Vertido a aguas Subterraneas Indirecto |  |  | 486619 | 4299178 | 30 | Ciudad Real | ALHAMBRA | Vertido en zona de categoría I | NO |  | Sistema de infiltración | Sistema de infiltración: Sistema de infiltración | SOLIDOS EN SUSPENSION | No | 80 |  | mg/L | No
80-2011 | VI-017/06-CR | 2015-04-07 16:21 | Autorización de vertido | EDARI Alvinesa, Alcoholera Vinícola, S.A. | Alvinesa, Alcoholera Vinícola, S.A. | A30423073 | INDUSTRIAL | Asimilables a domésticos (Aseos) | 0 |  |  |  | 15.92 | PC6068-PV5885 | 9089 | Vertido a aguas Subterraneas Indirecto |  |  | 449667 | 4319580 | 30 | Ciudad Real | DAIMIEL | Vertido en zona de categoría I | NO |  | Físico; Biológico | Físico: Reja desbaste; Biológico: Fangos activos | SOLIDOS EN SUSPENSION | No | 80 |  | mg/L | No
80-2011 | VI-017/06-CR | 2015-04-07 16:21 | Autorización de vertido | EDARI Alvinesa, Alcoholera Vinícola, S.A. | Alvinesa, Alcoholera Vinícola, S.A. | A30423073 | INDUSTRIAL | Asimilables a domésticos (Aseos) | 0 |  |  |  | 15.92 | PC6068-PV5885 | 9089 | Vertido a aguas Subterraneas Indirecto |  |  | 449667 | 4319580 | 30 | Ciudad Real | DAIMIEL | Vertido en zona de categoría I | NO |  | Físico; Biológico | Físico: Reja desbaste; Biológico: Fangos activos | CAUDAL MAXIMO | No | 0 |  | m3/h | No
80-2011 | VI-017/06-CR | 2015-04-07 16:21 | Autorización de vertido | EDARI Alvinesa, Alcoholera Vinícola, S.A. | Alvinesa, Alcoholera Vinícola, S.A. | A30423073 | INDUSTRIAL | Asimilables a domésticos (Aseos) | 0 |  |  |  | 15.92 | PC6068-PV5885 | 9089 | Vertido a aguas Subterraneas Indirecto |  |  | 449667 | 4319580 | 30 | Ciudad Real | DAIMIEL | Vertido en zona de categoría I | NO |  | Físico; Biológico | Físico: Reja desbaste; Biológico: Fangos activos | DEMANDA BIOQUIMICA DE OXIGENO 5 DIAS | No | 40 |  | mg O2/L | No
80-2011 | VI-017/06-CR | 2015-04-07 16:21 | Autorización de vertido | EDARI Alvinesa, Alcoholera Vinícola, S.A. | Alvinesa, Alcoholera Vinícola, S.A. | A30423073 | INDUSTRIAL | Asimilables a domésticos (Aseos) | 0 |  |  |  | 15.92 | PC6068-PV5885 | 9089 | Vertido a aguas Subterraneas Indirecto |  |  | 449667 | 4319580 | 30 | Ciudad Real | DAIMIEL | Vertido en zona de categoría I | NO |  | Físico; Biológico | Físico: Reja desbaste; Biológico: Fangos activos | DEMANDA QUIMICA DE OXIGENO | No | 160 |  | mg O2/L | No
80-2011 | VI-017/06-CR | 2015-04-07 16:21 | Autorización de vertido | EDARI Alvinesa, Alcoholera Vinícola, S.A. | Alvinesa, Alcoholera Vinícola, S.A. | A30423073 | INDUSTRIAL | Aguas de proceso | 0 |  |  |  | 15.92 | PC6069-PV5886 | 45800 | Vertido a aguas Subterraneas Indirecto |  |  | 450139 | 4319793 | 30 | Ciudad Real | DAIMIEL | Vertido en zona de categoría I | NO |  | Físico | Físico: Balsa de decantación | ACEITES Y GRASAS | No | 10 |  | mg/L | No
80-2011 | VI-017/06-CR | 2015-04-07 16:21 | Autorización de vertido | EDARI Alvinesa, Alcoholera Vinícola, S.A. | Alvinesa, Alcoholera Vinícola, S.A. | A30423073 | INDUSTRIAL | Aguas de proceso | 0 |  |  |  | 15.92 | PC6069-PV5886 | 45800 | Vertido a aguas Subterraneas Indirecto |  |  | 450139 | 4319793 | 30 | Ciudad Real | DAIMIEL | Vertido en zona de categoría I | NO |  | Físico | Físico: Balsa de decantación | DEMANDA QUIMICA DE OXIGENO | No | 25 |  | mg O2/L | No
80-2011 | VI-017/06-CR | 2015-04-07 16:21 | Autorización de vertido | EDARI Alvinesa, Alcoholera Vinícola, S.A. | Alvinesa, Alcoholera Vinícola, S.A. | A30423073 | INDUSTRIAL | Aguas de proceso | 0 |  |  |  | 15.92 | PC6069-PV5886 | 45800 | Vertido a aguas Subterraneas Indirecto |  |  | 450139 | 4319793 | 30 | Ciudad Real | DAIMIEL | Vertido en zona de categoría I | NO |  | Físico | Físico: Balsa de decantación | DEMANDA BIOQUIMICA DE OXIGENO 5 DIAS | No | 15 |  | mg O2/L | No
80-2011 | VI-017/06-CR | 2015-04-07 16:21 | Autorización de vertido | EDARI Alvinesa, Alcoholera Vinícola, S.A. | Alvinesa, Alcoholera Vinícola, S.A. | A30423073 | INDUSTRIAL | Aguas de proceso | 0 |  |  |  | 15.92 | PC6069-PV5886 | 45800 | Vertido a aguas Subterraneas Indirecto |  |  | 450139 | 4319793 | 30 | Ciudad Real | DAIMIEL | Vertido en zona de categoría I | NO |  | Físico | Físico: Balsa de decantación | SOLIDOS EN SUSPENSION | No | 40 |  | mg/L | No
80-2011 | VI-017/06-CR | 2015-04-07 16:21 | Autorización de vertido | EDARI Alvinesa, Alcoholera Vinícola, S.A. | Alvinesa, Alcoholera Vinícola, S.A. | A30423073 | INDUSTRIAL | Aguas de proceso | 0 |  |  |  | 15.92 | PC6069-PV5886 | 45800 | Vertido a aguas Subterraneas Indirecto |  |  | 450139 | 4319793 | 30 | Ciudad Real | DAIMIEL | Vertido en zona de categoría I | NO |  | Físico | Físico: Balsa de decantación | HIDROCARBUROS | No | 3 |  | mg/L | No
80-2011 | VI-017/06-CR | 2015-04-07 16:21 | Autorización de vertido | EDARI Alvinesa, Alcoholera Vinícola, S.A. | Alvinesa, Alcoholera Vinícola, S.A. | A30423073 | INDUSTRIAL | Aguas de proceso | 0 |  |  |  | 15.92 | PC6069-PV5886 | 45800 | Vertido a aguas Subterraneas Indirecto |  |  | 450139 | 4319793 | 30 | Ciudad Real | DAIMIEL | Vertido en zona de categoría I | NO |  | Físico | Físico: Balsa de decantación | CAUDAL MAXIMO | No | 0 |  | m3/h | No
83-2011 | VI-034/11-CO | 2013-01-02 18:00 | Autorización de vertido | EDARI IFAPA - Inst Investigación y Formación Agraria - Consej Agricultura y Pesca JA | IFAPA - Instituto de Investigación y Formación Agraria de la Consejería de Agricultura y Pesca de la | Q4100689A | URBANA |  | 60 |  |  |  |  | PC5515-PV5378 | 4380 | Vertido a aguas Superficiales | ARROYO DE LA DEHESA |  | 315686 | 4262590 | 30 | Córdoba | HINOJOSA DEL DUQUE | Vertido en zona de categoría II | NO |  | Otros | Otros: | DEMANDA QUIMICA DE OXIGENO | No | 125 |  | mg O2/L | No
83-2011 | VI-034/11-CO | 2013-01-02 18:00 | Autorización de vertido | EDARI IFAPA - Inst Investigación y Formación Agraria - Consej Agricultura y Pesca JA | IFAPA - Instituto de Investigación y Formación Agraria de la Consejería de Agricultura y Pesca de la | Q4100689A | URBANA |  | 60 |  |  |  |  | PC5515-PV5378 | 4380 | Vertido a aguas Superficiales | ARROYO DE LA DEHESA |  | 315686 | 4262590 | 30 | Córdoba | HINOJOSA DEL DUQUE | Vertido en zona de categoría II | NO |  | Otros | Otros: | ACEITES Y GRASAS | No | 10 |  | mg/L | No
83-2011 | VI-034/11-CO | 2013-01-02 18:00 | Autorización de vertido | EDARI IFAPA - Inst Investigación y Formación Agraria - Consej Agricultura y Pesca JA | IFAPA - Instituto de Investigación y Formación Agraria de la Consejería de Agricultura y Pesca de la | Q4100689A | URBANA |  | 60 |  |  |  |  | PC5515-PV5378 | 4380 | Vertido a aguas Superficiales | ARROYO DE LA DEHESA |  | 315686 | 4262590 | 30 | Córdoba | HINOJOSA DEL DUQUE | Vertido en zona de categoría II | NO |  | Otros | Otros: | VOLUMEN DE VERTIDO | No | 4380 |  | m3/año | No
83-2011 | VI-034/11-CO | 2013-01-02 18:00 | Autorización de vertido | EDARI IFAPA - Inst Investigación y Formación Agraria - Consej Agricultura y Pesca JA | IFAPA - Instituto de Investigación y Formación Agraria de la Consejería de Agricultura y Pesca de la | Q4100689A | URBANA |  | 60 |  |  |  |  | PC5515-PV5378 | 4380 | Vertido a aguas Superficiales | ARROYO DE LA DEHESA |  | 315686 | 4262590 | 30 | Córdoba | HINOJOSA DEL DUQUE | Vertido en zona de categoría II | NO |  | Otros | Otros: | SOLIDOS EN SUSPENSION | No | 35 |  | mg/L | No
83-2011 | VI-034/11-CO | 2013-01-02 18:00 | Autorización de vertido | EDARI IFAPA - Inst Investigación y Formación Agraria - Consej Agricultura y Pesca JA | IFAPA - Instituto de Investigación y Formación Agraria de la Consejería de Agricultura y Pesca de la | Q4100689A | URBANA |  | 60 |  |  |  |  | PC5515-PV5378 | 4380 | Vertido a aguas Superficiales | ARROYO DE LA DEHESA |  | 315686 | 4262590 | 30 | Córdoba | HINOJOSA DEL DUQUE | Vertido en zona de categoría II | NO |  | Otros | Otros: | DEMANDA BIOQUIMICA DE OXIGENO 5 DIAS | No | 25 |  | mg O2/L | No
3-2012 | VI-002/12-CC | 2012-07-25 09:47 | Autorización de vertido | EDAR Oficinas Solaben Dos | Solaben Electricidad Dos, S.A. | A91608760 | URBANA | Urbano | 75 |  |  |  |  | PC5671-PV5535 | 5475 | Vertido a aguas Superficiales | CAUCE NO CODIFICADO | Arroyo del Alcornocal | 292474 | 4344967 | 30 | Cáceres | LOGROSAN | Vertido en zona de categoría II | NO |  | Pretratamiento; Tratamiento primario; Tratamiento secundario; Más riguroso | Pretratamiento: Desbaste; Tratamiento primario: Físico-Químico; Tratamiento secundario: Fangos activados; Más riguroso: Desinfección (cloración) | SOLIDOS EN SUSPENSION | No | 35 |  | mg/L | No
3-2012 | VI-002/12-CC | 2012-07-25 09:47 | Autorización de vertido | EDAR Oficinas Solaben Dos | Solaben Electricidad Dos, S.A. | A91608760 | URBANA | Urbano | 75 |  |  |  |  | PC5671-PV5535 | 5475 | Vertido a aguas Superficiales | CAUCE NO CODIFICADO | Arroyo del Alcornocal | 292474 | 4344967 | 30 | Cáceres | LOGROSAN | Vertido en zona de categoría II | NO |  | Pretratamiento; Tratamiento primario; Tratamiento secundario; Más riguroso | Pretratamiento: Desbaste; Tratamiento primario: Físico-Químico; Tratamiento secundario: Fangos activados; Más riguroso: Desinfección (cloración) | DEMANDA BIOQUIMICA DE OXIGENO 5 DIAS | No | 25 |  | mg O2/L | No
3-2012 | VI-002/12-CC | 2012-07-25 09:47 | Autorización de vertido | EDAR Oficinas Solaben Dos | Solaben Electricidad Dos, S.A. | A91608760 | URBANA | Urbano | 75 |  |  |  |  | PC5671-PV5535 | 5475 | Vertido a aguas Superficiales | CAUCE NO CODIFICADO | Arroyo del Alcornocal | 292474 | 4344967 | 30 | Cáceres | LOGROSAN | Vertido en zona de categoría II | NO |  | Pretratamiento; Tratamiento primario; Tratamiento secundario; Más riguroso | Pretratamiento: Desbaste; Tratamiento primario: Físico-Químico; Tratamiento secundario: Fangos activados; Más riguroso: Desinfección (cloración) | DEMANDA QUIMICA DE OXIGENO | No | 125 |  | mg O2/L | No
4-2012 | VI-011/10-BA-REV2 | 2012-02-07 11:29 | Autorización de vertido | EDARI Termosolar Olivenza | IBEREÓLICA SOLAR OLIVENZA, S.L. | B85486181 | INDUSTRIAL | Asimilables a domésticos (Aseos) | 0 |  |  |  | 35.19 | PC6426-PV6221 | 421351 | Vertido a aguas Superficiales | RIO OLIVENZA |  | 660999 | 4293842 | 29 | Badajoz | OLIVENZA | Vertido en zona de categoría II | NO |  | Físico; Biológico; Otros | Físico: Físico; Biológico: Biológico; Otros: Prefiltración, ultrafiltración y ósmosis inversa | ACEITES Y GRASAS | No | 5 |  | mg/L | No
4-2012 | VI-011/10-BA-REV2 | 2012-02-07 11:29 | Autorización de vertido | EDARI Termosolar Olivenza | IBEREÓLICA SOLAR OLIVENZA, S.L. | B85486181 | INDUSTRIAL | Asimilables a domésticos (Aseos) | 0 |  |  |  | 35.19 | PC6426-PV6221 | 421351 | Vertido a aguas Superficiales | RIO OLIVENZA |  | 660999 | 4293842 | 29 | Badajoz | OLIVENZA | Vertido en zona de categoría II | NO |  | Físico; Biológico; Otros | Físico: Físico; Biológico: Biológico; Otros: Prefiltración, ultrafiltración y ósmosis inversa | SOLIDOS EN SUSPENSION | No | 25 |  | mg/L | No
4-2012 | VI-011/10-BA-REV2 | 2012-02-07 11:29 | Autorización de vertido | EDARI Termosolar Olivenza | IBEREÓLICA SOLAR OLIVENZA, S.L. | B85486181 | INDUSTRIAL | Asimilables a domésticos (Aseos) | 0 |  |  |  | 35.19 | PC6426-PV6221 | 421351 | Vertido a aguas Superficiales | RIO OLIVENZA |  | 660999 | 4293842 | 29 | Badajoz | OLIVENZA | Vertido en zona de categoría II | NO |  | Físico; Biológico; Otros | Físico: Físico; Biológico: Biológico; Otros: Prefiltración, ultrafiltración y ósmosis inversa | DEMANDA QUIMICA DE OXIGENO | No | 75 |  | mg O2/L | No
4-2012 | VI-011/10-BA-REV2 | 2012-02-07 11:29 | Autorización de vertido | EDARI Termosolar Olivenza | IBEREÓLICA SOLAR OLIVENZA, S.L. | B85486181 | INDUSTRIAL | Asimilables a domésticos (Aseos) | 0 |  |  |  | 35.19 | PC6426-PV6221 | 421351 | Vertido a aguas Superficiales | RIO OLIVENZA |  | 660999 | 4293842 | 29 | Badajoz | OLIVENZA | Vertido en zona de categoría II | NO |  | Físico; Biológico; Otros | Físico: Físico; Biológico: Biológico; Otros: Prefiltración, ultrafiltración y ósmosis inversa | AMONIO | No | 2 |  | mg NH4/L | No
4-2012 | VI-011/10-BA-REV2 | 2012-02-07 11:29 | Autorización de vertido | EDARI Termosolar Olivenza | IBEREÓLICA SOLAR OLIVENZA, S.L. | B85486181 | INDUSTRIAL | Asimilables a domésticos (Aseos) | 0 |  |  |  | 35.19 | PC6426-PV6221 | 421351 | Vertido a aguas Superficiales | RIO OLIVENZA |  | 660999 | 4293842 | 29 | Badajoz | OLIVENZA | Vertido en zona de categoría II | NO |  | Físico; Biológico; Otros | Físico: Físico; Biológico: Biológico; Otros: Prefiltración, ultrafiltración y ósmosis inversa | FOSFORO TOTAL | No | 2 |  | mg P/L | No
4-2012 | VI-011/10-BA-REV2 | 2012-02-07 11:29 | Autorización de vertido | EDARI Termosolar Olivenza | IBEREÓLICA SOLAR OLIVENZA, S.L. | B85486181 | INDUSTRIAL | Asimilables a domésticos (Aseos) | 0 |  |  |  | 35.19 | PC6426-PV6221 | 421351 | Vertido a aguas Superficiales | RIO OLIVENZA |  | 660999 | 4293842 | 29 | Badajoz | OLIVENZA | Vertido en zona de categoría II | NO |  | Físico; Biológico; Otros | Físico: Físico; Biológico: Biológico; Otros: Prefiltración, ultrafiltración y ósmosis inversa | TEMPERATURA (INVIERNO) | No | 30 |  | ºC | No
4-2012 | VI-011/10-BA-REV2 | 2012-02-07 11:29 | Autorización de vertido | EDARI Termosolar Olivenza | IBEREÓLICA SOLAR OLIVENZA, S.L. | B85486181 | INDUSTRIAL | Asimilables a domésticos (Aseos) | 0 |  |  |  | 35.19 | PC6426-PV6221 | 421351 | Vertido a aguas Superficiales | RIO OLIVENZA |  | 660999 | 4293842 | 29 | Badajoz | OLIVENZA | Vertido en zona de categoría II | NO |  | Físico; Biológico; Otros | Físico: Físico; Biológico: Biológico; Otros: Prefiltración, ultrafiltración y ósmosis inversa | DEMANDA BIOQUIMICA DE OXIGENO 5 DIAS | No | 20 |  | mg O2/L | No
4-2012 | VI-011/10-BA-REV2 | 2012-02-07 11:29 | Autorización de vertido | EDARI Termosolar Olivenza | IBEREÓLICA SOLAR OLIVENZA, S.L. | B85486181 | INDUSTRIAL | Asimilables a domésticos (Aseos) | 0 |  |  |  | 35.19 | PC6426-PV6221 | 421351 | Vertido a aguas Superficiales | RIO OLIVENZA |  | 660999 | 4293842 | 29 | Badajoz | OLIVENZA | Vertido en zona de categoría II | NO |  | Físico; Biológico; Otros | Físico: Físico; Biológico: Biológico; Otros: Prefiltración, ultrafiltración y ósmosis inversa | CONDUCTIVIDAD ELECTRICA A 20ºC | No | 1200 |  | µS/cm | No
4-2012 | VI-011/10-BA-REV2 | 2012-02-07 11:29 | Autorización de vertido | EDARI Termosolar Olivenza | IBEREÓLICA SOLAR OLIVENZA, S.L. | B85486181 | INDUSTRIAL | Asimilables a domésticos (Aseos) | 0 |  |  |  | 35.19 | PC6426-PV6221 | 421351 | Vertido a aguas Superficiales | RIO OLIVENZA |  | 660999 | 4293842 | 29 | Badajoz | OLIVENZA | Vertido en zona de categoría II | NO |  | Físico; Biológico; Otros | Físico: Físico; Biológico: Biológico; Otros: Prefiltración, ultrafiltración y ósmosis inversa | CLORO TOTAL | No | 0.005 |  | mg HClO/L | No
4-2012 | VI-011/10-BA-REV2 | 2012-02-07 11:29 | Autorización de vertido | EDARI Termosolar Olivenza | IBEREÓLICA SOLAR OLIVENZA, S.L. | B85486181 | INDUSTRIAL | Asimilables a domésticos (Aseos) | 0 |  |  |  | 35.19 | PC6426-PV6221 | 421351 | Vertido a aguas Superficiales | RIO OLIVENZA |  | 660999 | 4293842 | 29 | Badajoz | OLIVENZA | Vertido en zona de categoría II | NO |  | Físico; Biológico; Otros | Físico: Físico; Biológico: Biológico; Otros: Prefiltración, ultrafiltración y ósmosis inversa | TEMPERATURA (VERANO) | No | 30 |  | ºC | No
4-2012 | VI-011/10-BA-REV2 | 2012-02-07 11:29 | Autorización de vertido | EDARI Termosolar Olivenza | IBEREÓLICA SOLAR OLIVENZA, S.L. | B85486181 | INDUSTRIAL | Asimilables a domésticos (Aseos) | 0 |  |  |  | 35.19 | PC6426-PV6221 | 421351 | Vertido a aguas Superficiales | RIO OLIVENZA |  | 660999 | 4293842 | 29 | Badajoz | OLIVENZA | Vertido en zona de categoría II | NO |  | Físico; Biológico; Otros | Físico: Físico; Biológico: Biológico; Otros: Prefiltración, ultrafiltración y ósmosis inversa | PH | No | 9 | 6 | ud pH | No
84-2011 | VI-003/12-CC | 2016-12-07 12:26 | Autorización de vertido | EDARI Extremeña de arroces, S.Coop. | EXTREMEÑA DE ARROCES, S.COOP. | F06312920 | INDUSTRIAL | Aguas de proceso | 0 |  |  |  | 01.61 | PC6490-PV6282 | 40200 | Vertido a aguas Superficiales | ARROYO DE LA DEHESILLA |  | 245519 | 4335736 | 30 | Cáceres | MIAJADAS | Vertido en zona de categoría III | NO |  | Físico; Biológico | Físico: Físico; Biológico: Biológico | FOSFORO TOTAL | No | 4 |  | mg P/L | No
84-2011 | VI-003/12-CC | 2016-12-07 12:26 | Autorización de vertido | EDARI Extremeña de arroces, S.Coop. | EXTREMEÑA DE ARROCES, S.COOP. | F06312920 | INDUSTRIAL | Aguas de proceso | 0 |  |  |  | 01.61 | PC6490-PV6282 | 40200 | Vertido a aguas Superficiales | ARROYO DE LA DEHESILLA |  | 245519 | 4335736 | 30 | Cáceres | MIAJADAS | Vertido en zona de categoría III | NO |  | Físico; Biológico | Físico: Físico; Biológico: Biológico | SOLIDOS EN SUSPENSION | No | 35 |  | mg/L | No
84-2011 | VI-003/12-CC | 2016-12-07 12:26 | Autorización de vertido | EDARI Extremeña de arroces, S.Coop. | EXTREMEÑA DE ARROCES, S.COOP. | F06312920 | INDUSTRIAL | Aguas de proceso | 0 |  |  |  | 01.61 | PC6490-PV6282 | 40200 | Vertido a aguas Superficiales | ARROYO DE LA DEHESILLA |  | 245519 | 4335736 | 30 | Cáceres | MIAJADAS | Vertido en zona de categoría III | NO |  | Físico; Biológico | Físico: Físico; Biológico: Biológico | DEMANDA BIOQUIMICA DE OXIGENO 5 DIAS | No | 25 |  | mg O2/L | No
84-2011 | VI-003/12-CC | 2016-12-07 12:26 | Autorización de vertido | EDARI Extremeña de arroces, S.Coop. | EXTREMEÑA DE ARROCES, S.COOP. | F06312920 | INDUSTRIAL | Aguas de proceso | 0 |  |  |  | 01.61 | PC6490-PV6282 | 40200 | Vertido a aguas Superficiales | ARROYO DE LA DEHESILLA |  | 245519 | 4335736 | 30 | Cáceres | MIAJADAS | Vertido en zona de categoría III | NO |  | Físico; Biológico | Físico: Físico; Biológico: Biológico | CLORUROS | No | 200 |  | mg/L | No
84-2011 | VI-003/12-CC | 2016-12-07 12:26 | Autorización de vertido | EDARI Extremeña de arroces, S.Coop. | EXTREMEÑA DE ARROCES, S.COOP. | F06312920 | INDUSTRIAL | Aguas de proceso | 0 |  |  |  | 01.61 | PC6490-PV6282 | 40200 | Vertido a aguas Superficiales | ARROYO DE LA DEHESILLA |  | 245519 | 4335736 | 30 | Cáceres | MIAJADAS | Vertido en zona de categoría III | NO |  | Físico; Biológico | Físico: Físico; Biológico: Biológico | HIDROCARBUROS | No | 5 |  | mg/L | No
84-2011 | VI-003/12-CC | 2016-12-07 12:26 | Autorización de vertido | EDARI Extremeña de arroces, S.Coop. | EXTREMEÑA DE ARROCES, S.COOP. | F06312920 | INDUSTRIAL | Aguas de proceso | 0 |  |  |  | 01.61 | PC6490-PV6282 | 40200 | Vertido a aguas Superficiales | ARROYO DE LA DEHESILLA |  | 245519 | 4335736 | 30 | Cáceres | MIAJADAS | Vertido en zona de categoría III | NO |  | Físico; Biológico | Físico: Físico; Biológico: Biológico | DEMANDA QUIMICA DE OXIGENO | No | 125 |  | mg O2/L | No
84-2011 | VI-003/12-CC | 2016-12-07 12:26 | Autorización de vertido | EDARI Extremeña de arroces, S.Coop. | EXTREMEÑA DE ARROCES, S.COOP. | F06312920 | INDUSTRIAL | Aguas de proceso | 0 |  |  |  | 01.61 | PC6490-PV6282 | 40200 | Vertido a aguas Superficiales | ARROYO DE LA DEHESILLA |  | 245519 | 4335736 | 30 | Cáceres | MIAJADAS | Vertido en zona de categoría III | NO |  | Físico; Biológico | Físico: Físico; Biológico: Biológico | NITROGENO TOTAL | No | 15 |  | mg N/L | No
84-2011 | VI-003/12-CC | 2016-12-07 12:26 | Autorización de vertido | EDARI Extremeña de arroces, S.Coop. | EXTREMEÑA DE ARROCES, S.COOP. | F06312920 | INDUSTRIAL | Asimilables a domésticos (Aseos) | 0 |  |  |  | 01.61 | PC8500-PV8261 | 1072 | Vertido a aguas Superficiales | ARROYO DE LA DEHESILLA |  | 245767 | 4335906 | 30 | Cáceres | MIAJADAS | Vertido en zona de categoría III | NO |  | Biológico | Biológico: Oxidación sedimentación | SOLIDOS EN SUSPENSION | No | 35 |  | mg/L | No
84-2011 | VI-003/12-CC | 2016-12-07 12:26 | Autorización de vertido | EDARI Extremeña de arroces, S.Coop. | EXTREMEÑA DE ARROCES, S.COOP. | F06312920 | INDUSTRIAL | Escorrentia | 0 |  |  |  | 01.61 | PC8500-PV8261 | 1072 | Vertido a aguas Superficiales | ARROYO DE LA DEHESILLA |  | 245767 | 4335906 | 30 | Cáceres | MIAJADAS | Vertido en zona de categoría III | NO |  | Biológico | Biológico: Oxidación sedimentación | DEMANDA QUIMICA DE OXIGENO | No | 125 |  | mg O2/L | No
84-2011 | VI-003/12-CC | 2016-12-07 12:26 | Autorización de vertido | EDARI Extremeña de arroces, S.Coop. | EXTREMEÑA DE ARROCES, S.COOP. | F06312920 | INDUSTRIAL | Escorrentia | 0 |  |  |  | 01.61 | PC8500-PV8261 | 1072 | Vertido a aguas Superficiales | ARROYO DE LA DEHESILLA |  | 245767 | 4335906 | 30 | Cáceres | MIAJADAS | Vertido en zona de categoría III | NO |  | Biológico | Biológico: Oxidación sedimentación | DEMANDA BIOQUIMICA DE OXIGENO 5 DIAS | No | 25 |  | mg O2/L | No
84-2011 | VI-003/12-CC | 2016-12-07 12:26 | Autorización de vertido | EDARI Extremeña de arroces, S.Coop. | EXTREMEÑA DE ARROCES, S.COOP. | F06312920 | INDUSTRIAL | Escorrentia | 0 |  |  |  | 01.61 | PC8500-PV8261 | 1072 | Vertido a aguas Superficiales | ARROYO DE LA DEHESILLA |  | 245767 | 4335906 | 30 | Cáceres | MIAJADAS | Vertido en zona de categoría III | NO |  | Biológico | Biológico: Oxidación sedimentación | SOLIDOS EN SUSPENSION | No | 35 |  | mg/L | No
84-2011 | VI-003/12-CC | 2016-12-07 12:26 | Autorización de vertido | EDARI Extremeña de arroces, S.Coop. | EXTREMEÑA DE ARROCES, S.COOP. | F06312920 | INDUSTRIAL | Asimilables a domésticos (Aseos) | 0 |  |  |  | 01.61 | PC8500-PV8261 | 1072 | Vertido a aguas Superficiales | ARROYO DE LA DEHESILLA |  | 245767 | 4335906 | 30 | Cáceres | MIAJADAS | Vertido en zona de categoría III | NO |  | Biológico | Biológico: Oxidación sedimentación | DEMANDA QUIMICA DE OXIGENO | No | 125 |  | mg O2/L | No
84-2011 | VI-003/12-CC | 2016-12-07 12:26 | Autorización de vertido | EDARI Extremeña de arroces, S.Coop. | EXTREMEÑA DE ARROCES, S.COOP. | F06312920 | INDUSTRIAL | Asimilables a domésticos (Aseos) | 0 |  |  |  | 01.61 | PC8500-PV8261 | 1072 | Vertido a aguas Superficiales | ARROYO DE LA DEHESILLA |  | 245767 | 4335906 | 30 | Cáceres | MIAJADAS | Vertido en zona de categoría III | NO |  | Biológico | Biológico: Oxidación sedimentación | DEMANDA BIOQUIMICA DE OXIGENO 5 DIAS | No | 25 |  | mg O2/L | No
86-2011 | VI-002/93-CU | 2012-04-24 12:55 | Autorización de vertido | EDARI El Panadero de Villares, S.L. | El Panadero, S.L. | B78869385 | URBANA |  | 0 |  |  |  |  | PC5304-PV5169 | 2555 | Vertido a aguas Subterraneas Indirecto |  |  | 452252 | 4265974 | 30 | Cuenca | VILLARES DEL SAZ | Vertido en zona de categoría II | NO |  | Sistema de infiltración | Sistema de infiltración: Sistema de infiltración | VOLUMEN DE VERTIDO | No | 2555 |  | m3/año | No
86-2011 | VI-002/93-CU | 2012-04-24 12:55 | Autorización de vertido | EDARI El Panadero de Villares, S.L. | El Panadero, S.L. | B78869385 | URBANA |  | 0 |  |  |  |  | PC5304-PV5169 | 2555 | Vertido a aguas Subterraneas Indirecto |  |  | 452252 | 4265974 | 30 | Cuenca | VILLARES DEL SAZ | Vertido en zona de categoría II | NO |  | Sistema de infiltración | Sistema de infiltración: Sistema de infiltración | DEMANDA BIOQUIMICA DE OXIGENO 5 DIAS | No | 40 |  | mg O2/L | No
86-2011 | VI-002/93-CU | 2012-04-24 12:55 | Autorización de vertido | EDARI El Panadero de Villares, S.L. | El Panadero, S.L. | B78869385 | URBANA |  | 0 |  |  |  |  | PC5304-PV5169 | 2555 | Vertido a aguas Subterraneas Indirecto |  |  | 452252 | 4265974 | 30 | Cuenca | VILLARES DEL SAZ | Vertido en zona de categoría II | NO |  | Sistema de infiltración | Sistema de infiltración: Sistema de infiltración | SOLIDOS EN SUSPENSION | No | 80 |  | mg/L | No
86-2011 | VI-002/93-CU | 2012-04-24 12:55 | Autorización de vertido | EDARI El Panadero de Villares, S.L. | El Panadero, S.L. | B78869385 | URBANA |  | 0 |  |  |  |  | PC5304-PV5169 | 2555 | Vertido a aguas Subterraneas Indirecto |  |  | 452252 | 4265974 | 30 | Cuenca | VILLARES DEL SAZ | Vertido en zona de categoría II | NO |  | Sistema de infiltración | Sistema de infiltración: Sistema de infiltración | DEMANDA QUIMICA DE OXIGENO | No | 160 |  | mg O2/L | No
87-2011 | VU-002/12-BA | 2012-10-29 14:34 | Autorización de vertido | EDAR Peloche | Ayuntamiento de Herrera del Duque | P0606300B | URBANA | Urbano | 324 | No definido | NODEF |  |  | PC7818-PV7606 | 24090 | Vertido a aguas Superficiales | CAUCE NO CODIFICADO | Embalse García Sola | 315086 | 4340546 | 30 | Badajoz | HERRERA DEL DUQUE | Vertido en zona de categoría I | NO | NODEF | Pretratamiento; Tratamiento secundario; Más riguroso | Pretratamiento: Desbaste; Pretratamiento: Desarenado; Pretratamiento: Desengrasado; Tratamiento secundario: Fangos activados; Más riguroso: Desinfección (cloración); Más riguroso: Nitrificación - Desnitrificación; Más riguroso: Eliminación de Fósforo | SOLIDOS EN SUSPENSION | No | 35 |  | mg/L | No
87-2011 | VU-002/12-BA | 2012-10-29 14:34 | Autorización de vertido | EDAR Peloche | Ayuntamiento de Herrera del Duque | P0606300B | URBANA | Urbano | 324 | No definido | NODEF |  |  | PC7818-PV7606 | 24090 | Vertido a aguas Superficiales | CAUCE NO CODIFICADO | Embalse García Sola | 315086 | 4340546 | 30 | Badajoz | HERRERA DEL DUQUE | Vertido en zona de categoría I | NO | NODEF | Pretratamiento; Tratamiento secundario; Más riguroso | Pretratamiento: Desbaste; Pretratamiento: Desarenado; Pretratamiento: Desengrasado; Tratamiento secundario: Fangos activados; Más riguroso: Desinfección (cloración); Más riguroso: Nitrificación - Desnitrificación; Más riguroso: Eliminación de Fósforo | FOSFORO TOTAL | No | 2 |  | mg P/L | No
87-2011 | VU-002/12-BA | 2012-10-29 14:34 | Autorización de vertido | EDAR Peloche | Ayuntamiento de Herrera del Duque | P0606300B | URBANA | Urbano | 324 | No definido | NODEF |  |  | PC7818-PV7606 | 24090 | Vertido a aguas Superficiales | CAUCE NO CODIFICADO | Embalse García Sola | 315086 | 4340546 | 30 | Badajoz | HERRERA DEL DUQUE | Vertido en zona de categoría I | NO | NODEF | Pretratamiento; Tratamiento secundario; Más riguroso | Pretratamiento: Desbaste; Pretratamiento: Desarenado; Pretratamiento: Desengrasado; Tratamiento secundario: Fangos activados; Más riguroso: Desinfección (cloración); Más riguroso: Nitrificación - Desnitrificación; Más riguroso: Eliminación de Fósforo | DEMANDA BIOQUIMICA DE OXIGENO 5 DIAS | No | 25 |  | mg O2/L | No
87-2011 | VU-002/12-BA | 2012-10-29 14:34 | Autorización de vertido | EDAR Peloche | Ayuntamiento de Herrera del Duque | P0606300B | URBANA | Urbano | 324 | No definido | NODEF |  |  | PC7818-PV7606 | 24090 | Vertido a aguas Superficiales | CAUCE NO CODIFICADO | Embalse García Sola | 315086 | 4340546 | 30 | Badajoz | HERRERA DEL DUQUE | Vertido en zona de categoría I | NO | NODEF | Pretratamiento; Tratamiento secundario; Más riguroso | Pretratamiento: Desbaste; Pretratamiento: Desarenado; Pretratamiento: Desengrasado; Tratamiento secundario: Fangos activados; Más riguroso: Desinfección (cloración); Más riguroso: Nitrificación - Desnitrificación; Más riguroso: Eliminación de Fósforo | DEMANDA QUIMICA DE OXIGENO | No | 125 |  | mg O2/L | No
87-2011 | VU-002/12-BA | 2012-10-29 14:34 | Autorización de vertido | EDAR Peloche | Ayuntamiento de Herrera del Duque | P0606300B | URBANA | Urbano | 324 | No definido | NODEF |  |  | PC7818-PV7606 | 24090 | Vertido a aguas Superficiales | CAUCE NO CODIFICADO | Embalse García Sola | 315086 | 4340546 | 30 | Badajoz | HERRERA DEL DUQUE | Vertido en zona de categoría I | NO | NODEF | Pretratamiento; Tratamiento secundario; Más riguroso | Pretratamiento: Desbaste; Pretratamiento: Desarenado; Pretratamiento: Desengrasado; Tratamiento secundario: Fangos activados; Más riguroso: Desinfección (cloración); Más riguroso: Nitrificación - Desnitrificación; Más riguroso: Eliminación de Fósforo | NITROGENO TOTAL | No | 15 |  | mg N/L | No
13-2012 | VI-002/12-TO | 2013-01-02 18:08 | Autorización de vertido | Instalación de persona física | Persona física | DNI de persona física | URBANA |  | 10 |  |  |  |  | PC5517-PV5380 | 396 | Vertido a aguas Superficiales | ARROYO FRESNEDOSO |  | 330206 | 4369760 | 30 | Toledo | SEVILLEJA DE LA JARA | Vertido en zona de categoría II | NO |  | Otros | Otros: | VOLUMEN DE VERTIDO | No | 396 |  | m3/año | No
13-2012 | VI-002/12-TO | 2013-01-02 18:08 | Autorización de vertido | Instalación de persona física | Persona física | DNI de persona física | URBANA |  | 10 |  |  |  |  | PC5517-PV5380 | 396 | Vertido a aguas Superficiales | ARROYO FRESNEDOSO |  | 330206 | 4369760 | 30 | Toledo | SEVILLEJA DE LA JARA | Vertido en zona de categoría II | NO |  | Otros | Otros: | SOLIDOS EN SUSPENSION | No | 35 |  | mg/L | No
13-2012 | VI-002/12-TO | 2013-01-02 18:08 | Autorización de vertido | Instalación de persona física | Persona física | DNI de persona física | URBANA |  | 10 |  |  |  |  | PC5517-PV5380 | 396 | Vertido a aguas Superficiales | ARROYO FRESNEDOSO |  | 330206 | 4369760 | 30 | Toledo | SEVILLEJA DE LA JARA | Vertido en zona de categoría II | NO |  | Otros | Otros: | DEMANDA BIOQUIMICA DE OXIGENO 5 DIAS | No | 25 |  | mg O2/L | No
13-2012 | VI-002/12-TO | 2013-01-02 18:08 | Autorización de vertido | Instalación de persona física | Persona física | DNI de persona física | URBANA |  | 10 |  |  |  |  | PC5517-PV5380 | 396 | Vertido a aguas Superficiales | ARROYO FRESNEDOSO |  | 330206 | 4369760 | 30 | Toledo | SEVILLEJA DE LA JARA | Vertido en zona de categoría II | NO |  | Otros | Otros: | DEMANDA QUIMICA DE OXIGENO | No | 125 |  | mg O2/L | No
13-2012 | VI-002/12-TO | 2013-01-02 18:08 | Autorización de vertido | Instalación de persona física | Persona física | DNI de persona física | URBANA |  | 10 |  |  |  |  | PC5517-PV5380 | 396 | Vertido a aguas Superficiales | ARROYO FRESNEDOSO |  | 330206 | 4369760 | 30 | Toledo | SEVILLEJA DE LA JARA | Vertido en zona de categoría II | NO |  | Otros | Otros: | ACEITES Y GRASAS | No | 10 |  | mg/L | No
16-2012 | VI-005/12-CO | 2013-12-26 17:40 | Autorización de vertido | EDARI Ayto de Añora - Instalaciones Área Recreativa Parque S. Martín. Albergue | Ayuntamiento de Añora | P1400600A | URBANA |  | 43 |  |  |  |  | PC5900-PV5726 | 540 | Vertido a aguas Subterraneas Indirecto |  |  | 334146 | 4247953 | 30 | Córdoba | AÑORA | Vertido en zona de categoría I | NO |  | Sistema de infiltración | Sistema de infiltración: Sistema de infiltración | ACEITES Y GRASAS | No | 10 |  | mg/L | No
16-2012 | VI-005/12-CO | 2013-12-26 17:40 | Autorización de vertido | EDARI Ayto de Añora - Instalaciones Área Recreativa Parque S. Martín. Albergue | Ayuntamiento de Añora | P1400600A | URBANA |  | 43 |  |  |  |  | PC5900-PV5726 | 540 | Vertido a aguas Subterraneas Indirecto |  |  | 334146 | 4247953 | 30 | Córdoba | AÑORA | Vertido en zona de categoría I | NO |  | Sistema de infiltración | Sistema de infiltración: Sistema de infiltración | VOLUMEN DE VERTIDO | No | 540 |  | m3/año | No
16-2012 | VI-005/12-CO | 2013-12-26 17:40 | Autorización de vertido | EDARI Ayto de Añora - Instalaciones Área Recreativa Parque S. Martín. Albergue | Ayuntamiento de Añora | P1400600A | URBANA |  | 43 |  |  |  |  | PC5900-PV5726 | 540 | Vertido a aguas Subterraneas Indirecto |  |  | 334146 | 4247953 | 30 | Córdoba | AÑORA | Vertido en zona de categoría I | NO |  | Sistema de infiltración | Sistema de infiltración: Sistema de infiltración | SOLIDOS EN SUSPENSION | No | 80 |  | mg/L | No
16-2012 | VI-005/12-CO | 2013-12-26 17:40 | Autorización de vertido | EDARI Ayto de Añora - Instalaciones Área Recreativa Parque S. Martín. Albergue | Ayuntamiento de Añora | P1400600A | URBANA |  | 43 |  |  |  |  | PC5900-PV5726 | 540 | Vertido a aguas Subterraneas Indirecto |  |  | 334146 | 4247953 | 30 | Córdoba | AÑORA | Vertido en zona de categoría I | NO |  | Sistema de infiltración | Sistema de infiltración: Sistema de infiltración | DEMANDA QUIMICA DE OXIGENO | No | 160 |  | mg O2/L | No
16-2012 | VI-005/12-CO | 2013-12-26 17:40 | Autorización de vertido | EDARI Ayto de Añora - Instalaciones Área Recreativa Parque S. Martín. Albergue | Ayuntamiento de Añora | P1400600A | URBANA |  | 43 |  |  |  |  | PC5900-PV5726 | 540 | Vertido a aguas Subterraneas Indirecto |  |  | 334146 | 4247953 | 30 | Córdoba | AÑORA | Vertido en zona de categoría I | NO |  | Sistema de infiltración | Sistema de infiltración: Sistema de infiltración | DEMANDA BIOQUIMICA DE OXIGENO 5 DIAS | No | 40 |  | mg O2/L | No
20-2012 | VI-008/12-CC | 2019-04-16 12:42 | Autorización de vertido | Instalación de persona física | Persona física | DNI de persona física | URBANA |  | 0 |  |  |  |  | PC6777-PV6575 | 32.5 | Vertido a aguas Subterraneas Indirecto |  |  | 758954 | 4342688 | 29 | Cáceres | ALMOHARÍN | Vertido en zona de categoría I | NO |  | Otros | Otros: Fosa séptica con filtro biológico y zanjas filtrantes | DEMANDA BIOQUIMICA DE OXIGENO 5 DIAS | No | 40 |  | mg O2/L | No
20-2012 | VI-008/12-CC | 2019-04-16 12:42 | Autorización de vertido | Instalación de persona física | Persona física | DNI de persona física | URBANA |  | 0 |  |  |  |  | PC6777-PV6575 | 32.5 | Vertido a aguas Subterraneas Indirecto |  |  | 758954 | 4342688 | 29 | Cáceres | ALMOHARÍN | Vertido en zona de categoría I | NO |  | Otros | Otros: Fosa séptica con filtro biológico y zanjas filtrantes | SOLIDOS EN SUSPENSION | No | 80 |  | mg/L | No
20-2012 | VI-008/12-CC | 2019-04-16 12:42 | Autorización de vertido | Instalación de persona física | Persona física | DNI de persona física | URBANA |  | 0 |  |  |  |  | PC6777-PV6575 | 32.5 | Vertido a aguas Subterraneas Indirecto |  |  | 758954 | 4342688 | 29 | Cáceres | ALMOHARÍN | Vertido en zona de categoría I | NO |  | Otros | Otros: Fosa séptica con filtro biológico y zanjas filtrantes | DEMANDA QUIMICA DE OXIGENO | No | 160 |  | mg O2/L | No
20-2012 | VI-008/12-CC | 2019-04-16 12:42 | Autorización de vertido | Instalación de persona física | Persona física | DNI de persona física | URBANA |  | 0 |  |  |  |  | PC6777-PV6575 | 32.5 | Vertido a aguas Subterraneas Indirecto |  |  | 758954 | 4342688 | 29 | Cáceres | ALMOHARÍN | Vertido en zona de categoría I | NO |  | Otros | Otros: Fosa séptica con filtro biológico y zanjas filtrantes | VOLUMEN DE VERTIDO | No | 32.5 |  | m3/año | No
22-2012 | VI-017/07-BA-REV2 | 2023-07-26 08:09 | Autorización de vertido | EDARI Renovables SAMCA (La Florida) | RENOVABLES SAMCA, S.A. | A09313768 | INDUSTRIAL | Aguas de proceso | 0 |  |  |  | 35.19 | PC7457-PV7262 | 571875 | Vertido a aguas Superficiales | ARROYO ARENOSO |  | 689410 | 4297589 | 29 | Badajoz | BADAJOZ | Vertido en zona de categoría I | NO |  | Físico; Químico; Biológico | Físico: Físico; Químico: Químico; Biológico: Biológico | SOLIDOS EN SUSPENSION | No | 25 |  | mg/L | No
22-2012 | VI-017/07-BA-REV2 | 2023-07-26 08:09 | Autorización de vertido | EDARI Renovables SAMCA (La Florida) | RENOVABLES SAMCA, S.A. | A09313768 | INDUSTRIAL | Asimilables a domésticos (Aseos) | 0 |  |  |  | 35.19 | PC7457-PV7262 | 571875 | Vertido a aguas Superficiales | ARROYO ARENOSO |  | 689410 | 4297589 | 29 | Badajoz | BADAJOZ | Vertido en zona de categoría I | NO |  | Físico; Químico; Biológico | Físico: Físico; Químico: Químico; Biológico: Biológico | TOLUENO | Sí | 50 |  | µg/L | No
22-2012 | VI-017/07-BA-REV2 | 2023-07-26 08:09 | Autorización de vertido | EDARI Renovables SAMCA (La Florida) | RENOVABLES SAMCA, S.A. | A09313768 | INDUSTRIAL | Aguas de proceso | 0 |  |  |  | 35.19 | PC7457-PV7262 | 571875 | Vertido a aguas Superficiales | ARROYO ARENOSO |  | 689410 | 4297589 | 29 | Badajoz | BADAJOZ | Vertido en zona de categoría I | NO |  | Físico; Químico; Biológico | Físico: Físico; Químico: Químico; Biológico: Biológico | FENOL | No | 5 |  | µg/L | No
22-2012 | VI-017/07-BA-REV2 | 2023-07-26 08:09 | Autorización de vertido | EDARI Renovables SAMCA (La Florida) | RENOVABLES SAMCA, S.A. | A09313768 | INDUSTRIAL | Aguas de proceso | 0 |  |  |  | 35.19 | PC7457-PV7262 | 571875 | Vertido a aguas Superficiales | ARROYO ARENOSO |  | 689410 | 4297589 | 29 | Badajoz | BADAJOZ | Vertido en zona de categoría I | NO |  | Físico; Químico; Biológico | Físico: Físico; Químico: Químico; Biológico: Biológico | DEMANDA QUIMICA DE OXIGENO | No | 125 |  | mg O2/L | No
22-2012 | VI-017/07-BA-REV2 | 2023-07-26 08:09 | Autorización de vertido | EDARI Renovables SAMCA (La Florida) | RENOVABLES SAMCA, S.A. | A09313768 | INDUSTRIAL | Aguas de proceso | 0 |  |  |  | 35.19 | PC7457-PV7262 | 571875 | Vertido a aguas Superficiales | ARROYO ARENOSO |  | 689410 | 4297589 | 29 | Badajoz | BADAJOZ | Vertido en zona de categoría I | NO |  | Físico; Químico; Biológico | Físico: Físico; Químico: Químico; Biológico: Biológico | PH | No | 9 | 6 | ud pH | No
22-2012 | VI-017/07-BA-REV2 | 2023-07-26 08:09 | Autorización de vertido | EDARI Renovables SAMCA (La Florida) | RENOVABLES SAMCA, S.A. | A09313768 | INDUSTRIAL | Aguas de proceso | 0 |  |  |  | 35.19 | PC7457-PV7262 | 571875 | Vertido a aguas Superficiales | ARROYO ARENOSO |  | 689410 | 4297589 | 29 | Badajoz | BADAJOZ | Vertido en zona de categoría I | NO |  | Físico; Químico; Biológico | Físico: Físico; Químico: Químico; Biológico: Biológico | ACEITES Y GRASAS | No | 1 |  | mg/L | No
22-2012 | VI-017/07-BA-REV2 | 2023-07-26 08:09 | Autorización de vertido | EDARI Renovables SAMCA (La Florida) | RENOVABLES SAMCA, S.A. | A09313768 | INDUSTRIAL | Aguas de proceso | 0 |  |  |  | 35.19 | PC7457-PV7262 | 571875 | Vertido a aguas Superficiales | ARROYO ARENOSO |  | 689410 | 4297589 | 29 | Badajoz | BADAJOZ | Vertido en zona de categoría I | NO |  | Físico; Químico; Biológico | Físico: Físico; Químico: Químico; Biológico: Biológico | BIFENILO | No | 10 |  | µg/L | No
22-2012 | VI-017/07-BA-REV2 | 2023-07-26 08:09 | Autorización de vertido | EDARI Renovables SAMCA (La Florida) | RENOVABLES SAMCA, S.A. | A09313768 | INDUSTRIAL | Aguas de proceso | 0 |  |  |  | 35.19 | PC7457-PV7262 | 571875 | Vertido a aguas Superficiales | ARROYO ARENOSO |  | 689410 | 4297589 | 29 | Badajoz | BADAJOZ | Vertido en zona de categoría I | NO |  | Físico; Químico; Biológico | Físico: Físico; Químico: Químico; Biológico: Biológico | AMONIO | No | 1 |  | mg NH4/L | No
22-2012 | VI-017/07-BA-REV2 | 2023-07-26 08:09 | Autorización de vertido | EDARI Renovables SAMCA (La Florida) | RENOVABLES SAMCA, S.A. | A09313768 | INDUSTRIAL | Aguas de proceso | 0 |  |  |  | 35.19 | PC7457-PV7262 | 571875 | Vertido a aguas Superficiales | ARROYO ARENOSO |  | 689410 | 4297589 | 29 | Badajoz | BADAJOZ | Vertido en zona de categoría I | NO |  | Físico; Químico; Biológico | Físico: Físico; Químico: Químico; Biológico: Biológico | FOSFORO TOTAL | No | 1 |  | mg P/L | No
22-2012 | VI-017/07-BA-REV2 | 2023-07-26 08:09 | Autorización de vertido | EDARI Renovables SAMCA (La Florida) | RENOVABLES SAMCA, S.A. | A09313768 | INDUSTRIAL | Aguas de proceso | 0 |  |  |  | 35.19 | PC7457-PV7262 | 571875 | Vertido a aguas Superficiales | ARROYO ARENOSO |  | 689410 | 4297589 | 29 | Badajoz | BADAJOZ | Vertido en zona de categoría I | NO |  | Físico; Químico; Biológico | Físico: Físico; Químico: Químico; Biológico: Biológico | DEMANDA BIOQUIMICA DE OXIGENO 5 DIAS | No | 10 |  | mg O2/L | No
22-2012 | VI-017/07-BA-REV2 | 2023-07-26 08:09 | Autorización de vertido | EDARI Renovables SAMCA (La Florida) | RENOVABLES SAMCA, S.A. | A09313768 | INDUSTRIAL | Aguas de proceso | 0 |  |  |  | 35.19 | PC7457-PV7262 | 571875 | Vertido a aguas Superficiales | ARROYO ARENOSO |  | 689410 | 4297589 | 29 | Badajoz | BADAJOZ | Vertido en zona de categoría I | NO |  | Físico; Químico; Biológico | Físico: Físico; Químico: Químico; Biológico: Biológico | TEMPERATURA (VERANO) | No | 30 |  | ºC | No
22-2012 | VI-017/07-BA-REV2 | 2023-07-26 08:09 | Autorización de vertido | EDARI Renovables SAMCA (La Florida) | RENOVABLES SAMCA, S.A. | A09313768 | INDUSTRIAL | Aguas de proceso | 0 |  |  |  | 35.19 | PC7457-PV7262 | 571875 | Vertido a aguas Superficiales | ARROYO ARENOSO |  | 689410 | 4297589 | 29 | Badajoz | BADAJOZ | Vertido en zona de categoría I | NO |  | Físico; Químico; Biológico | Físico: Físico; Químico: Químico; Biológico: Biológico | CONDUCTIVIDAD ELECTRICA A 20ºC | No | 1600 |  | µS/cm | No
22-2012 | VI-017/07-BA-REV2 | 2023-07-26 08:09 | Autorización de vertido | EDARI Renovables SAMCA (La Florida) | RENOVABLES SAMCA, S.A. | A09313768 | INDUSTRIAL | Asimilables a domésticos (Aseos) | 0 |  |  |  | 35.19 | PC7457-PV7262 | 571875 | Vertido a aguas Superficiales | ARROYO ARENOSO |  | 689410 | 4297589 | 29 | Badajoz | BADAJOZ | Vertido en zona de categoría I | NO |  | Físico; Químico; Biológico | Físico: Físico; Químico: Químico; Biológico: Biológico | XILENO (SUMA ISOMEROS ORTO, META Y PARA) | Sí | 30 |  | µg/L | No
22-2012 | VI-017/07-BA-REV2 | 2023-07-26 08:09 | Autorización de vertido | EDARI Renovables SAMCA (La Florida) | RENOVABLES SAMCA, S.A. | A09313768 | INDUSTRIAL | Asimilables a domésticos (Aseos) | 0 |  |  |  | 35.19 | PC7457-PV7262 | 571875 | Vertido a aguas Superficiales | ARROYO ARENOSO |  | 689410 | 4297589 | 29 | Badajoz | BADAJOZ | Vertido en zona de categoría I | NO |  | Físico; Químico; Biológico | Físico: Físico; Químico: Químico; Biológico: Biológico | BENCENO | Sí | 10 |  | µg/L | No
22-2012 | VI-017/07-BA-REV2 | 2023-07-26 08:09 | Autorización de vertido | EDARI Renovables SAMCA (La Florida) | RENOVABLES SAMCA, S.A. | A09313768 | INDUSTRIAL | Asimilables a domésticos (Aseos) | 0 |  |  |  | 35.19 | PC7457-PV7262 | 571875 | Vertido a aguas Superficiales | ARROYO ARENOSO |  | 689410 | 4297589 | 29 | Badajoz | BADAJOZ | Vertido en zona de categoría I | NO |  | Físico; Químico; Biológico | Físico: Físico; Químico: Químico; Biológico: Biológico | ETILBENCENO | Sí | 30 |  | µg/L | No
22-2012 | VI-017/07-BA-REV2 | 2023-07-26 08:09 | Autorización de vertido | EDARI Renovables SAMCA (La Florida) | RENOVABLES SAMCA, S.A. | A09313768 | INDUSTRIAL | Aguas de proceso | 0 |  |  |  | 35.19 | PC7457-PV7262 | 571875 | Vertido a aguas Superficiales | ARROYO ARENOSO |  | 689410 | 4297589 | 29 | Badajoz | BADAJOZ | Vertido en zona de categoría I | NO |  | Físico; Químico; Biológico | Físico: Físico; Químico: Químico; Biológico: Biológico | ETILBENCENO | Sí | 30 |  | µg/L | No
22-2012 | VI-017/07-BA-REV2 | 2023-07-26 08:09 | Autorización de vertido | EDARI Renovables SAMCA (La Florida) | RENOVABLES SAMCA, S.A. | A09313768 | INDUSTRIAL | Aguas de proceso | 0 |  |  |  | 35.19 | PC7457-PV7262 | 571875 | Vertido a aguas Superficiales | ARROYO ARENOSO |  | 689410 | 4297589 | 29 | Badajoz | BADAJOZ | Vertido en zona de categoría I | NO |  | Físico; Químico; Biológico | Físico: Físico; Químico: Químico; Biológico: Biológico | SOLIDOS EN SUSPENSION | No | 25 |  | mg/L | No
22-2012 | VI-017/07-BA-REV2 | 2023-07-26 08:09 | Autorización de vertido | EDARI Renovables SAMCA (La Florida) | RENOVABLES SAMCA, S.A. | A09313768 | INDUSTRIAL | Asimilables a domésticos (Aseos) | 0 |  |  |  | 35.19 | PC7457-PV7262 | 571875 | Vertido a aguas Superficiales | ARROYO ARENOSO |  | 689410 | 4297589 | 29 | Badajoz | BADAJOZ | Vertido en zona de categoría I | NO |  | Físico; Químico; Biológico | Físico: Físico; Químico: Químico; Biológico: Biológico | BIFENILO | No | 10 |  | µg/L | No
22-2012 | VI-017/07-BA-REV2 | 2023-07-26 08:09 | Autorización de vertido | EDARI Renovables SAMCA (La Florida) | RENOVABLES SAMCA, S.A. | A09313768 | INDUSTRIAL | Asimilables a domésticos (Aseos) | 0 |  |  |  | 35.19 | PC7457-PV7262 | 571875 | Vertido a aguas Superficiales | ARROYO ARENOSO |  | 689410 | 4297589 | 29 | Badajoz | BADAJOZ | Vertido en zona de categoría I | NO |  | Físico; Químico; Biológico | Físico: Físico; Químico: Químico; Biológico: Biológico | FENOL | No | 5 |  | µg/L | No
22-2012 | VI-017/07-BA-REV2 | 2023-07-26 08:09 | Autorización de vertido | EDARI Renovables SAMCA (La Florida) | RENOVABLES SAMCA, S.A. | A09313768 | INDUSTRIAL | Aguas de proceso | 0 |  |  |  | 35.19 | PC7457-PV7262 | 571875 | Vertido a aguas Superficiales | ARROYO ARENOSO |  | 689410 | 4297589 | 29 | Badajoz | BADAJOZ | Vertido en zona de categoría I | NO |  | Físico; Químico; Biológico | Físico: Físico; Químico: Químico; Biológico: Biológico | CLORO TOTAL | No | 0.01 |  | mg HClO/L | No
22-2012 | VI-017/07-BA-REV2 | 2023-07-26 08:09 | Autorización de vertido | EDARI Renovables SAMCA (La Florida) | RENOVABLES SAMCA, S.A. | A09313768 | INDUSTRIAL | Aguas de proceso | 0 |  |  |  | 35.19 | PC7457-PV7262 | 571875 | Vertido a aguas Superficiales | ARROYO ARENOSO |  | 689410 | 4297589 | 29 | Badajoz | BADAJOZ | Vertido en zona de categoría I | NO |  | Físico; Químico; Biológico | Físico: Físico; Químico: Químico; Biológico: Biológico | PH | No | 9 | 6 | ud pH | No
22-2012 | VI-017/07-BA-REV2 | 2023-07-26 08:09 | Autorización de vertido | EDARI Renovables SAMCA (La Florida) | RENOVABLES SAMCA, S.A. | A09313768 | INDUSTRIAL | Aguas de proceso | 0 |  |  |  | 35.19 | PC7457-PV7262 | 571875 | Vertido a aguas Superficiales | ARROYO ARENOSO |  | 689410 | 4297589 | 29 | Badajoz | BADAJOZ | Vertido en zona de categoría I | NO |  | Físico; Químico; Biológico | Físico: Físico; Químico: Químico; Biológico: Biológico | CONDUCTIVIDAD ELECTRICA A 20ºC | No | 1600 |  | µS/cm | No
22-2012 | VI-017/07-BA-REV2 | 2023-07-26 08:09 | Autorización de vertido | EDARI Renovables SAMCA (La Florida) | RENOVABLES SAMCA, S.A. | A09313768 | INDUSTRIAL | Asimilables a domésticos (Aseos) | 0 |  |  |  | 35.19 | PC7457-PV7262 | 571875 | Vertido a aguas Superficiales | ARROYO ARENOSO |  | 689410 | 4297589 | 29 | Badajoz | BADAJOZ | Vertido en zona de categoría I | NO |  | Físico; Químico; Biológico | Físico: Físico; Químico: Químico; Biológico: Biológico | SOLIDOS EN SUSPENSION | No | 25 |  | mg/L | No
22-2012 | VI-017/07-BA-REV2 | 2023-07-26 08:09 | Autorización de vertido | EDARI Renovables SAMCA (La Florida) | RENOVABLES SAMCA, S.A. | A09313768 | INDUSTRIAL | Aguas de proceso | 0 |  |  |  | 35.19 | PC7457-PV7262 | 571875 | Vertido a aguas Superficiales | ARROYO ARENOSO |  | 689410 | 4297589 | 29 | Badajoz | BADAJOZ | Vertido en zona de categoría I | NO |  | Físico; Químico; Biológico | Físico: Físico; Químico: Químico; Biológico: Biológico | XILENO (SUMA ISOMEROS ORTO, META Y PARA) | Sí | 30 |  | µg/L | No
22-2012 | VI-017/07-BA-REV2 | 2023-07-26 08:09 | Autorización de vertido | EDARI Renovables SAMCA (La Florida) | RENOVABLES SAMCA, S.A. | A09313768 | INDUSTRIAL | Aguas de proceso | 0 |  |  |  | 35.19 | PC7457-PV7262 | 571875 | Vertido a aguas Superficiales | ARROYO ARENOSO |  | 689410 | 4297589 | 29 | Badajoz | BADAJOZ | Vertido en zona de categoría I | NO |  | Físico; Químico; Biológico | Físico: Físico; Químico: Químico; Biológico: Biológico | TOLUENO | Sí | 50 |  | µg/L | No
22-2012 | VI-017/07-BA-REV2 | 2023-07-26 08:09 | Autorización de vertido | EDARI Renovables SAMCA (La Florida) | RENOVABLES SAMCA, S.A. | A09313768 | INDUSTRIAL | Aguas de proceso | 0 |  |  |  | 35.19 | PC7457-PV7262 | 571875 | Vertido a aguas Superficiales | ARROYO ARENOSO |  | 689410 | 4297589 | 29 | Badajoz | BADAJOZ | Vertido en zona de categoría I | NO |  | Físico; Químico; Biológico | Físico: Físico; Químico: Químico; Biológico: Biológico | BENCENO | Sí | 10 |  | µg/L | No
22-2012 | VI-017/07-BA-REV2 | 2023-07-26 08:09 | Autorización de vertido | EDARI Renovables SAMCA (La Florida) | RENOVABLES SAMCA, S.A. | A09313768 | INDUSTRIAL | Aguas de proceso | 0 |  |  |  | 35.19 | PC7457-PV7262 | 571875 | Vertido a aguas Superficiales | ARROYO ARENOSO |  | 689410 | 4297589 | 29 | Badajoz | BADAJOZ | Vertido en zona de categoría I | NO |  | Físico; Químico; Biológico | Físico: Físico; Químico: Químico; Biológico: Biológico | ETILBENCENO | Sí | 30 |  | µg/L | No
22-2012 | VI-017/07-BA-REV2 | 2023-07-26 08:09 | Autorización de vertido | EDARI Renovables SAMCA (La Florida) | RENOVABLES SAMCA, S.A. | A09313768 | INDUSTRIAL | Aguas de proceso | 0 |  |  |  | 35.19 | PC7457-PV7262 | 571875 | Vertido a aguas Superficiales | ARROYO ARENOSO |  | 689410 | 4297589 | 29 | Badajoz | BADAJOZ | Vertido en zona de categoría I | NO |  | Físico; Químico; Biológico | Físico: Físico; Químico: Químico; Biológico: Biológico | BIFENILO | No | 10 |  | µg/L | No
22-2012 | VI-017/07-BA-REV2 | 2023-07-26 08:09 | Autorización de vertido | EDARI Renovables SAMCA (La Florida) | RENOVABLES SAMCA, S.A. | A09313768 | INDUSTRIAL | Aguas de proceso | 0 |  |  |  | 35.19 | PC7457-PV7262 | 571875 | Vertido a aguas Superficiales | ARROYO ARENOSO |  | 689410 | 4297589 | 29 | Badajoz | BADAJOZ | Vertido en zona de categoría I | NO |  | Físico; Químico; Biológico | Físico: Físico; Químico: Químico; Biológico: Biológico | DEMANDA QUIMICA DE OXIGENO | No | 125 |  | mg O2/L | No
22-2012 | VI-017/07-BA-REV2 | 2023-07-26 08:09 | Autorización de vertido | EDARI Renovables SAMCA (La Florida) | RENOVABLES SAMCA, S.A. | A09313768 | INDUSTRIAL | Aguas de proceso | 0 |  |  |  | 35.19 | PC7457-PV7262 | 571875 | Vertido a aguas Superficiales | ARROYO ARENOSO |  | 689410 | 4297589 | 29 | Badajoz | BADAJOZ | Vertido en zona de categoría I | NO |  | Físico; Químico; Biológico | Físico: Físico; Químico: Químico; Biológico: Biológico | DEMANDA BIOQUIMICA DE OXIGENO 5 DIAS | No | 10 |  | mg O2/L | No
22-2012 | VI-017/07-BA-REV2 | 2023-07-26 08:09 | Autorización de vertido | EDARI Renovables SAMCA (La Florida) | RENOVABLES SAMCA, S.A. | A09313768 | INDUSTRIAL | Aguas de proceso | 0 |  |  |  | 35.19 | PC7457-PV7262 | 571875 | Vertido a aguas Superficiales | ARROYO ARENOSO |  | 689410 | 4297589 | 29 | Badajoz | BADAJOZ | Vertido en zona de categoría I | NO |  | Físico; Químico; Biológico | Físico: Físico; Químico: Químico; Biológico: Biológico | BENCENO | Sí | 10 |  | µg/L | No
22-2012 | VI-017/07-BA-REV2 | 2023-07-26 08:09 | Autorización de vertido | EDARI Renovables SAMCA (La Florida) | RENOVABLES SAMCA, S.A. | A09313768 | INDUSTRIAL | Aguas de proceso | 0 |  |  |  | 35.19 | PC7457-PV7262 | 571875 | Vertido a aguas Superficiales | ARROYO ARENOSO |  | 689410 | 4297589 | 29 | Badajoz | BADAJOZ | Vertido en zona de categoría I | NO |  | Físico; Químico; Biológico | Físico: Físico; Químico: Químico; Biológico: Biológico | ACEITES Y GRASAS | No | 1 |  | mg/L | No
22-2012 | VI-017/07-BA-REV2 | 2023-07-26 08:09 | Autorización de vertido | EDARI Renovables SAMCA (La Florida) | RENOVABLES SAMCA, S.A. | A09313768 | INDUSTRIAL | Aguas de proceso | 0 |  |  |  | 35.19 | PC7457-PV7262 | 571875 | Vertido a aguas Superficiales | ARROYO ARENOSO |  | 689410 | 4297589 | 29 | Badajoz | BADAJOZ | Vertido en zona de categoría I | NO |  | Físico; Químico; Biológico | Físico: Físico; Químico: Químico; Biológico: Biológico | AMONIO | No | 1 |  | mg NH4/L | No
22-2012 | VI-017/07-BA-REV2 | 2023-07-26 08:09 | Autorización de vertido | EDARI Renovables SAMCA (La Florida) | RENOVABLES SAMCA, S.A. | A09313768 | INDUSTRIAL | Aguas de proceso | 0 |  |  |  | 35.19 | PC7457-PV7262 | 571875 | Vertido a aguas Superficiales | ARROYO ARENOSO |  | 689410 | 4297589 | 29 | Badajoz | BADAJOZ | Vertido en zona de categoría I | NO |  | Físico; Químico; Biológico | Físico: Físico; Químico: Químico; Biológico: Biológico | FOSFORO TOTAL | No | 1 |  | mg P/L | No
22-2012 | VI-017/07-BA-REV2 | 2023-07-26 08:09 | Autorización de vertido | EDARI Renovables SAMCA (La Florida) | RENOVABLES SAMCA, S.A. | A09313768 | INDUSTRIAL | Aguas de proceso | 0 |  |  |  | 35.19 | PC7457-PV7262 | 571875 | Vertido a aguas Superficiales | ARROYO ARENOSO |  | 689410 | 4297589 | 29 | Badajoz | BADAJOZ | Vertido en zona de categoría I | NO |  | Físico; Químico; Biológico | Físico: Físico; Químico: Químico; Biológico: Biológico | TEMPERATURA (VERANO) | No | 30 |  | ºC | No
22-2012 | VI-017/07-BA-REV2 | 2023-07-26 08:09 | Autorización de vertido | EDARI Renovables SAMCA (La Florida) | RENOVABLES SAMCA, S.A. | A09313768 | INDUSTRIAL | Aguas de proceso | 0 |  |  |  | 35.19 | PC7457-PV7262 | 571875 | Vertido a aguas Superficiales | ARROYO ARENOSO |  | 689410 | 4297589 | 29 | Badajoz | BADAJOZ | Vertido en zona de categoría I | NO |  | Físico; Químico; Biológico | Físico: Físico; Químico: Químico; Biológico: Biológico | CONDUCTIVIDAD ELECTRICA A 20ºC | No | 1600 |  | µS/cm | No
22-2012 | VI-017/07-BA-REV2 | 2023-07-26 08:09 | Autorización de vertido | EDARI Renovables SAMCA (La Florida) | RENOVABLES SAMCA, S.A. | A09313768 | INDUSTRIAL | Aguas de proceso | 0 |  |  |  | 35.19 | PC7457-PV7262 | 571875 | Vertido a aguas Superficiales | ARROYO ARENOSO |  | 689410 | 4297589 | 29 | Badajoz | BADAJOZ | Vertido en zona de categoría I | NO |  | Físico; Químico; Biológico | Físico: Físico; Químico: Químico; Biológico: Biológico | CLORO TOTAL | No | 0.01 |  | mg HClO/L | No
22-2012 | VI-017/07-BA-REV2 | 2023-07-26 08:09 | Autorización de vertido | EDARI Renovables SAMCA (La Florida) | RENOVABLES SAMCA, S.A. | A09313768 | INDUSTRIAL | Aguas de proceso | 0 |  |  |  | 35.19 | PC7457-PV7262 | 571875 | Vertido a aguas Superficiales | ARROYO ARENOSO |  | 689410 | 4297589 | 29 | Badajoz | BADAJOZ | Vertido en zona de categoría I | NO |  | Físico; Químico; Biológico | Físico: Físico; Químico: Químico; Biológico: Biológico | XILENO (SUMA ISOMEROS ORTO, META Y PARA) | Sí | 30 |  | µg/L | No
22-2012 | VI-017/07-BA-REV2 | 2023-07-26 08:09 | Autorización de vertido | EDARI Renovables SAMCA (La Florida) | RENOVABLES SAMCA, S.A. | A09313768 | INDUSTRIAL | Aguas de proceso | 0 |  |  |  | 35.19 | PC7457-PV7262 | 571875 | Vertido a aguas Superficiales | ARROYO ARENOSO |  | 689410 | 4297589 | 29 | Badajoz | BADAJOZ | Vertido en zona de categoría I | NO |  | Físico; Químico; Biológico | Físico: Físico; Químico: Químico; Biológico: Biológico | TOLUENO | Sí | 50 |  | µg/L | No
22-2012 | VI-017/07-BA-REV2 | 2023-07-26 08:09 | Autorización de vertido | EDARI Renovables SAMCA (La Florida) | RENOVABLES SAMCA, S.A. | A09313768 | INDUSTRIAL | Aguas de proceso | 0 |  |  |  | 35.19 | PC7457-PV7262 | 571875 | Vertido a aguas Superficiales | ARROYO ARENOSO |  | 689410 | 4297589 | 29 | Badajoz | BADAJOZ | Vertido en zona de categoría I | NO |  | Físico; Químico; Biológico | Físico: Físico; Químico: Químico; Biológico: Biológico | FENOL | No | 5 |  | µg/L | No
22-2012 | VI-017/07-BA-REV2 | 2023-07-26 08:09 | Autorización de vertido | EDARI Renovables SAMCA (La Florida) | RENOVABLES SAMCA, S.A. | A09313768 | INDUSTRIAL | Refrigeración | 0 |  |  |  | 35.19 | PC7457-PV7262 | 571875 | Vertido a aguas Superficiales | ARROYO ARENOSO |  | 689410 | 4297589 | 29 | Badajoz | BADAJOZ | Vertido en zona de categoría I | NO |  | Físico; Químico; Biológico | Físico: Físico; Químico: Químico; Biológico: Biológico | DEMANDA BIOQUIMICA DE OXIGENO 5 DIAS | No | 10 |  | mg O2/L | No
22-2012 | VI-017/07-BA-REV2 | 2023-07-26 08:09 | Autorización de vertido | EDARI Renovables SAMCA (La Florida) | RENOVABLES SAMCA, S.A. | A09313768 | INDUSTRIAL | Aguas de proceso | 0 |  |  |  | 35.19 | PC7457-PV7262 | 571875 | Vertido a aguas Superficiales | ARROYO ARENOSO |  | 689410 | 4297589 | 29 | Badajoz | BADAJOZ | Vertido en zona de categoría I | NO |  | Físico; Químico; Biológico | Físico: Físico; Químico: Químico; Biológico: Biológico | FOSFORO TOTAL | No | 1 |  | mg P/L | No
22-2012 | VI-017/07-BA-REV2 | 2023-07-26 08:09 | Autorización de vertido | EDARI Renovables SAMCA (La Florida) | RENOVABLES SAMCA, S.A. | A09313768 | INDUSTRIAL | Aguas de proceso | 0 |  |  |  | 35.19 | PC7457-PV7262 | 571875 | Vertido a aguas Superficiales | ARROYO ARENOSO |  | 689410 | 4297589 | 29 | Badajoz | BADAJOZ | Vertido en zona de categoría I | NO |  | Físico; Químico; Biológico | Físico: Físico; Químico: Químico; Biológico: Biológico | TEMPERATURA (VERANO) | No | 30 |  | ºC | No
22-2012 | VI-017/07-BA-REV2 | 2023-07-26 08:09 | Autorización de vertido | EDARI Renovables SAMCA (La Florida) | RENOVABLES SAMCA, S.A. | A09313768 | INDUSTRIAL | Aguas de proceso | 0 |  |  |  | 35.19 | PC7457-PV7262 | 571875 | Vertido a aguas Superficiales | ARROYO ARENOSO |  | 689410 | 4297589 | 29 | Badajoz | BADAJOZ | Vertido en zona de categoría I | NO |  | Físico; Químico; Biológico | Físico: Físico; Químico: Químico; Biológico: Biológico | CLORO TOTAL | No | 0.01 |  | mg HClO/L | No
22-2012 | VI-017/07-BA-REV2 | 2023-07-26 08:09 | Autorización de vertido | EDARI Renovables SAMCA (La Florida) | RENOVABLES SAMCA, S.A. | A09313768 | INDUSTRIAL | Refrigeración | 0 |  |  |  | 35.19 | PC7457-PV7262 | 571875 | Vertido a aguas Superficiales | ARROYO ARENOSO |  | 689410 | 4297589 | 29 | Badajoz | BADAJOZ | Vertido en zona de categoría I | NO |  | Físico; Químico; Biológico | Físico: Físico; Químico: Químico; Biológico: Biológico | TOLUENO | Sí | 50 |  | µg/L | No
22-2012 | VI-017/07-BA-REV2 | 2023-07-26 08:09 | Autorización de vertido | EDARI Renovables SAMCA (La Florida) | RENOVABLES SAMCA, S.A. | A09313768 | INDUSTRIAL | Refrigeración | 0 |  |  |  | 35.19 | PC7457-PV7262 | 571875 | Vertido a aguas Superficiales | ARROYO ARENOSO |  | 689410 | 4297589 | 29 | Badajoz | BADAJOZ | Vertido en zona de categoría I | NO |  | Físico; Químico; Biológico | Físico: Físico; Químico: Químico; Biológico: Biológico | BENCENO | Sí | 10 |  | µg/L | No
22-2012 | VI-017/07-BA-REV2 | 2023-07-26 08:09 | Autorización de vertido | EDARI Renovables SAMCA (La Florida) | RENOVABLES SAMCA, S.A. | A09313768 | INDUSTRIAL | Refrigeración | 0 |  |  |  | 35.19 | PC7457-PV7262 | 571875 | Vertido a aguas Superficiales | ARROYO ARENOSO |  | 689410 | 4297589 | 29 | Badajoz | BADAJOZ | Vertido en zona de categoría I | NO |  | Físico; Químico; Biológico | Físico: Físico; Químico: Químico; Biológico: Biológico | ETILBENCENO | Sí | 30 |  | µg/L | No
22-2012 | VI-017/07-BA-REV2 | 2023-07-26 08:09 | Autorización de vertido | EDARI Renovables SAMCA (La Florida) | RENOVABLES SAMCA, S.A. | A09313768 | INDUSTRIAL | Refrigeración | 0 |  |  |  | 35.19 | PC7457-PV7262 | 571875 | Vertido a aguas Superficiales | ARROYO ARENOSO |  | 689410 | 4297589 | 29 | Badajoz | BADAJOZ | Vertido en zona de categoría I | NO |  | Físico; Químico; Biológico | Físico: Físico; Químico: Químico; Biológico: Biológico | BIFENILO | No | 10 |  | µg/L | No
22-2012 | VI-017/07-BA-REV2 | 2023-07-26 08:09 | Autorización de vertido | EDARI Renovables SAMCA (La Florida) | RENOVABLES SAMCA, S.A. | A09313768 | INDUSTRIAL | Aguas de proceso | 0 |  |  |  | 35.19 | PC7457-PV7262 | 571875 | Vertido a aguas Superficiales | ARROYO ARENOSO |  | 689410 | 4297589 | 29 | Badajoz | BADAJOZ | Vertido en zona de categoría I | NO |  | Físico; Químico; Biológico | Físico: Físico; Químico: Químico; Biológico: Biológico | AMONIO | No | 1 |  | mg NH4/L | No
22-2012 | VI-017/07-BA-REV2 | 2023-07-26 08:09 | Autorización de vertido | EDARI Renovables SAMCA (La Florida) | RENOVABLES SAMCA, S.A. | A09313768 | INDUSTRIAL | Refrigeración | 0 |  |  |  | 35.19 | PC7457-PV7262 | 571875 | Vertido a aguas Superficiales | ARROYO ARENOSO |  | 689410 | 4297589 | 29 | Badajoz | BADAJOZ | Vertido en zona de categoría I | NO |  | Físico; Químico; Biológico | Físico: Físico; Químico: Químico; Biológico: Biológico | SOLIDOS EN SUSPENSION | No | 25 |  | mg/L | No
22-2012 | VI-017/07-BA-REV2 | 2023-07-26 08:09 | Autorización de vertido | EDARI Renovables SAMCA (La Florida) | RENOVABLES SAMCA, S.A. | A09313768 | INDUSTRIAL | Asimilables a domésticos (Aseos) | 0 |  |  |  | 35.19 | PC7457-PV7262 | 571875 | Vertido a aguas Superficiales | ARROYO ARENOSO |  | 689410 | 4297589 | 29 | Badajoz | BADAJOZ | Vertido en zona de categoría I | NO |  | Físico; Químico; Biológico | Físico: Físico; Químico: Químico; Biológico: Biológico | DEMANDA BIOQUIMICA DE OXIGENO 5 DIAS | No | 10 |  | mg O2/L | No
22-2012 | VI-017/07-BA-REV2 | 2023-07-26 08:09 | Autorización de vertido | EDARI Renovables SAMCA (La Florida) | RENOVABLES SAMCA, S.A. | A09313768 | INDUSTRIAL | Refrigeración | 0 |  |  |  | 35.19 | PC7457-PV7262 | 571875 | Vertido a aguas Superficiales | ARROYO ARENOSO |  | 689410 | 4297589 | 29 | Badajoz | BADAJOZ | Vertido en zona de categoría I | NO |  | Físico; Químico; Biológico | Físico: Físico; Químico: Químico; Biológico: Biológico | DEMANDA QUIMICA DE OXIGENO | No | 125 |  | mg O2/L | No
22-2012 | VI-017/07-BA-REV2 | 2023-07-26 08:09 | Autorización de vertido | EDARI Renovables SAMCA (La Florida) | RENOVABLES SAMCA, S.A. | A09313768 | INDUSTRIAL | Refrigeración | 0 |  |  |  | 35.19 | PC7457-PV7262 | 571875 | Vertido a aguas Superficiales | ARROYO ARENOSO |  | 689410 | 4297589 | 29 | Badajoz | BADAJOZ | Vertido en zona de categoría I | NO |  | Físico; Químico; Biológico | Físico: Físico; Químico: Químico; Biológico: Biológico | PH | No | 9 | 6 | ud pH | No
22-2012 | VI-017/07-BA-REV2 | 2023-07-26 08:09 | Autorización de vertido | EDARI Renovables SAMCA (La Florida) | RENOVABLES SAMCA, S.A. | A09313768 | INDUSTRIAL | Refrigeración | 0 |  |  |  | 35.19 | PC7457-PV7262 | 571875 | Vertido a aguas Superficiales | ARROYO ARENOSO |  | 689410 | 4297589 | 29 | Badajoz | BADAJOZ | Vertido en zona de categoría I | NO |  | Físico; Químico; Biológico | Físico: Físico; Químico: Químico; Biológico: Biológico | ACEITES Y GRASAS | No | 1 |  | mg/L | No
22-2012 | VI-017/07-BA-REV2 | 2023-07-26 08:09 | Autorización de vertido | EDARI Renovables SAMCA (La Florida) | RENOVABLES SAMCA, S.A. | A09313768 | INDUSTRIAL | Refrigeración | 0 |  |  |  | 35.19 | PC7457-PV7262 | 571875 | Vertido a aguas Superficiales | ARROYO ARENOSO |  | 689410 | 4297589 | 29 | Badajoz | BADAJOZ | Vertido en zona de categoría I | NO |  | Físico; Químico; Biológico | Físico: Físico; Químico: Químico; Biológico: Biológico | AMONIO | No | 1 |  | mg NH4/L | No
22-2012 | VI-017/07-BA-REV2 | 2023-07-26 08:09 | Autorización de vertido | EDARI Renovables SAMCA (La Florida) | RENOVABLES SAMCA, S.A. | A09313768 | INDUSTRIAL | Refrigeración | 0 |  |  |  | 35.19 | PC7457-PV7262 | 571875 | Vertido a aguas Superficiales | ARROYO ARENOSO |  | 689410 | 4297589 | 29 | Badajoz | BADAJOZ | Vertido en zona de categoría I | NO |  | Físico; Químico; Biológico | Físico: Físico; Químico: Químico; Biológico: Biológico | FOSFORO TOTAL | No | 1 |  | mg P/L | No
22-2012 | VI-017/07-BA-REV2 | 2023-07-26 08:09 | Autorización de vertido | EDARI Renovables SAMCA (La Florida) | RENOVABLES SAMCA, S.A. | A09313768 | INDUSTRIAL | Refrigeración | 0 |  |  |  | 35.19 | PC7457-PV7262 | 571875 | Vertido a aguas Superficiales | ARROYO ARENOSO |  | 689410 | 4297589 | 29 | Badajoz | BADAJOZ | Vertido en zona de categoría I | NO |  | Físico; Químico; Biológico | Físico: Físico; Químico: Químico; Biológico: Biológico | TEMPERATURA (VERANO) | No | 30 |  | ºC | No
22-2012 | VI-017/07-BA-REV2 | 2023-07-26 08:09 | Autorización de vertido | EDARI Renovables SAMCA (La Florida) | RENOVABLES SAMCA, S.A. | A09313768 | INDUSTRIAL | Refrigeración | 0 |  |  |  | 35.19 | PC7457-PV7262 | 571875 | Vertido a aguas Superficiales | ARROYO ARENOSO |  | 689410 | 4297589 | 29 | Badajoz | BADAJOZ | Vertido en zona de categoría I | NO |  | Físico; Químico; Biológico | Físico: Físico; Químico: Químico; Biológico: Biológico | CONDUCTIVIDAD ELECTRICA A 20ºC | No | 1600 |  | µS/cm | No
22-2012 | VI-017/07-BA-REV2 | 2023-07-26 08:09 | Autorización de vertido | EDARI Renovables SAMCA (La Florida) | RENOVABLES SAMCA, S.A. | A09313768 | INDUSTRIAL | Refrigeración | 0 |  |  |  | 35.19 | PC7457-PV7262 | 571875 | Vertido a aguas Superficiales | ARROYO ARENOSO |  | 689410 | 4297589 | 29 | Badajoz | BADAJOZ | Vertido en zona de categoría I | NO |  | Físico; Químico; Biológico | Físico: Físico; Químico: Químico; Biológico: Biológico | CLORO TOTAL | No | 0.01 |  | mg HClO/L | No
22-2012 | VI-017/07-BA-REV2 | 2023-07-26 08:09 | Autorización de vertido | EDARI Renovables SAMCA (La Florida) | RENOVABLES SAMCA, S.A. | A09313768 | INDUSTRIAL | Refrigeración | 0 |  |  |  | 35.19 | PC7457-PV7262 | 571875 | Vertido a aguas Superficiales | ARROYO ARENOSO |  | 689410 | 4297589 | 29 | Badajoz | BADAJOZ | Vertido en zona de categoría I | NO |  | Físico; Químico; Biológico | Físico: Físico; Químico: Químico; Biológico: Biológico | FENOL | No | 5 |  | µg/L | No
22-2012 | VI-017/07-BA-REV2 | 2023-07-26 08:09 | Autorización de vertido | EDARI Renovables SAMCA (La Florida) | RENOVABLES SAMCA, S.A. | A09313768 | INDUSTRIAL | Asimilables a domésticos (Aseos) | 0 |  |  |  | 35.19 | PC7457-PV7262 | 571875 | Vertido a aguas Superficiales | ARROYO ARENOSO |  | 689410 | 4297589 | 29 | Badajoz | BADAJOZ | Vertido en zona de categoría I | NO |  | Físico; Químico; Biológico | Físico: Físico; Químico: Químico; Biológico: Biológico | CLORO TOTAL | No | 0.01 |  | mg HClO/L | No
22-2012 | VI-017/07-BA-REV2 | 2023-07-26 08:09 | Autorización de vertido | EDARI Renovables SAMCA (La Florida) | RENOVABLES SAMCA, S.A. | A09313768 | INDUSTRIAL | Asimilables a domésticos (Aseos) | 0 |  |  |  | 35.19 | PC7457-PV7262 | 571875 | Vertido a aguas Superficiales | ARROYO ARENOSO |  | 689410 | 4297589 | 29 | Badajoz | BADAJOZ | Vertido en zona de categoría I | NO |  | Físico; Químico; Biológico | Físico: Físico; Químico: Químico; Biológico: Biológico | DEMANDA QUIMICA DE OXIGENO | No | 125 |  | mg O2/L | No
22-2012 | VI-017/07-BA-REV2 | 2023-07-26 08:09 | Autorización de vertido | EDARI Renovables SAMCA (La Florida) | RENOVABLES SAMCA, S.A. | A09313768 | INDUSTRIAL | Asimilables a domésticos (Aseos) | 0 |  |  |  | 35.19 | PC7457-PV7262 | 571875 | Vertido a aguas Superficiales | ARROYO ARENOSO |  | 689410 | 4297589 | 29 | Badajoz | BADAJOZ | Vertido en zona de categoría I | NO |  | Físico; Químico; Biológico | Físico: Físico; Químico: Químico; Biológico: Biológico | PH | No | 9 | 6 | ud pH | No
22-2012 | VI-017/07-BA-REV2 | 2023-07-26 08:09 | Autorización de vertido | EDARI Renovables SAMCA (La Florida) | RENOVABLES SAMCA, S.A. | A09313768 | INDUSTRIAL | Asimilables a domésticos (Aseos) | 0 |  |  |  | 35.19 | PC7457-PV7262 | 571875 | Vertido a aguas Superficiales | ARROYO ARENOSO |  | 689410 | 4297589 | 29 | Badajoz | BADAJOZ | Vertido en zona de categoría I | NO |  | Físico; Químico; Biológico | Físico: Físico; Químico: Químico; Biológico: Biológico | ACEITES Y GRASAS | No | 1 |  | mg/L | No
22-2012 | VI-017/07-BA-REV2 | 2023-07-26 08:09 | Autorización de vertido | EDARI Renovables SAMCA (La Florida) | RENOVABLES SAMCA, S.A. | A09313768 | INDUSTRIAL | Asimilables a domésticos (Aseos) | 0 |  |  |  | 35.19 | PC7457-PV7262 | 571875 | Vertido a aguas Superficiales | ARROYO ARENOSO |  | 689410 | 4297589 | 29 | Badajoz | BADAJOZ | Vertido en zona de categoría I | NO |  | Físico; Químico; Biológico | Físico: Físico; Químico: Químico; Biológico: Biológico | AMONIO | No | 1 |  | mg NH4/L | No
22-2012 | VI-017/07-BA-REV2 | 2023-07-26 08:09 | Autorización de vertido | EDARI Renovables SAMCA (La Florida) | RENOVABLES SAMCA, S.A. | A09313768 | INDUSTRIAL | Asimilables a domésticos (Aseos) | 0 |  |  |  | 35.19 | PC7457-PV7262 | 571875 | Vertido a aguas Superficiales | ARROYO ARENOSO |  | 689410 | 4297589 | 29 | Badajoz | BADAJOZ | Vertido en zona de categoría I | NO |  | Físico; Químico; Biológico | Físico: Físico; Químico: Químico; Biológico: Biológico | FOSFORO TOTAL | No | 1 |  | mg P/L | No
22-2012 | VI-017/07-BA-REV2 | 2023-07-26 08:09 | Autorización de vertido | EDARI Renovables SAMCA (La Florida) | RENOVABLES SAMCA, S.A. | A09313768 | INDUSTRIAL | Refrigeración | 0 |  |  |  | 35.19 | PC7457-PV7262 | 571875 | Vertido a aguas Superficiales | ARROYO ARENOSO |  | 689410 | 4297589 | 29 | Badajoz | BADAJOZ | Vertido en zona de categoría I | NO |  | Físico; Químico; Biológico | Físico: Físico; Químico: Químico; Biológico: Biológico | XILENO (SUMA ISOMEROS ORTO, META Y PARA) | Sí | 30 |  | µg/L | No
22-2012 | VI-017/07-BA-REV2 | 2023-07-26 08:09 | Autorización de vertido | EDARI Renovables SAMCA (La Florida) | RENOVABLES SAMCA, S.A. | A09313768 | INDUSTRIAL | Asimilables a domésticos (Aseos) | 0 |  |  |  | 35.19 | PC7457-PV7262 | 571875 | Vertido a aguas Superficiales | ARROYO ARENOSO |  | 689410 | 4297589 | 29 | Badajoz | BADAJOZ | Vertido en zona de categoría I | NO |  | Físico; Químico; Biológico | Físico: Físico; Químico: Químico; Biológico: Biológico | CONDUCTIVIDAD ELECTRICA A 20ºC | No | 1600 |  | µS/cm | No
22-2012 | VI-017/07-BA-REV2 | 2023-07-26 08:09 | Autorización de vertido | EDARI Renovables SAMCA (La Florida) | RENOVABLES SAMCA, S.A. | A09313768 | INDUSTRIAL | Aguas de proceso | 0 |  |  |  | 35.19 | PC7457-PV7262 | 571875 | Vertido a aguas Superficiales | ARROYO ARENOSO |  | 689410 | 4297589 | 29 | Badajoz | BADAJOZ | Vertido en zona de categoría I | NO |  | Físico; Químico; Biológico | Físico: Físico; Químico: Químico; Biológico: Biológico | ACEITES Y GRASAS | No | 1 |  | mg/L | No
22-2012 | VI-017/07-BA-REV2 | 2023-07-26 08:09 | Autorización de vertido | EDARI Renovables SAMCA (La Florida) | RENOVABLES SAMCA, S.A. | A09313768 | INDUSTRIAL | Aguas de proceso | 0 |  |  |  | 35.19 | PC7457-PV7262 | 571875 | Vertido a aguas Superficiales | ARROYO ARENOSO |  | 689410 | 4297589 | 29 | Badajoz | BADAJOZ | Vertido en zona de categoría I | NO |  | Físico; Químico; Biológico | Físico: Físico; Químico: Químico; Biológico: Biológico | XILENO (SUMA ISOMEROS ORTO, META Y PARA) | Sí | 30 |  | µg/L | No
22-2012 | VI-017/07-BA-REV2 | 2023-07-26 08:09 | Autorización de vertido | EDARI Renovables SAMCA (La Florida) | RENOVABLES SAMCA, S.A. | A09313768 | INDUSTRIAL | Aguas de proceso | 0 |  |  |  | 35.19 | PC7457-PV7262 | 571875 | Vertido a aguas Superficiales | ARROYO ARENOSO |  | 689410 | 4297589 | 29 | Badajoz | BADAJOZ | Vertido en zona de categoría I | NO |  | Físico; Químico; Biológico | Físico: Físico; Químico: Químico; Biológico: Biológico | TOLUENO | Sí | 50 |  | µg/L | No
22-2012 | VI-017/07-BA-REV2 | 2023-07-26 08:09 | Autorización de vertido | EDARI Renovables SAMCA (La Florida) | RENOVABLES SAMCA, S.A. | A09313768 | INDUSTRIAL | Aguas de proceso | 0 |  |  |  | 35.19 | PC7457-PV7262 | 571875 | Vertido a aguas Superficiales | ARROYO ARENOSO |  | 689410 | 4297589 | 29 | Badajoz | BADAJOZ | Vertido en zona de categoría I | NO |  | Físico; Químico; Biológico | Físico: Físico; Químico: Químico; Biológico: Biológico | DEMANDA QUIMICA DE OXIGENO | No | 125 |  | mg O2/L | No
22-2012 | VI-017/07-BA-REV2 | 2023-07-26 08:09 | Autorización de vertido | EDARI Renovables SAMCA (La Florida) | RENOVABLES SAMCA, S.A. | A09313768 | INDUSTRIAL | Aguas de proceso | 0 |  |  |  | 35.19 | PC7457-PV7262 | 571875 | Vertido a aguas Superficiales | ARROYO ARENOSO |  | 689410 | 4297589 | 29 | Badajoz | BADAJOZ | Vertido en zona de categoría I | NO |  | Físico; Químico; Biológico | Físico: Físico; Químico: Químico; Biológico: Biológico | ETILBENCENO | Sí | 30 |  | µg/L | No
22-2012 | VI-017/07-BA-REV2 | 2023-07-26 08:09 | Autorización de vertido | EDARI Renovables SAMCA (La Florida) | RENOVABLES SAMCA, S.A. | A09313768 | INDUSTRIAL | Aguas de proceso | 0 |  |  |  | 35.19 | PC7457-PV7262 | 571875 | Vertido a aguas Superficiales | ARROYO ARENOSO |  | 689410 | 4297589 | 29 | Badajoz | BADAJOZ | Vertido en zona de categoría I | NO |  | Físico; Químico; Biológico | Físico: Físico; Químico: Químico; Biológico: Biológico | BIFENILO | No | 10 |  | µg/L | No
22-2012 | VI-017/07-BA-REV2 | 2023-07-26 08:09 | Autorización de vertido | EDARI Renovables SAMCA (La Florida) | RENOVABLES SAMCA, S.A. | A09313768 | INDUSTRIAL | Aguas de proceso | 0 |  |  |  | 35.19 | PC7457-PV7262 | 571875 | Vertido a aguas Superficiales | ARROYO ARENOSO |  | 689410 | 4297589 | 29 | Badajoz | BADAJOZ | Vertido en zona de categoría I | NO |  | Físico; Químico; Biológico | Físico: Físico; Químico: Químico; Biológico: Biológico | FENOL | No | 5 |  | µg/L | No
22-2012 | VI-017/07-BA-REV2 | 2023-07-26 08:09 | Autorización de vertido | EDARI Renovables SAMCA (La Florida) | RENOVABLES SAMCA, S.A. | A09313768 | INDUSTRIAL | Aguas de proceso | 0 |  |  |  | 35.19 | PC7457-PV7262 | 571875 | Vertido a aguas Superficiales | ARROYO ARENOSO |  | 689410 | 4297589 | 29 | Badajoz | BADAJOZ | Vertido en zona de categoría I | NO |  | Físico; Químico; Biológico | Físico: Físico; Químico: Químico; Biológico: Biológico | SOLIDOS EN SUSPENSION | No | 25 |  | mg/L | No
22-2012 | VI-017/07-BA-REV2 | 2023-07-26 08:09 | Autorización de vertido | EDARI Renovables SAMCA (La Florida) | RENOVABLES SAMCA, S.A. | A09313768 | INDUSTRIAL | Aguas de proceso | 0 |  |  |  | 35.19 | PC7457-PV7262 | 571875 | Vertido a aguas Superficiales | ARROYO ARENOSO |  | 689410 | 4297589 | 29 | Badajoz | BADAJOZ | Vertido en zona de categoría I | NO |  | Físico; Químico; Biológico | Físico: Físico; Químico: Químico; Biológico: Biológico | PH | No | 9 | 6 | ud pH | No
22-2012 | VI-017/07-BA-REV2 | 2023-07-26 08:09 | Autorización de vertido | EDARI Renovables SAMCA (La Florida) | RENOVABLES SAMCA, S.A. | A09313768 | INDUSTRIAL | Aguas de proceso | 0 |  |  |  | 35.19 | PC7457-PV7262 | 571875 | Vertido a aguas Superficiales | ARROYO ARENOSO |  | 689410 | 4297589 | 29 | Badajoz | BADAJOZ | Vertido en zona de categoría I | NO |  | Físico; Químico; Biológico | Físico: Físico; Químico: Químico; Biológico: Biológico | DEMANDA BIOQUIMICA DE OXIGENO 5 DIAS | No | 10 |  | mg O2/L | No
22-2012 | VI-017/07-BA-REV2 | 2023-07-26 08:09 | Autorización de vertido | EDARI Renovables SAMCA (La Florida) | RENOVABLES SAMCA, S.A. | A09313768 | INDUSTRIAL | Aguas de proceso | 0 |  |  |  | 35.19 | PC7457-PV7262 | 571875 | Vertido a aguas Superficiales | ARROYO ARENOSO |  | 689410 | 4297589 | 29 | Badajoz | BADAJOZ | Vertido en zona de categoría I | NO |  | Físico; Químico; Biológico | Físico: Físico; Químico: Químico; Biológico: Biológico | BENCENO | Sí | 10 |  | µg/L | No
22-2012 | VI-017/07-BA-REV2 | 2023-07-26 08:09 | Autorización de vertido | EDARI Renovables SAMCA (La Florida) | RENOVABLES SAMCA, S.A. | A09313768 | INDUSTRIAL | Asimilables a domésticos (Aseos) | 0 |  |  |  | 35.19 | PC7457-PV7262 | 571875 | Vertido a aguas Superficiales | ARROYO ARENOSO |  | 689410 | 4297589 | 29 | Badajoz | BADAJOZ | Vertido en zona de categoría I | NO |  | Físico; Químico; Biológico | Físico: Físico; Químico: Químico; Biológico: Biológico | TEMPERATURA (VERANO) | No | 30 |  | ºC | No
26-2012 | VI-002/90-CR-REV2 | 2013-01-02 18:15 | Autorización de vertido | EDARI Min. Intr - Dir. Gral. Inst. Penit - (Centro Penitenciario de Herrera de la Mancha) | M. del Interior - Dir. Gral Ins. Penitenciarias - Centro Penitenciario Herrera de la Mancha | S1313001H | URBANA | Urbano | 36 |  |  |  |  | PC5518-PV5381 | 54750 | Vertido a aguas Subterraneas Indirecto |  |  | 477751 | 4324113 | 30 | Ciudad Real | MANZANARES | Vertido en zona de categoría I | NO |  | Pretratamiento; Tratamiento secundario; Más riguroso; Otros | Pretratamiento: Desbaste; Pretratamiento: Desarenado; Pretratamiento: Desengrasado; Tratamiento secundario: Fangos activados; Más riguroso: Desinfección (cloración); Más riguroso: Nitrificación - Desnitrificación; Otros: Filtro Verde | SOLIDOS EN SUSPENSION | No | 35 |  | mg/L | No
26-2012 | VI-002/90-CR-REV2 | 2013-01-02 18:15 | Autorización de vertido | EDARI Min. Intr - Dir. Gral. Inst. Penit - (Centro Penitenciario de Herrera de la Mancha) | M. del Interior - Dir. Gral Ins. Penitenciarias - Centro Penitenciario Herrera de la Mancha | S1313001H | URBANA | Urbano | 36 |  |  |  |  | PC5518-PV5381 | 54750 | Vertido a aguas Subterraneas Indirecto |  |  | 477751 | 4324113 | 30 | Ciudad Real | MANZANARES | Vertido en zona de categoría I | NO |  | Pretratamiento; Tratamiento secundario; Más riguroso; Otros | Pretratamiento: Desbaste; Pretratamiento: Desarenado; Pretratamiento: Desengrasado; Tratamiento secundario: Fangos activados; Más riguroso: Desinfección (cloración); Más riguroso: Nitrificación - Desnitrificación; Otros: Filtro Verde | DEMANDA BIOQUIMICA DE OXIGENO 5 DIAS | No | 25 |  | mg O2/L | No
26-2012 | VI-002/90-CR-REV2 | 2013-01-02 18:15 | Autorización de vertido | EDARI Min. Intr - Dir. Gral. Inst. Penit - (Centro Penitenciario de Herrera de la Mancha) | M. del Interior - Dir. Gral Ins. Penitenciarias - Centro Penitenciario Herrera de la Mancha | S1313001H | URBANA | Urbano | 36 |  |  |  |  | PC5518-PV5381 | 54750 | Vertido a aguas Subterraneas Indirecto |  |  | 477751 | 4324113 | 30 | Ciudad Real | MANZANARES | Vertido en zona de categoría I | NO |  | Pretratamiento; Tratamiento secundario; Más riguroso; Otros | Pretratamiento: Desbaste; Pretratamiento: Desarenado; Pretratamiento: Desengrasado; Tratamiento secundario: Fangos activados; Más riguroso: Desinfección (cloración); Más riguroso: Nitrificación - Desnitrificación; Otros: Filtro Verde | DEMANDA QUIMICA DE OXIGENO | No | 125 |  | mg O2/L | No
26-2012 | VI-002/90-CR-REV2 | 2013-01-02 18:15 | Autorización de vertido | EDARI Min. Intr - Dir. Gral. Inst. Penit - (Centro Penitenciario de Herrera de la Mancha) | M. del Interior - Dir. Gral Ins. Penitenciarias - Centro Penitenciario Herrera de la Mancha | S1313001H | URBANA | Urbano | 36 |  |  |  |  | PC5518-PV5381 | 54750 | Vertido a aguas Subterraneas Indirecto |  |  | 477751 | 4324113 | 30 | Ciudad Real | MANZANARES | Vertido en zona de categoría I | NO |  | Pretratamiento; Tratamiento secundario; Más riguroso; Otros | Pretratamiento: Desbaste; Pretratamiento: Desarenado; Pretratamiento: Desengrasado; Tratamiento secundario: Fangos activados; Más riguroso: Desinfección (cloración); Más riguroso: Nitrificación - Desnitrificación; Otros: Filtro Verde | NITROGENO TOTAL | No | 15 |  | mg N/L | No
26-2012 | VI-002/90-CR-REV2 | 2013-01-02 18:15 | Autorización de vertido | EDARI Min. Intr - Dir. Gral. Inst. Penit - (Centro Penitenciario de Herrera de la Mancha) | M. del Interior - Dir. Gral Ins. Penitenciarias - Centro Penitenciario Herrera de la Mancha | S1313001H | URBANA | Urbano | 36 |  |  |  |  | PC5518-PV5381 | 54750 | Vertido a aguas Subterraneas Indirecto |  |  | 477751 | 4324113 | 30 | Ciudad Real | MANZANARES | Vertido en zona de categoría I | NO |  | Pretratamiento; Tratamiento secundario; Más riguroso; Otros | Pretratamiento: Desbaste; Pretratamiento: Desarenado; Pretratamiento: Desengrasado; Tratamiento secundario: Fangos activados; Más riguroso: Desinfección (cloración); Más riguroso: Nitrificación - Desnitrificación; Otros: Filtro Verde | PH | No | 9 | 6 | ud pH | No
26-2012 | VI-002/90-CR-REV2 | 2013-01-02 18:15 | Autorización de vertido | EDARI Min. Intr - Dir. Gral. Inst. Penit - (Centro Penitenciario de Herrera de la Mancha) | M. del Interior - Dir. Gral Ins. Penitenciarias - Centro Penitenciario Herrera de la Mancha | S1313001H | URBANA | Urbano | 36 |  |  |  |  | PC5518-PV5381 | 54750 | Vertido a aguas Subterraneas Indirecto |  |  | 477751 | 4324113 | 30 | Ciudad Real | MANZANARES | Vertido en zona de categoría I | NO |  | Pretratamiento; Tratamiento secundario; Más riguroso; Otros | Pretratamiento: Desbaste; Pretratamiento: Desarenado; Pretratamiento: Desengrasado; Tratamiento secundario: Fangos activados; Más riguroso: Desinfección (cloración); Más riguroso: Nitrificación - Desnitrificación; Otros: Filtro Verde | AMONIO | No | 5 |  | mg NH4/L | No
26-2012 | VI-002/90-CR-REV2 | 2013-01-02 18:15 | Autorización de vertido | EDARI Min. Intr - Dir. Gral. Inst. Penit - (Centro Penitenciario de Herrera de la Mancha) | M. del Interior - Dir. Gral Ins. Penitenciarias - Centro Penitenciario Herrera de la Mancha | S1313001H | URBANA | Urbano | 36 |  |  |  |  | PC5518-PV5381 | 54750 | Vertido a aguas Subterraneas Indirecto |  |  | 477751 | 4324113 | 30 | Ciudad Real | MANZANARES | Vertido en zona de categoría I | NO |  | Pretratamiento; Tratamiento secundario; Más riguroso; Otros | Pretratamiento: Desbaste; Pretratamiento: Desarenado; Pretratamiento: Desengrasado; Tratamiento secundario: Fangos activados; Más riguroso: Desinfección (cloración); Más riguroso: Nitrificación - Desnitrificación; Otros: Filtro Verde | ACEITES Y GRASAS | No | 10 |  | mg/L | No
26-2012 | VI-002/90-CR-REV2 | 2013-01-02 18:15 | Autorización de vertido | EDARI Min. Intr - Dir. Gral. Inst. Penit - (Centro Penitenciario de Herrera de la Mancha) | M. del Interior - Dir. Gral Ins. Penitenciarias - Centro Penitenciario Herrera de la Mancha | S1313001H | URBANA | Urbano | 36 |  |  |  |  | PC5518-PV5381 | 54750 | Vertido a aguas Subterraneas Indirecto |  |  | 477751 | 4324113 | 30 | Ciudad Real | MANZANARES | Vertido en zona de categoría I | NO |  | Pretratamiento; Tratamiento secundario; Más riguroso; Otros | Pretratamiento: Desbaste; Pretratamiento: Desarenado; Pretratamiento: Desengrasado; Tratamiento secundario: Fangos activados; Más riguroso: Desinfección (cloración); Más riguroso: Nitrificación - Desnitrificación; Otros: Filtro Verde | CONDUCTIVIDAD ELECTRICA A 20ºC | No | 1500 |  | µS/cm | No
26-2012 | VI-002/90-CR-REV2 | 2013-01-02 18:15 | Autorización de vertido | EDARI Min. Intr - Dir. Gral. Inst. Penit - (Centro Penitenciario de Herrera de la Mancha) | M. del Interior - Dir. Gral Ins. Penitenciarias - Centro Penitenciario Herrera de la Mancha | S1313001H | URBANA | Urbano | 36 |  |  |  |  | PC5518-PV5381 | 54750 | Vertido a aguas Subterraneas Indirecto |  |  | 477751 | 4324113 | 30 | Ciudad Real | MANZANARES | Vertido en zona de categoría I | NO |  | Pretratamiento; Tratamiento secundario; Más riguroso; Otros | Pretratamiento: Desbaste; Pretratamiento: Desarenado; Pretratamiento: Desengrasado; Tratamiento secundario: Fangos activados; Más riguroso: Desinfección (cloración); Más riguroso: Nitrificación - Desnitrificación; Otros: Filtro Verde | CAUDAL MAXIMO | No | 150 |  | m3/h | No
26-2012 | VI-002/90-CR-REV2 | 2013-01-02 18:15 | Autorización de vertido | EDARI Min. Intr - Dir. Gral. Inst. Penit - (Centro Penitenciario de Herrera de la Mancha) | M. del Interior - Dir. Gral Ins. Penitenciarias - Centro Penitenciario Herrera de la Mancha | S1313001H | URBANA | Urbano | 36 |  |  |  |  | PC5518-PV5381 | 54750 | Vertido a aguas Subterraneas Indirecto |  |  | 477751 | 4324113 | 30 | Ciudad Real | MANZANARES | Vertido en zona de categoría I | NO |  | Pretratamiento; Tratamiento secundario; Más riguroso; Otros | Pretratamiento: Desbaste; Pretratamiento: Desarenado; Pretratamiento: Desengrasado; Tratamiento secundario: Fangos activados; Más riguroso: Desinfección (cloración); Más riguroso: Nitrificación - Desnitrificación; Otros: Filtro Verde | FOSFORO TOTAL | No | 10 |  | mg P/L | No
27-2012 | VI-007/12-CO | 2013-07-23 11:23 | Autorización de vertido | EDARI Escribano, Obras y Servicios, S.L. | Escribano, Obras y Servicios, S.L. | B14401533 | URBANA |  | 0 |  |  |  |  | PC5823-PV5658 | 292 | Vertido a aguas Subterraneas Indirecto |  |  | 341812 | 4249548 | 30 | Córdoba | POZOBLANCO | Vertido en zona de categoría I | NO |  | Sistema de infiltración | Sistema de infiltración: Sistema de infiltración | SOLIDOS EN SUSPENSION | No | 22 |  | mg/L | No
27-2012 | VI-007/12-CO | 2013-07-23 11:23 | Autorización de vertido | EDARI Escribano, Obras y Servicios, S.L. | Escribano, Obras y Servicios, S.L. | B14401533 | URBANA |  | 0 |  |  |  |  | PC5823-PV5658 | 292 | Vertido a aguas Subterraneas Indirecto |  |  | 341812 | 4249548 | 30 | Córdoba | POZOBLANCO | Vertido en zona de categoría I | NO |  | Sistema de infiltración | Sistema de infiltración: Sistema de infiltración | VOLUMEN DE VERTIDO | No | 292 |  | m3/año | No
27-2012 | VI-007/12-CO | 2013-07-23 11:23 | Autorización de vertido | EDARI Escribano, Obras y Servicios, S.L. | Escribano, Obras y Servicios, S.L. | B14401533 | URBANA |  | 0 |  |  |  |  | PC5823-PV5658 | 292 | Vertido a aguas Subterraneas Indirecto |  |  | 341812 | 4249548 | 30 | Córdoba | POZOBLANCO | Vertido en zona de categoría I | NO |  | Sistema de infiltración | Sistema de infiltración: Sistema de infiltración | DEMANDA BIOQUIMICA DE OXIGENO 5 DIAS | No | 22 |  | mg O2/L | No
27-2012 | VI-007/12-CO | 2013-07-23 11:23 | Autorización de vertido | EDARI Escribano, Obras y Servicios, S.L. | Escribano, Obras y Servicios, S.L. | B14401533 | URBANA |  | 0 |  |  |  |  | PC5823-PV5658 | 292 | Vertido a aguas Subterraneas Indirecto |  |  | 341812 | 4249548 | 30 | Córdoba | POZOBLANCO | Vertido en zona de categoría I | NO |  | Sistema de infiltración | Sistema de infiltración: Sistema de infiltración | DEMANDA QUIMICA DE OXIGENO | No | 55 |  | mg O2/L | No
30-2012 | VI-008/12-CR | 2025-09-18 15:20 | Autorización de vertido | Instalación de persona física | Persona física | DNI de persona física | URBANA |  | 0 |  |  |  |  | PC8595-PV8342 | 56 | Vertido a aguas Subterraneas Indirecto |  |  | 412213 | 4346824 | 30 | Ciudad Real | MALAGÓN | Vertido en zona de categoría I | NO |  | Fosa séptica | Fosa séptica: Fosa séptica | SOLIDOS EN SUSPENSION | No | 80 |  | mg/L | No
30-2012 | VI-008/12-CR | 2025-09-18 15:20 | Autorización de vertido | Instalación de persona física | Persona física | DNI de persona física | URBANA |  | 0 |  |  |  |  | PC8595-PV8342 | 56 | Vertido a aguas Subterraneas Indirecto |  |  | 412213 | 4346824 | 30 | Ciudad Real | MALAGÓN | Vertido en zona de categoría I | NO |  | Fosa séptica | Fosa séptica: Fosa séptica | CAUDAL MAXIMO | No | 0 |  | m3/h | No
30-2012 | VI-008/12-CR | 2025-09-18 15:20 | Autorización de vertido | Instalación de persona física | Persona física | DNI de persona física | URBANA |  | 0 |  |  |  |  | PC8595-PV8342 | 56 | Vertido a aguas Subterraneas Indirecto |  |  | 412213 | 4346824 | 30 | Ciudad Real | MALAGÓN | Vertido en zona de categoría I | NO |  | Fosa séptica | Fosa séptica: Fosa séptica | VOLUMEN DE VERTIDO | No | 56 |  | m3/año | No
30-2012 | VI-008/12-CR | 2025-09-18 15:20 | Autorización de vertido | Instalación de persona física | Persona física | DNI de persona física | URBANA |  | 0 |  |  |  |  | PC8595-PV8342 | 56 | Vertido a aguas Subterraneas Indirecto |  |  | 412213 | 4346824 | 30 | Ciudad Real | MALAGÓN | Vertido en zona de categoría I | NO |  | Fosa séptica | Fosa séptica: Fosa séptica | DEMANDA BIOQUIMICA DE OXIGENO 5 DIAS | No | 40 |  | mg O2/L | No
30-2012 | VI-008/12-CR | 2025-09-18 15:20 | Autorización de vertido | Instalación de persona física | Persona física | DNI de persona física | URBANA |  | 0 |  |  |  |  | PC8595-PV8342 | 56 | Vertido a aguas Subterraneas Indirecto |  |  | 412213 | 4346824 | 30 | Ciudad Real | MALAGÓN | Vertido en zona de categoría I | NO |  | Fosa séptica | Fosa séptica: Fosa séptica | ACEITES Y GRASAS | No | 10 |  | mg/L | No
30-2012 | VI-008/12-CR | 2025-09-18 15:20 | Autorización de vertido | Instalación de persona física | Persona física | DNI de persona física | URBANA |  | 0 |  |  |  |  | PC8595-PV8342 | 56 | Vertido a aguas Subterraneas Indirecto |  |  | 412213 | 4346824 | 30 | Ciudad Real | MALAGÓN | Vertido en zona de categoría I | NO |  | Fosa séptica | Fosa séptica: Fosa séptica | DEMANDA QUIMICA DE OXIGENO | No | 160 |  | mg O2/L | No
32-2012 | VI-013/12-BA | 2013-10-01 09:35 | Autorización de vertido | EDAR Sector P-11 Talavera | Agrupación de interés urbanístico sector P-11 | V06587174 | URBANA |  | 30 |  |  |  |  | PC6489-PV6281 | 21378 | Vertido a aguas Superficiales | RIVERA DE LOS LIMONETES |  | 693100 | 4304874 | 29 | Badajoz | TALAVERA LA REAL | Vertido en zona de categoría II | NO |  | Otros | Otros: Depuradora Compacta de Oxidación Total | DEMANDA QUIMICA DE OXIGENO | No | 125 |  | mg O2/L | No
32-2012 | VI-013/12-BA | 2013-10-01 09:35 | Autorización de vertido | EDAR Sector P-11 Talavera | Agrupación de interés urbanístico sector P-11 | V06587174 | URBANA |  | 30 |  |  |  |  | PC6489-PV6281 | 21378 | Vertido a aguas Superficiales | RIVERA DE LOS LIMONETES |  | 693100 | 4304874 | 29 | Badajoz | TALAVERA LA REAL | Vertido en zona de categoría II | NO |  | Otros | Otros: Depuradora Compacta de Oxidación Total | VOLUMEN DE VERTIDO | No | 21378 |  | m3/año | No
32-2012 | VI-013/12-BA | 2013-10-01 09:35 | Autorización de vertido | EDAR Sector P-11 Talavera | Agrupación de interés urbanístico sector P-11 | V06587174 | URBANA |  | 30 |  |  |  |  | PC6489-PV6281 | 21378 | Vertido a aguas Superficiales | RIVERA DE LOS LIMONETES |  | 693100 | 4304874 | 29 | Badajoz | TALAVERA LA REAL | Vertido en zona de categoría II | NO |  | Otros | Otros: Depuradora Compacta de Oxidación Total | SOLIDOS EN SUSPENSION | No | 35 |  | mg/L | No
32-2012 | VI-013/12-BA | 2013-10-01 09:35 | Autorización de vertido | EDAR Sector P-11 Talavera | Agrupación de interés urbanístico sector P-11 | V06587174 | URBANA |  | 30 |  |  |  |  | PC6489-PV6281 | 21378 | Vertido a aguas Superficiales | RIVERA DE LOS LIMONETES |  | 693100 | 4304874 | 29 | Badajoz | TALAVERA LA REAL | Vertido en zona de categoría II | NO |  | Otros | Otros: Depuradora Compacta de Oxidación Total | DEMANDA BIOQUIMICA DE OXIGENO 5 DIAS | No | 25 |  | mg O2/L | No
92-2011 | VI-016/11-BA | 2013-11-11 18:31 | Autorización de vertido | Instalación de persona física | Persona física | DNI de persona física | INDUSTRIAL | Aguas de proceso | 0 |  |  |  | 45.20 | PC7923-PV7708 | 2837 | Vertido a aguas Superficiales | CANAL DEL ZUJAR |  | 256860 | 4318695 | 30 | Badajoz | VILLANUEVA DE LA SERENA | Vertido en zona de categoría III | NO |  | Otros | Otros: Separador de Hidrocarburos | SOLIDOS EN SUSPENSION | No | 35 |  | mg/L | No
92-2011 | VI-016/11-BA | 2013-11-11 18:31 | Autorización de vertido | Instalación de persona física | Persona física | DNI de persona física | INDUSTRIAL | Aguas de proceso | 0 |  |  |  | 45.20 | PC7923-PV7708 | 2837 | Vertido a aguas Superficiales | CANAL DEL ZUJAR |  | 256860 | 4318695 | 30 | Badajoz | VILLANUEVA DE LA SERENA | Vertido en zona de categoría III | NO |  | Otros | Otros: Separador de Hidrocarburos | SOLIDOS EN SUSPENSION | No | 35 |  | mg/L | No
92-2011 | VI-016/11-BA | 2013-11-11 18:31 | Autorización de vertido | Instalación de persona física | Persona física | DNI de persona física | INDUSTRIAL | Aguas de proceso | 0 |  |  |  | 45.20 | PC7923-PV7708 | 2837 | Vertido a aguas Superficiales | CANAL DEL ZUJAR |  | 256860 | 4318695 | 30 | Badajoz | VILLANUEVA DE LA SERENA | Vertido en zona de categoría III | NO |  | Otros | Otros: Separador de Hidrocarburos | DEMANDA BIOQUIMICA DE OXIGENO 5 DIAS | No | 20 |  | mg O2/L | No
92-2011 | VI-016/11-BA | 2013-11-11 18:31 | Autorización de vertido | Instalación de persona física | Persona física | DNI de persona física | INDUSTRIAL | Aguas de proceso | 0 |  |  |  | 45.20 | PC7923-PV7708 | 2837 | Vertido a aguas Superficiales | CANAL DEL ZUJAR |  | 256860 | 4318695 | 30 | Badajoz | VILLANUEVA DE LA SERENA | Vertido en zona de categoría III | NO |  | Otros | Otros: Separador de Hidrocarburos | HIDROCARBUROS | No | 5 |  | mg/L | No
92-2011 | VI-016/11-BA | 2013-11-11 18:31 | Autorización de vertido | Instalación de persona física | Persona física | DNI de persona física | INDUSTRIAL | Aguas de proceso | 0 |  |  |  | 45.20 | PC7923-PV7708 | 2837 | Vertido a aguas Superficiales | CANAL DEL ZUJAR |  | 256860 | 4318695 | 30 | Badajoz | VILLANUEVA DE LA SERENA | Vertido en zona de categoría III | NO |  | Otros | Otros: Separador de Hidrocarburos | HIDROCARBUROS | No | 5 |  | mg/L | No
92-2011 | VI-016/11-BA | 2013-11-11 18:31 | Autorización de vertido | Instalación de persona física | Persona física | DNI de persona física | INDUSTRIAL | Aguas de proceso | 0 |  |  |  | 45.20 | PC7923-PV7708 | 2837 | Vertido a aguas Superficiales | CANAL DEL ZUJAR |  | 256860 | 4318695 | 30 | Badajoz | VILLANUEVA DE LA SERENA | Vertido en zona de categoría III | NO |  | Otros | Otros: Separador de Hidrocarburos | DEMANDA QUIMICA DE OXIGENO | No | 125 |  | mg O2/L | No
92-2011 | VI-016/11-BA | 2013-11-11 18:31 | Autorización de vertido | Instalación de persona física | Persona física | DNI de persona física | INDUSTRIAL | Aguas de proceso | 0 |  |  |  | 45.20 | PC7923-PV7708 | 2837 | Vertido a aguas Superficiales | CANAL DEL ZUJAR |  | 256860 | 4318695 | 30 | Badajoz | VILLANUEVA DE LA SERENA | Vertido en zona de categoría III | NO |  | Otros | Otros: Separador de Hidrocarburos | HIDROCARBUROS | No | 5 |  | mg/L | No
92-2011 | VI-016/11-BA | 2013-11-11 18:31 | Autorización de vertido | Instalación de persona física | Persona física | DNI de persona física | INDUSTRIAL | Aguas de proceso | 0 |  |  |  | 45.20 | PC7923-PV7708 | 2837 | Vertido a aguas Superficiales | CANAL DEL ZUJAR |  | 256860 | 4318695 | 30 | Badajoz | VILLANUEVA DE LA SERENA | Vertido en zona de categoría III | NO |  | Otros | Otros: Separador de Hidrocarburos | SOLIDOS EN SUSPENSION | No | 35 |  | mg/L | No
92-2011 | VI-016/11-BA | 2013-11-11 18:31 | Autorización de vertido | Instalación de persona física | Persona física | DNI de persona física | INDUSTRIAL | Aguas de proceso | 0 |  |  |  | 45.20 | PC7923-PV7708 | 2837 | Vertido a aguas Superficiales | CANAL DEL ZUJAR |  | 256860 | 4318695 | 30 | Badajoz | VILLANUEVA DE LA SERENA | Vertido en zona de categoría III | NO |  | Otros | Otros: Separador de Hidrocarburos | DEMANDA BIOQUIMICA DE OXIGENO 5 DIAS | No | 20 |  | mg O2/L | No
92-2011 | VI-016/11-BA | 2013-11-11 18:31 | Autorización de vertido | Instalación de persona física | Persona física | DNI de persona física | INDUSTRIAL | Aguas de proceso | 0 |  |  |  | 45.20 | PC7923-PV7708 | 2837 | Vertido a aguas Superficiales | CANAL DEL ZUJAR |  | 256860 | 4318695 | 30 | Badajoz | VILLANUEVA DE LA SERENA | Vertido en zona de categoría III | NO |  | Otros | Otros: Separador de Hidrocarburos | DEMANDA QUIMICA DE OXIGENO | No | 125 |  | mg O2/L | No
92-2011 | VI-016/11-BA | 2013-11-11 18:31 | Autorización de vertido | Instalación de persona física | Persona física | DNI de persona física | INDUSTRIAL | Aguas de proceso | 0 |  |  |  | 45.20 | PC7923-PV7708 | 2837 | Vertido a aguas Superficiales | CANAL DEL ZUJAR |  | 256860 | 4318695 | 30 | Badajoz | VILLANUEVA DE LA SERENA | Vertido en zona de categoría III | NO |  | Otros | Otros: Separador de Hidrocarburos | DEMANDA QUIMICA DE OXIGENO | No | 125 |  | mg O2/L | No
92-2011 | VI-016/11-BA | 2013-11-11 18:31 | Autorización de vertido | Instalación de persona física | Persona física | DNI de persona física | INDUSTRIAL | Aguas de proceso | 0 |  |  |  | 45.20 | PC7923-PV7708 | 2837 | Vertido a aguas Superficiales | CANAL DEL ZUJAR |  | 256860 | 4318695 | 30 | Badajoz | VILLANUEVA DE LA SERENA | Vertido en zona de categoría III | NO |  | Otros | Otros: Separador de Hidrocarburos | DEMANDA BIOQUIMICA DE OXIGENO 5 DIAS | No | 20 |  | mg O2/L | No
35-2012 | VI-010/12-CR | 2025-11-27 11:40 | Autorización de vertido | EDARI CLH I(CM-4115 PK2. Almodóvar del Campo) | EXOLUM CORPORATION, S.A. | A28018380 | INDUSTRIAL | Aguas de proceso | 0 |  |  |  | 46.71 | PC8617-PV8364 | 2743 | Vertido a aguas Subterraneas Indirecto |  |  | 398206 | 4287226 | 30 | Ciudad Real | ALMODÓVAR DEL CAMPO | Vertido en zona de categoría I | NO |  | Físico-químico | Físico-químico: Separador de HC | SOLIDOS EN SUSPENSION | No | 80 |  | mg/L | No
35-2012 | VI-010/12-CR | 2025-11-27 11:40 | Autorización de vertido | EDARI CLH I(CM-4115 PK2. Almodóvar del Campo) | EXOLUM CORPORATION, S.A. | A28018380 | INDUSTRIAL | Aguas de proceso | 0 |  |  |  | 46.71 | PC8617-PV8364 | 2743 | Vertido a aguas Subterraneas Indirecto |  |  | 398206 | 4287226 | 30 | Ciudad Real | ALMODÓVAR DEL CAMPO | Vertido en zona de categoría I | NO |  | Físico-químico | Físico-químico: Separador de HC | DEMANDA QUIMICA DE OXIGENO | No | 160 |  | mg O2/L | No
35-2012 | VI-010/12-CR | 2025-11-27 11:40 | Autorización de vertido | EDARI CLH I(CM-4115 PK2. Almodóvar del Campo) | EXOLUM CORPORATION, S.A. | A28018380 | INDUSTRIAL | Aguas de proceso | 0 |  |  |  | 46.71 | PC8617-PV8364 | 2743 | Vertido a aguas Subterraneas Indirecto |  |  | 398206 | 4287226 | 30 | Ciudad Real | ALMODÓVAR DEL CAMPO | Vertido en zona de categoría I | NO |  | Físico-químico | Físico-químico: Separador de HC | ACEITES Y GRASAS | No | 10 |  | mg/L | No
35-2012 | VI-010/12-CR | 2025-11-27 11:40 | Autorización de vertido | EDARI CLH I(CM-4115 PK2. Almodóvar del Campo) | EXOLUM CORPORATION, S.A. | A28018380 | INDUSTRIAL | Aguas de proceso | 0 |  |  |  | 46.71 | PC8617-PV8364 | 2743 | Vertido a aguas Subterraneas Indirecto |  |  | 398206 | 4287226 | 30 | Ciudad Real | ALMODÓVAR DEL CAMPO | Vertido en zona de categoría I | NO |  | Físico-químico | Físico-químico: Separador de HC | HIDROCARBUROS METODO IR | No | 5 |  | mg/L | No
35-2012 | VI-010/12-CR | 2025-11-27 11:40 | Autorización de vertido | EDARI CLH I(CM-4115 PK2. Almodóvar del Campo) | EXOLUM CORPORATION, S.A. | A28018380 | INDUSTRIAL | Aguas de proceso | 0 |  |  |  | 46.71 | PC8617-PV8364 | 2743 | Vertido a aguas Subterraneas Indirecto |  |  | 398206 | 4287226 | 30 | Ciudad Real | ALMODÓVAR DEL CAMPO | Vertido en zona de categoría I | NO |  | Físico-químico | Físico-químico: Separador de HC | DEMANDA BIOQUIMICA DE OXIGENO 5 DIAS | No | 40 |  | mg O2/L | No
36-2012 | VI-011/12-CR | 2014-05-26 16:06 | Autorización de vertido | EDARI CLH I(N-420 PK189,3. Poblete) | EXOLUM CORPORATION, S.A. | A28018380 | INDUSTRIAL | Aguas de proceso | 0 |  |  |  | 46.71 | PC5960-PV5783 | 2522 | Vertido a aguas Subterraneas Indirecto |  |  | 413562 | 4307695 | 30 | Ciudad Real | CIUDAD REAL | Vertido en zona de categoría I | NO |  | Físico-químico | Físico-químico: Separador de HC | ACEITES Y GRASAS | No | 10 |  | mg/L | No
36-2012 | VI-011/12-CR | 2014-05-26 16:06 | Autorización de vertido | EDARI CLH I(N-420 PK189,3. Poblete) | EXOLUM CORPORATION, S.A. | A28018380 | INDUSTRIAL | Aguas de proceso | 0 |  |  |  | 46.71 | PC5960-PV5783 | 2522 | Vertido a aguas Subterraneas Indirecto |  |  | 413562 | 4307695 | 30 | Ciudad Real | CIUDAD REAL | Vertido en zona de categoría I | NO |  | Físico-químico | Físico-químico: Separador de HC | DEMANDA BIOQUIMICA DE OXIGENO 5 DIAS | No | 40 |  | mg O2/L | No
36-2012 | VI-011/12-CR | 2014-05-26 16:06 | Autorización de vertido | EDARI CLH I(N-420 PK189,3. Poblete) | EXOLUM CORPORATION, S.A. | A28018380 | INDUSTRIAL | Aguas de proceso | 0 |  |  |  | 46.71 | PC5960-PV5783 | 2522 | Vertido a aguas Subterraneas Indirecto |  |  | 413562 | 4307695 | 30 | Ciudad Real | CIUDAD REAL | Vertido en zona de categoría I | NO |  | Físico-químico | Físico-químico: Separador de HC | HIDROCARBUROS METODO IR | No | 5 |  | mg/L | No
36-2012 | VI-011/12-CR | 2014-05-26 16:06 | Autorización de vertido | EDARI CLH I(N-420 PK189,3. Poblete) | EXOLUM CORPORATION, S.A. | A28018380 | INDUSTRIAL | Aguas de proceso | 0 |  |  |  | 46.71 | PC5960-PV5783 | 2522 | Vertido a aguas Subterraneas Indirecto |  |  | 413562 | 4307695 | 30 | Ciudad Real | CIUDAD REAL | Vertido en zona de categoría I | NO |  | Físico-químico | Físico-químico: Separador de HC | DEMANDA QUIMICA DE OXIGENO | No | 160 |  | mg O2/L | No
36-2012 | VI-011/12-CR | 2014-05-26 16:06 | Autorización de vertido | EDARI CLH I(N-420 PK189,3. Poblete) | EXOLUM CORPORATION, S.A. | A28018380 | INDUSTRIAL | Aguas de proceso | 0 |  |  |  | 46.71 | PC5960-PV5783 | 2522 | Vertido a aguas Subterraneas Indirecto |  |  | 413562 | 4307695 | 30 | Ciudad Real | CIUDAD REAL | Vertido en zona de categoría I | NO |  | Físico-químico | Físico-químico: Separador de HC | SOLIDOS EN SUSPENSION | No | 80 |  | mg/L | No
36-2012 | VI-011/12-CR | 2014-05-26 16:06 | Autorización de vertido | EDARI CLH I(N-420 PK189,3. Poblete) | EXOLUM CORPORATION, S.A. | A28018380 | INDUSTRIAL | Asimilables a domésticos (Aseos) | 0 |  |  |  | 46.71 | PC5961-PV5784 | 87 | Vertido a aguas Subterraneas Indirecto |  |  | 413427 | 4307525 | 30 | Ciudad Real | CIUDAD REAL | Vertido en zona de categoría I | NO |  | Biológico | Biológico: Fangos activos | DEMANDA QUIMICA DE OXIGENO | No | 160 |  | mg O2/L | No
36-2012 | VI-011/12-CR | 2014-05-26 16:06 | Autorización de vertido | EDARI CLH I(N-420 PK189,3. Poblete) | EXOLUM CORPORATION, S.A. | A28018380 | INDUSTRIAL | Asimilables a domésticos (Aseos) | 0 |  |  |  | 46.71 | PC5961-PV5784 | 87 | Vertido a aguas Subterraneas Indirecto |  |  | 413427 | 4307525 | 30 | Ciudad Real | CIUDAD REAL | Vertido en zona de categoría I | NO |  | Biológico | Biológico: Fangos activos | DEMANDA BIOQUIMICA DE OXIGENO 5 DIAS | No | 40 |  | mg O2/L | No
36-2012 | VI-011/12-CR | 2014-05-26 16:06 | Autorización de vertido | EDARI CLH I(N-420 PK189,3. Poblete) | EXOLUM CORPORATION, S.A. | A28018380 | INDUSTRIAL | Asimilables a domésticos (Aseos) | 0 |  |  |  | 46.71 | PC5961-PV5784 | 87 | Vertido a aguas Subterraneas Indirecto |  |  | 413427 | 4307525 | 30 | Ciudad Real | CIUDAD REAL | Vertido en zona de categoría I | NO |  | Biológico | Biológico: Fangos activos | SOLIDOS EN SUSPENSION | No | 80 |  | mg/L | No
38-2012 | VI-009/12-CR | 2013-05-16 12:25 | Autorización de vertido | Instalación de persona física | Persona física | DNI de persona física | URBANA |  | 0 |  |  |  |  | PC5763-PV5619 | 125 | Vertido a aguas Subterraneas Indirecto |  |  | 461682 | 4278672 | 30 | Ciudad Real | SANTA CRUZ DE MUDELA | Vertido en zona de categoría I | NO |  | Sistema de infiltración | Sistema de infiltración: Sistema de infiltración | DEMANDA QUIMICA DE OXIGENO | No | 125 |  | mg O2/L | No
38-2012 | VI-009/12-CR | 2013-05-16 12:25 | Autorización de vertido | Instalación de persona física | Persona física | DNI de persona física | URBANA |  | 0 |  |  |  |  | PC5763-PV5619 | 125 | Vertido a aguas Subterraneas Indirecto |  |  | 461682 | 4278672 | 30 | Ciudad Real | SANTA CRUZ DE MUDELA | Vertido en zona de categoría I | NO |  | Sistema de infiltración | Sistema de infiltración: Sistema de infiltración | ACEITES Y GRASAS | No | 10 |  | mg/L | No
38-2012 | VI-009/12-CR | 2013-05-16 12:25 | Autorización de vertido | Instalación de persona física | Persona física | DNI de persona física | URBANA |  | 0 |  |  |  |  | PC5763-PV5619 | 125 | Vertido a aguas Subterraneas Indirecto |  |  | 461682 | 4278672 | 30 | Ciudad Real | SANTA CRUZ DE MUDELA | Vertido en zona de categoría I | NO |  | Sistema de infiltración | Sistema de infiltración: Sistema de infiltración | SOLIDOS EN SUSPENSION | No | 35 |  | mg/L | No
38-2012 | VI-009/12-CR | 2013-05-16 12:25 | Autorización de vertido | Instalación de persona física | Persona física | DNI de persona física | URBANA |  | 0 |  |  |  |  | PC5763-PV5619 | 125 | Vertido a aguas Subterraneas Indirecto |  |  | 461682 | 4278672 | 30 | Ciudad Real | SANTA CRUZ DE MUDELA | Vertido en zona de categoría I | NO |  | Sistema de infiltración | Sistema de infiltración: Sistema de infiltración | VOLUMEN DE VERTIDO | No | 125 |  | m3/año | No
38-2012 | VI-009/12-CR | 2013-05-16 12:25 | Autorización de vertido | Instalación de persona física | Persona física | DNI de persona física | URBANA |  | 0 |  |  |  |  | PC5763-PV5619 | 125 | Vertido a aguas Subterraneas Indirecto |  |  | 461682 | 4278672 | 30 | Ciudad Real | SANTA CRUZ DE MUDELA | Vertido en zona de categoría I | NO |  | Sistema de infiltración | Sistema de infiltración: Sistema de infiltración | CAUDAL MAXIMO | No | 0 |  | m3/h | No
38-2012 | VI-009/12-CR | 2013-05-16 12:25 | Autorización de vertido | Instalación de persona física | Persona física | DNI de persona física | URBANA |  | 0 |  |  |  |  | PC5763-PV5619 | 125 | Vertido a aguas Subterraneas Indirecto |  |  | 461682 | 4278672 | 30 | Ciudad Real | SANTA CRUZ DE MUDELA | Vertido en zona de categoría I | NO |  | Sistema de infiltración | Sistema de infiltración: Sistema de infiltración | DEMANDA BIOQUIMICA DE OXIGENO 5 DIAS | No | 25 |  | mg O2/L | No
42-2012 | VI-012/12-CR | 2015-06-15 11:16 | Autorización de vertido | EDARI Inversiones Corema, S.L. - Explotación ganadera produccion leche | Inversiones Corema, S.L. | B80856214 | INDUSTRIAL | Asimilables a domésticos (Aseos) | 0 |  |  |  | 01.45 | PC6139-PV5947 | 210 | Vertido a aguas Subterraneas Indirecto |  |  | 517382 | 4294945 | 30 | Ciudad Real | VILLAHERMOSA | Vertido en zona de categoría I | NO |  | Físico; Biológico | Físico: Físico; Biológico: Biológico | DEMANDA QUIMICA DE OXIGENO | No | 160 |  | mg O2/L | No
42-2012 | VI-012/12-CR | 2015-06-15 11:16 | Autorización de vertido | EDARI Inversiones Corema, S.L. - Explotación ganadera produccion leche | Inversiones Corema, S.L. | B80856214 | INDUSTRIAL | Asimilables a domésticos (Aseos) | 0 |  |  |  | 01.45 | PC6139-PV5947 | 210 | Vertido a aguas Subterraneas Indirecto |  |  | 517382 | 4294945 | 30 | Ciudad Real | VILLAHERMOSA | Vertido en zona de categoría I | NO |  | Físico; Biológico | Físico: Físico; Biológico: Biológico | ACEITES Y GRASAS | No | 10 |  | mg/L | No
42-2012 | VI-012/12-CR | 2015-06-15 11:16 | Autorización de vertido | EDARI Inversiones Corema, S.L. - Explotación ganadera produccion leche | Inversiones Corema, S.L. | B80856214 | INDUSTRIAL | Asimilables a domésticos (Aseos) | 0 |  |  |  | 01.45 | PC6139-PV5947 | 210 | Vertido a aguas Subterraneas Indirecto |  |  | 517382 | 4294945 | 30 | Ciudad Real | VILLAHERMOSA | Vertido en zona de categoría I | NO |  | Físico; Biológico | Físico: Físico; Biológico: Biológico | SOLIDOS EN SUSPENSION | No | 80 |  | mg/L | No
42-2012 | VI-012/12-CR | 2015-06-15 11:16 | Autorización de vertido | EDARI Inversiones Corema, S.L. - Explotación ganadera produccion leche | Inversiones Corema, S.L. | B80856214 | INDUSTRIAL | Asimilables a domésticos (Aseos) | 0 |  |  |  | 01.45 | PC6139-PV5947 | 210 | Vertido a aguas Subterraneas Indirecto |  |  | 517382 | 4294945 | 30 | Ciudad Real | VILLAHERMOSA | Vertido en zona de categoría I | NO |  | Físico; Biológico | Físico: Físico; Biológico: Biológico | DEMANDA BIOQUIMICA DE OXIGENO 5 DIAS | No | 40 |  | mg O2/L | No
42-2012 | VI-012/12-CR | 2015-06-15 11:16 | Autorización de vertido | EDARI Inversiones Corema, S.L. - Explotación ganadera produccion leche | Inversiones Corema, S.L. | B80856214 | INDUSTRIAL | Aguas de proceso | 0 |  |  |  | 01.45 | PC8413-PV5947 | 322 | Vertido a aguas Subterraneas Indirecto |  |  | 517382 | 4294945 | 30 | Ciudad Real | VILLAHERMOSA | Vertido en zona de categoría I | NO |  | Físico; Químico | Físico: Depósito homogenizador y separador de grasas; Químico: Sistema depurador de oxidacción | ACEITES Y GRASAS | No | 10 |  | mg/L | No
42-2012 | VI-012/12-CR | 2015-06-15 11:16 | Autorización de vertido | EDARI Inversiones Corema, S.L. - Explotación ganadera produccion leche | Inversiones Corema, S.L. | B80856214 | INDUSTRIAL | Aguas de proceso | 0 |  |  |  | 01.45 | PC8413-PV5947 | 322 | Vertido a aguas Subterraneas Indirecto |  |  | 517382 | 4294945 | 30 | Ciudad Real | VILLAHERMOSA | Vertido en zona de categoría I | NO |  | Físico; Químico | Físico: Depósito homogenizador y separador de grasas; Químico: Sistema depurador de oxidacción | SOLIDOS EN SUSPENSION | No | 80 |  | mg/L | No
42-2012 | VI-012/12-CR | 2015-06-15 11:16 | Autorización de vertido | EDARI Inversiones Corema, S.L. - Explotación ganadera produccion leche | Inversiones Corema, S.L. | B80856214 | INDUSTRIAL | Aguas de proceso | 0 |  |  |  | 01.45 | PC8413-PV5947 | 322 | Vertido a aguas Subterraneas Indirecto |  |  | 517382 | 4294945 | 30 | Ciudad Real | VILLAHERMOSA | Vertido en zona de categoría I | NO |  | Físico; Químico | Físico: Depósito homogenizador y separador de grasas; Químico: Sistema depurador de oxidacción | DEMANDA BIOQUIMICA DE OXIGENO 5 DIAS | No | 40 |  | mg O2/L | No
42-2012 | VI-012/12-CR | 2015-06-15 11:16 | Autorización de vertido | EDARI Inversiones Corema, S.L. - Explotación ganadera produccion leche | Inversiones Corema, S.L. | B80856214 | INDUSTRIAL | Aguas de proceso | 0 |  |  |  | 01.45 | PC8413-PV5947 | 322 | Vertido a aguas Subterraneas Indirecto |  |  | 517382 | 4294945 | 30 | Ciudad Real | VILLAHERMOSA | Vertido en zona de categoría I | NO |  | Físico; Químico | Físico: Depósito homogenizador y separador de grasas; Químico: Sistema depurador de oxidacción | DEMANDA QUIMICA DE OXIGENO | No | 160 |  | mg O2/L | No
44-2012 | VI-001/94-CU | 2013-01-02 17:50 | Autorización de vertido | EDARI Galpgest Petrogal, S.L.U. (E.S. en PK 159,550 de A-3. Castillo de Garcimuñoz) | Galpgest Petrogal Estaciones de Servicio, S.L.U. | B79083796 | INDUSTRIAL | Aguas de proceso | 0 |  |  |  | 11.20 | PC5513-PV5376 | 2190 | Vertido a aguas Subterraneas Indirecto |  |  | 555666 | 4389469 | 30 | Cuenca | CASTILLO DE GARCIMUÑOZ | Vertido en zona de categoría I | NO |  | Físico; Biológico; Otros | Físico: Separador de hidrocarburos, Decantador; Biológico: Digestor; Otros: Filtro verde | ACEITES Y GRASAS | No | 10 |  | mg/L | No
44-2012 | VI-001/94-CU | 2013-01-02 17:50 | Autorización de vertido | EDARI Galpgest Petrogal, S.L.U. (E.S. en PK 159,550 de A-3. Castillo de Garcimuñoz) | Galpgest Petrogal Estaciones de Servicio, S.L.U. | B79083796 | INDUSTRIAL | Aguas de proceso | 0 |  |  |  | 11.20 | PC5513-PV5376 | 2190 | Vertido a aguas Subterraneas Indirecto |  |  | 555666 | 4389469 | 30 | Cuenca | CASTILLO DE GARCIMUÑOZ | Vertido en zona de categoría I | NO |  | Físico; Biológico; Otros | Físico: Separador de hidrocarburos, Decantador; Biológico: Digestor; Otros: Filtro verde | SOLIDOS EN SUSPENSION | No | 80 |  | mg/L | No
44-2012 | VI-001/94-CU | 2013-01-02 17:50 | Autorización de vertido | EDARI Galpgest Petrogal, S.L.U. (E.S. en PK 159,550 de A-3. Castillo de Garcimuñoz) | Galpgest Petrogal Estaciones de Servicio, S.L.U. | B79083796 | INDUSTRIAL | Aguas de proceso | 0 |  |  |  | 11.20 | PC5513-PV5376 | 2190 | Vertido a aguas Subterraneas Indirecto |  |  | 555666 | 4389469 | 30 | Cuenca | CASTILLO DE GARCIMUÑOZ | Vertido en zona de categoría I | NO |  | Físico; Biológico; Otros | Físico: Separador de hidrocarburos, Decantador; Biológico: Digestor; Otros: Filtro verde | HIDROCARBUROS | No | 5 |  | mg/L | No
44-2012 | VI-001/94-CU | 2013-01-02 17:50 | Autorización de vertido | EDARI Galpgest Petrogal, S.L.U. (E.S. en PK 159,550 de A-3. Castillo de Garcimuñoz) | Galpgest Petrogal Estaciones de Servicio, S.L.U. | B79083796 | INDUSTRIAL | Asimilables a domésticos (Aseos) | 0 |  |  |  | 11.20 | PC5513-PV5376 | 2190 | Vertido a aguas Subterraneas Indirecto |  |  | 555666 | 4389469 | 30 | Cuenca | CASTILLO DE GARCIMUÑOZ | Vertido en zona de categoría I | NO |  | Físico; Biológico; Otros | Físico: Separador de hidrocarburos, Decantador; Biológico: Digestor; Otros: Filtro verde | ACEITES Y GRASAS | No | 10 |  | mg/L | No
44-2012 | VI-001/94-CU | 2013-01-02 17:50 | Autorización de vertido | EDARI Galpgest Petrogal, S.L.U. (E.S. en PK 159,550 de A-3. Castillo de Garcimuñoz) | Galpgest Petrogal Estaciones de Servicio, S.L.U. | B79083796 | INDUSTRIAL | Asimilables a domésticos (Aseos) | 0 |  |  |  | 11.20 | PC5513-PV5376 | 2190 | Vertido a aguas Subterraneas Indirecto |  |  | 555666 | 4389469 | 30 | Cuenca | CASTILLO DE GARCIMUÑOZ | Vertido en zona de categoría I | NO |  | Físico; Biológico; Otros | Físico: Separador de hidrocarburos, Decantador; Biológico: Digestor; Otros: Filtro verde | DEMANDA QUIMICA DE OXIGENO | No | 160 |  | mg O2/L | No
44-2012 | VI-001/94-CU | 2013-01-02 17:50 | Autorización de vertido | EDARI Galpgest Petrogal, S.L.U. (E.S. en PK 159,550 de A-3. Castillo de Garcimuñoz) | Galpgest Petrogal Estaciones de Servicio, S.L.U. | B79083796 | INDUSTRIAL | Asimilables a domésticos (Aseos) | 0 |  |  |  | 11.20 | PC5513-PV5376 | 2190 | Vertido a aguas Subterraneas Indirecto |  |  | 555666 | 4389469 | 30 | Cuenca | CASTILLO DE GARCIMUÑOZ | Vertido en zona de categoría I | NO |  | Físico; Biológico; Otros | Físico: Separador de hidrocarburos, Decantador; Biológico: Digestor; Otros: Filtro verde | DEMANDA BIOQUIMICA DE OXIGENO 5 DIAS | No | 40 |  | mg O2/L | No
44-2012 | VI-001/94-CU | 2013-01-02 17:50 | Autorización de vertido | EDARI Galpgest Petrogal, S.L.U. (E.S. en PK 159,550 de A-3. Castillo de Garcimuñoz) | Galpgest Petrogal Estaciones de Servicio, S.L.U. | B79083796 | INDUSTRIAL | Asimilables a domésticos (Aseos) | 0 |  |  |  | 11.20 | PC5513-PV5376 | 2190 | Vertido a aguas Subterraneas Indirecto |  |  | 555666 | 4389469 | 30 | Cuenca | CASTILLO DE GARCIMUÑOZ | Vertido en zona de categoría I | NO |  | Físico; Biológico; Otros | Físico: Separador de hidrocarburos, Decantador; Biológico: Digestor; Otros: Filtro verde | SOLIDOS EN SUSPENSION | No | 80 |  | mg/L | No
44-2012 | VI-001/94-CU | 2013-01-02 17:50 | Autorización de vertido | EDARI Galpgest Petrogal, S.L.U. (E.S. en PK 159,550 de A-3. Castillo de Garcimuñoz) | Galpgest Petrogal Estaciones de Servicio, S.L.U. | B79083796 | INDUSTRIAL | Asimilables a domésticos (Aseos) | 0 |  |  |  | 11.20 | PC5513-PV5376 | 2190 | Vertido a aguas Subterraneas Indirecto |  |  | 555666 | 4389469 | 30 | Cuenca | CASTILLO DE GARCIMUÑOZ | Vertido en zona de categoría I | NO |  | Físico; Biológico; Otros | Físico: Separador de hidrocarburos, Decantador; Biológico: Digestor; Otros: Filtro verde | HIDROCARBUROS | No | 5 |  | mg/L | No
44-2012 | VI-001/94-CU | 2013-01-02 17:50 | Autorización de vertido | EDARI Galpgest Petrogal, S.L.U. (E.S. en PK 159,550 de A-3. Castillo de Garcimuñoz) | Galpgest Petrogal Estaciones de Servicio, S.L.U. | B79083796 | INDUSTRIAL | Aguas de proceso | 0 |  |  |  | 11.20 | PC5513-PV5376 | 2190 | Vertido a aguas Subterraneas Indirecto |  |  | 555666 | 4389469 | 30 | Cuenca | CASTILLO DE GARCIMUÑOZ | Vertido en zona de categoría I | NO |  | Físico; Biológico; Otros | Físico: Separador de hidrocarburos, Decantador; Biológico: Digestor; Otros: Filtro verde | DEMANDA QUIMICA DE OXIGENO | No | 160 |  | mg O2/L | No
44-2012 | VI-001/94-CU | 2013-01-02 17:50 | Autorización de vertido | EDARI Galpgest Petrogal, S.L.U. (E.S. en PK 159,550 de A-3. Castillo de Garcimuñoz) | Galpgest Petrogal Estaciones de Servicio, S.L.U. | B79083796 | INDUSTRIAL | Aguas de proceso | 0 |  |  |  | 11.20 | PC5513-PV5376 | 2190 | Vertido a aguas Subterraneas Indirecto |  |  | 555666 | 4389469 | 30 | Cuenca | CASTILLO DE GARCIMUÑOZ | Vertido en zona de categoría I | NO |  | Físico; Biológico; Otros | Físico: Separador de hidrocarburos, Decantador; Biológico: Digestor; Otros: Filtro verde | DEMANDA BIOQUIMICA DE OXIGENO 5 DIAS | No | 40 |  | mg O2/L | No
49-2012 | VU-011/12-BA | 2014-08-21 12:00 | Autorización de vertido | EDAR Santa Marta de los Barros | Ayuntamiento de Santa Marta de los Barros | P0612100H | URBANA | Urbano | 7789 | SANTA MARTA | ES11061210001010 | 30% o más de aguas residuales industriales |  | PC6532-PV6326 | 398302 | Vertido a aguas Superficiales | CAUCE NO CODIFICADO | Arroyo Lanchón | 705903 | 4280379 | 29 | Badajoz | SANTA MARTA | Vertido en zona de categoría I | NO | ES11061210001010E | Pretratamiento; Tratamiento secundario; Más riguroso | Pretratamiento: Tanque de regulación; Pretratamiento: Desbaste; Pretratamiento: Desarenado; Pretratamiento: Desengrasado; Tratamiento secundario: Fangos activados; Más riguroso: Desinfección (cloración); Más riguroso: Nitrificación - Desnitrificación; Más riguroso: Eliminación de Fósforo | PH | No | 8 | 6 | ud pH | No
49-2012 | VU-011/12-BA | 2014-08-21 12:00 | Autorización de vertido | EDAR Santa Marta de los Barros | Ayuntamiento de Santa Marta de los Barros | P0612100H | URBANA | Urbano | 7789 | SANTA MARTA | ES11061210001010 | 30% o más de aguas residuales industriales |  | PC6532-PV6326 | 398302 | Vertido a aguas Superficiales | CAUCE NO CODIFICADO | Arroyo Lanchón | 705903 | 4280379 | 29 | Badajoz | SANTA MARTA | Vertido en zona de categoría I | NO | ES11061210001010E | Pretratamiento; Tratamiento secundario; Más riguroso | Pretratamiento: Tanque de regulación; Pretratamiento: Desbaste; Pretratamiento: Desarenado; Pretratamiento: Desengrasado; Tratamiento secundario: Fangos activados; Más riguroso: Desinfección (cloración); Más riguroso: Nitrificación - Desnitrificación; Más riguroso: Eliminación de Fósforo | DEMANDA QUIMICA DE OXIGENO | No | 125 |  | mg O2/L | No
49-2012 | VU-011/12-BA | 2014-08-21 12:00 | Autorización de vertido | EDAR Santa Marta de los Barros | Ayuntamiento de Santa Marta de los Barros | P0612100H | URBANA | Urbano | 7789 | SANTA MARTA | ES11061210001010 | 30% o más de aguas residuales industriales |  | PC6532-PV6326 | 398302 | Vertido a aguas Superficiales | CAUCE NO CODIFICADO | Arroyo Lanchón | 705903 | 4280379 | 29 | Badajoz | SANTA MARTA | Vertido en zona de categoría I | NO | ES11061210001010E | Pretratamiento; Tratamiento secundario; Más riguroso | Pretratamiento: Tanque de regulación; Pretratamiento: Desbaste; Pretratamiento: Desarenado; Pretratamiento: Desengrasado; Tratamiento secundario: Fangos activados; Más riguroso: Desinfección (cloración); Más riguroso: Nitrificación - Desnitrificación; Más riguroso: Eliminación de Fósforo | DEMANDA BIOQUIMICA DE OXIGENO 5 DIAS | No | 25 |  | mg O2/L | No
49-2012 | VU-011/12-BA | 2014-08-21 12:00 | Autorización de vertido | EDAR Santa Marta de los Barros | Ayuntamiento de Santa Marta de los Barros | P0612100H | URBANA | Urbano | 7789 | SANTA MARTA | ES11061210001010 | 30% o más de aguas residuales industriales |  | PC6532-PV6326 | 398302 | Vertido a aguas Superficiales | CAUCE NO CODIFICADO | Arroyo Lanchón | 705903 | 4280379 | 29 | Badajoz | SANTA MARTA | Vertido en zona de categoría I | NO | ES11061210001010E | Pretratamiento; Tratamiento secundario; Más riguroso | Pretratamiento: Tanque de regulación; Pretratamiento: Desbaste; Pretratamiento: Desarenado; Pretratamiento: Desengrasado; Tratamiento secundario: Fangos activados; Más riguroso: Desinfección (cloración); Más riguroso: Nitrificación - Desnitrificación; Más riguroso: Eliminación de Fósforo | SOLIDOS EN SUSPENSION | No | 35 |  | mg/L | No
49-2012 | VU-011/12-BA | 2014-08-21 12:00 | Autorización de vertido | EDAR Santa Marta de los Barros | Ayuntamiento de Santa Marta de los Barros | P0612100H | URBANA | Urbano | 7789 | SANTA MARTA | ES11061210001010 | 30% o más de aguas residuales industriales |  | PC6532-PV6326 | 398302 | Vertido a aguas Superficiales | CAUCE NO CODIFICADO | Arroyo Lanchón | 705903 | 4280379 | 29 | Badajoz | SANTA MARTA | Vertido en zona de categoría I | NO | ES11061210001010E | Pretratamiento; Tratamiento secundario; Más riguroso | Pretratamiento: Tanque de regulación; Pretratamiento: Desbaste; Pretratamiento: Desarenado; Pretratamiento: Desengrasado; Tratamiento secundario: Fangos activados; Más riguroso: Desinfección (cloración); Más riguroso: Nitrificación - Desnitrificación; Más riguroso: Eliminación de Fósforo | FOSFORO TOTAL | No | 2 |  | mg P/L | No
49-2012 | VU-011/12-BA | 2014-08-21 12:00 | Autorización de vertido | EDAR Santa Marta de los Barros | Ayuntamiento de Santa Marta de los Barros | P0612100H | URBANA | Urbano | 7789 | SANTA MARTA | ES11061210001010 | 30% o más de aguas residuales industriales |  | PC6532-PV6326 | 398302 | Vertido a aguas Superficiales | CAUCE NO CODIFICADO | Arroyo Lanchón | 705903 | 4280379 | 29 | Badajoz | SANTA MARTA | Vertido en zona de categoría I | NO | ES11061210001010E | Pretratamiento; Tratamiento secundario; Más riguroso | Pretratamiento: Tanque de regulación; Pretratamiento: Desbaste; Pretratamiento: Desarenado; Pretratamiento: Desengrasado; Tratamiento secundario: Fangos activados; Más riguroso: Desinfección (cloración); Más riguroso: Nitrificación - Desnitrificación; Más riguroso: Eliminación de Fósforo | NITROGENO TOTAL | No | 15 |  | mg N/L | No
1-2013 | VI-014/00-CR | 2013-02-25 16:15 | Autorización de vertido | EDARI Enagas Transporte, S.A.U. | Enagas Transporte, S.A.U. | A86484334 | URBANA |  | 14 |  |  |  |  | PC5601-PV5465 | 547 | Vertido a aguas Subterraneas Indirecto |  |  | 399214 | 4289651 | 30 | Ciudad Real | ALMODÓVAR DEL CAMPO | Vertido en zona de categoría I | NO |  | Sistema de infiltración | Sistema de infiltración: Sistema de infiltración | DEMANDA BIOQUIMICA DE OXIGENO 5 DIAS | No | 40 |  | mg O2/L | No
1-2013 | VI-014/00-CR | 2013-02-25 16:15 | Autorización de vertido | EDARI Enagas Transporte, S.A.U. | Enagas Transporte, S.A.U. | A86484334 | URBANA |  | 14 |  |  |  |  | PC5601-PV5465 | 547 | Vertido a aguas Subterraneas Indirecto |  |  | 399214 | 4289651 | 30 | Ciudad Real | ALMODÓVAR DEL CAMPO | Vertido en zona de categoría I | NO |  | Sistema de infiltración | Sistema de infiltración: Sistema de infiltración | SOLIDOS EN SUSPENSION | No | 80 |  | mg/L | No
1-2013 | VI-014/00-CR | 2013-02-25 16:15 | Autorización de vertido | EDARI Enagas Transporte, S.A.U. | Enagas Transporte, S.A.U. | A86484334 | URBANA |  | 14 |  |  |  |  | PC5601-PV5465 | 547 | Vertido a aguas Subterraneas Indirecto |  |  | 399214 | 4289651 | 30 | Ciudad Real | ALMODÓVAR DEL CAMPO | Vertido en zona de categoría I | NO |  | Sistema de infiltración | Sistema de infiltración: Sistema de infiltración | VOLUMEN DE VERTIDO | No | 547 |  | m3/año | No
1-2013 | VI-014/00-CR | 2013-02-25 16:15 | Autorización de vertido | EDARI Enagas Transporte, S.A.U. | Enagas Transporte, S.A.U. | A86484334 | URBANA |  | 14 |  |  |  |  | PC5601-PV5465 | 547 | Vertido a aguas Subterraneas Indirecto |  |  | 399214 | 4289651 | 30 | Ciudad Real | ALMODÓVAR DEL CAMPO | Vertido en zona de categoría I | NO |  | Sistema de infiltración | Sistema de infiltración: Sistema de infiltración | ACEITES Y GRASAS | No | 10 |  | mg/L | No
1-2013 | VI-014/00-CR | 2013-02-25 16:15 | Autorización de vertido | EDARI Enagas Transporte, S.A.U. | Enagas Transporte, S.A.U. | A86484334 | URBANA |  | 14 |  |  |  |  | PC5601-PV5465 | 547 | Vertido a aguas Subterraneas Indirecto |  |  | 399214 | 4289651 | 30 | Ciudad Real | ALMODÓVAR DEL CAMPO | Vertido en zona de categoría I | NO |  | Sistema de infiltración | Sistema de infiltración: Sistema de infiltración | DEMANDA QUIMICA DE OXIGENO | No | 160 |  | mg O2/L | No
63-2012 | VI-036/96-BA-REV3 | 2013-02-06 11:54 | Autorización de vertido | EDARI Monliz (Antes Ardvries/Alimentos Congelados) | MONLIZ ESPAÑA, S.L.U | B86075496 | INDUSTRIAL | Aguas de proceso | 0 |  |  |  | 15.33 | PC7846-PV7631 | 150000 | Vertido a aguas Superficiales | CANAL DE LOBÓN |  | 685580 | 4308080 | 29 | Badajoz | BADAJOZ | Vertido en zona de categoría II | NO |  | Físico; Físico-químico; Biológico; Otros | Físico: Físico; Físico-químico: Físico-químico; Biológico: Biológico; Otros: Decantación | CLORUROS | No | 500 |  | mg/L | No
63-2012 | VI-036/96-BA-REV3 | 2013-02-06 11:54 | Autorización de vertido | EDARI Monliz (Antes Ardvries/Alimentos Congelados) | MONLIZ ESPAÑA, S.L.U | B86075496 | INDUSTRIAL | Aguas de proceso | 0 |  |  |  | 15.33 | PC7846-PV7631 | 150000 | Vertido a aguas Superficiales | CANAL DE LOBÓN |  | 685580 | 4308080 | 29 | Badajoz | BADAJOZ | Vertido en zona de categoría II | NO |  | Físico; Físico-químico; Biológico; Otros | Físico: Físico; Físico-químico: Físico-químico; Biológico: Biológico; Otros: Decantación | FOSFORO TOTAL | No | 4 |  | mg P/L | No
63-2012 | VI-036/96-BA-REV3 | 2013-02-06 11:54 | Autorización de vertido | EDARI Monliz (Antes Ardvries/Alimentos Congelados) | MONLIZ ESPAÑA, S.L.U | B86075496 | INDUSTRIAL | Aguas de proceso | 0 |  |  |  | 15.33 | PC7846-PV7631 | 150000 | Vertido a aguas Superficiales | CANAL DE LOBÓN |  | 685580 | 4308080 | 29 | Badajoz | BADAJOZ | Vertido en zona de categoría II | NO |  | Físico; Físico-químico; Biológico; Otros | Físico: Físico; Físico-químico: Físico-químico; Biológico: Biológico; Otros: Decantación | NITROGENO TOTAL | No | 15 |  | mg N/L | No
63-2012 | VI-036/96-BA-REV3 | 2013-02-06 11:54 | Autorización de vertido | EDARI Monliz (Antes Ardvries/Alimentos Congelados) | MONLIZ ESPAÑA, S.L.U | B86075496 | INDUSTRIAL | Aguas de proceso | 0 |  |  |  | 15.33 | PC7846-PV7631 | 150000 | Vertido a aguas Superficiales | CANAL DE LOBÓN |  | 685580 | 4308080 | 29 | Badajoz | BADAJOZ | Vertido en zona de categoría II | NO |  | Físico; Físico-químico; Biológico; Otros | Físico: Físico; Físico-químico: Físico-químico; Biológico: Biológico; Otros: Decantación | DEMANDA QUIMICA DE OXIGENO | No | 125 |  | mg O2/L | No
63-2012 | VI-036/96-BA-REV3 | 2013-02-06 11:54 | Autorización de vertido | EDARI Monliz (Antes Ardvries/Alimentos Congelados) | MONLIZ ESPAÑA, S.L.U | B86075496 | INDUSTRIAL | Aguas de proceso | 0 |  |  |  | 15.33 | PC7846-PV7631 | 150000 | Vertido a aguas Superficiales | CANAL DE LOBÓN |  | 685580 | 4308080 | 29 | Badajoz | BADAJOZ | Vertido en zona de categoría II | NO |  | Físico; Físico-químico; Biológico; Otros | Físico: Físico; Físico-químico: Físico-químico; Biológico: Biológico; Otros: Decantación | DEMANDA BIOQUIMICA DE OXIGENO 5 DIAS | No | 25 |  | mg O2/L | No
63-2012 | VI-036/96-BA-REV3 | 2013-02-06 11:54 | Autorización de vertido | EDARI Monliz (Antes Ardvries/Alimentos Congelados) | MONLIZ ESPAÑA, S.L.U | B86075496 | INDUSTRIAL | Aguas de proceso | 0 |  |  |  | 15.33 | PC7846-PV7631 | 150000 | Vertido a aguas Superficiales | CANAL DE LOBÓN |  | 685580 | 4308080 | 29 | Badajoz | BADAJOZ | Vertido en zona de categoría II | NO |  | Físico; Físico-químico; Biológico; Otros | Físico: Físico; Físico-químico: Físico-químico; Biológico: Biológico; Otros: Decantación | SOLIDOS EN SUSPENSION | No | 35 |  | mg/L | No
4-2013 | VI-001/08-CR | 2013-10-16 10:55 | Autorización de vertido | EDARI Aries Solar Termoeléctrica, S.L. - Central Termosolar ASTE 1A | Aries Solar Termoeléctrica, S.L. (ASTE -1) | B84972868 | INDUSTRIAL | Asimilables a domésticos (Aseos) | 0 |  |  |  | 40.10 | PC5865-PV5696 | 2190 | Vertido a aguas Subterraneas Indirecto |  |  | 475995 | 4336125 | 30 | Ciudad Real | ALCÁZAR DE SAN JUAN | Vertido en zona de categoría I | NO |  | Biológico; Otros | Biológico: Equipo depurador compacto compuesto por decantador digestor uy filtro biológico; Otros: Pozo filtrante | SOLIDOS EN SUSPENSION | No | 35 |  | mg/L | No
4-2013 | VI-001/08-CR | 2013-10-16 10:55 | Autorización de vertido | EDARI Aries Solar Termoeléctrica, S.L. - Central Termosolar ASTE 1A | Aries Solar Termoeléctrica, S.L. (ASTE -1) | B84972868 | INDUSTRIAL | Asimilables a domésticos (Aseos) | 0 |  |  |  | 40.10 | PC5865-PV5696 | 2190 | Vertido a aguas Subterraneas Indirecto |  |  | 475995 | 4336125 | 30 | Ciudad Real | ALCÁZAR DE SAN JUAN | Vertido en zona de categoría I | NO |  | Biológico; Otros | Biológico: Equipo depurador compacto compuesto por decantador digestor uy filtro biológico; Otros: Pozo filtrante | CAUDAL MAXIMO | No | 0 |  | m3/h | No
4-2013 | VI-001/08-CR | 2013-10-16 10:55 | Autorización de vertido | EDARI Aries Solar Termoeléctrica, S.L. - Central Termosolar ASTE 1A | Aries Solar Termoeléctrica, S.L. (ASTE -1) | B84972868 | INDUSTRIAL | Asimilables a domésticos (Aseos) | 0 |  |  |  | 40.10 | PC5865-PV5696 | 2190 | Vertido a aguas Subterraneas Indirecto |  |  | 475995 | 4336125 | 30 | Ciudad Real | ALCÁZAR DE SAN JUAN | Vertido en zona de categoría I | NO |  | Biológico; Otros | Biológico: Equipo depurador compacto compuesto por decantador digestor uy filtro biológico; Otros: Pozo filtrante | DEMANDA QUIMICA DE OXIGENO | No | 125 |  | mg O2/L | No
4-2013 | VI-001/08-CR | 2013-10-16 10:55 | Autorización de vertido | EDARI Aries Solar Termoeléctrica, S.L. - Central Termosolar ASTE 1A | Aries Solar Termoeléctrica, S.L. (ASTE -1) | B84972868 | INDUSTRIAL | Asimilables a domésticos (Aseos) | 0 |  |  |  | 40.10 | PC5865-PV5696 | 2190 | Vertido a aguas Subterraneas Indirecto |  |  | 475995 | 4336125 | 30 | Ciudad Real | ALCÁZAR DE SAN JUAN | Vertido en zona de categoría I | NO |  | Biológico; Otros | Biológico: Equipo depurador compacto compuesto por decantador digestor uy filtro biológico; Otros: Pozo filtrante | DEMANDA BIOQUIMICA DE OXIGENO 5 DIAS | No | 25 |  | mg O2/L | No
4-2013 | VI-001/08-CR | 2013-10-16 10:55 | Autorización de vertido | EDARI Aries Solar Termoeléctrica, S.L. - Central Termosolar ASTE 1A | Aries Solar Termoeléctrica, S.L. (ASTE -1) | B84972868 | INDUSTRIAL | Aguas de proceso | 0 |  |  |  | 40.10 | PC5866-PV5697 | 324810 | Vertido a aguas Subterraneas Indirecto |  |  | 476989 | 4336562 | 30 | Ciudad Real | ALCÁZAR DE SAN JUAN | Vertido en zona de categoría I | NO |  | Físico; Físico-químico; Otros | Físico: Físico; Físico-químico: Físico-químico; Otros: Balsa de infiltración(4) | FOSFORO TOTAL | No | 3 |  | mg P/L | No
4-2013 | VI-001/08-CR | 2013-10-16 10:55 | Autorización de vertido | EDARI Aries Solar Termoeléctrica, S.L. - Central Termosolar ASTE 1A | Aries Solar Termoeléctrica, S.L. (ASTE -1) | B84972868 | INDUSTRIAL | Aguas de proceso | 0 |  |  |  | 40.10 | PC5866-PV5697 | 324810 | Vertido a aguas Subterraneas Indirecto |  |  | 476989 | 4336562 | 30 | Ciudad Real | ALCÁZAR DE SAN JUAN | Vertido en zona de categoría I | NO |  | Físico; Físico-químico; Otros | Físico: Físico; Físico-químico: Físico-químico; Otros: Balsa de infiltración(4) | PH | No | 9 | 6 | ud pH | No
4-2013 | VI-001/08-CR | 2013-10-16 10:55 | Autorización de vertido | EDARI Aries Solar Termoeléctrica, S.L. - Central Termosolar ASTE 1A | Aries Solar Termoeléctrica, S.L. (ASTE -1) | B84972868 | INDUSTRIAL | Aguas de proceso | 0 |  |  |  | 40.10 | PC5866-PV5697 | 324810 | Vertido a aguas Subterraneas Indirecto |  |  | 476989 | 4336562 | 30 | Ciudad Real | ALCÁZAR DE SAN JUAN | Vertido en zona de categoría I | NO |  | Físico; Físico-químico; Otros | Físico: Físico; Físico-químico: Físico-químico; Otros: Balsa de infiltración(4) | HIDROCARBUROS | No | 1 |  | mg/L | No
4-2013 | VI-001/08-CR | 2013-10-16 10:55 | Autorización de vertido | EDARI Aries Solar Termoeléctrica, S.L. - Central Termosolar ASTE 1A | Aries Solar Termoeléctrica, S.L. (ASTE -1) | B84972868 | INDUSTRIAL | Aguas de proceso | 0 |  |  |  | 40.10 | PC5866-PV5697 | 324810 | Vertido a aguas Subterraneas Indirecto |  |  | 476989 | 4336562 | 30 | Ciudad Real | ALCÁZAR DE SAN JUAN | Vertido en zona de categoría I | NO |  | Físico; Físico-químico; Otros | Físico: Físico; Físico-químico: Físico-químico; Otros: Balsa de infiltración(4) | FOSFORO TOTAL | No | 3 |  | mg P/L | No
4-2013 | VI-001/08-CR | 2013-10-16 10:55 | Autorización de vertido | EDARI Aries Solar Termoeléctrica, S.L. - Central Termosolar ASTE 1A | Aries Solar Termoeléctrica, S.L. (ASTE -1) | B84972868 | INDUSTRIAL | Aguas de proceso | 0 |  |  |  | 40.10 | PC5866-PV5697 | 324810 | Vertido a aguas Subterraneas Indirecto |  |  | 476989 | 4336562 | 30 | Ciudad Real | ALCÁZAR DE SAN JUAN | Vertido en zona de categoría I | NO |  | Físico; Físico-químico; Otros | Físico: Físico; Físico-químico: Físico-químico; Otros: Balsa de infiltración(4) | DEMANDA BIOQUIMICA DE OXIGENO 5 DIAS | No | 5 |  | mg O2/L | No
4-2013 | VI-001/08-CR | 2013-10-16 10:55 | Autorización de vertido | EDARI Aries Solar Termoeléctrica, S.L. - Central Termosolar ASTE 1A | Aries Solar Termoeléctrica, S.L. (ASTE -1) | B84972868 | INDUSTRIAL | Aguas de proceso | 0 |  |  |  | 40.10 | PC5866-PV5697 | 324810 | Vertido a aguas Subterraneas Indirecto |  |  | 476989 | 4336562 | 30 | Ciudad Real | ALCÁZAR DE SAN JUAN | Vertido en zona de categoría I | NO |  | Físico; Físico-químico; Otros | Físico: Físico; Físico-químico: Físico-químico; Otros: Balsa de infiltración(4) | ARSENICO | Sí | 10 |  | µg/L | No
4-2013 | VI-001/08-CR | 2013-10-16 10:55 | Autorización de vertido | EDARI Aries Solar Termoeléctrica, S.L. - Central Termosolar ASTE 1A | Aries Solar Termoeléctrica, S.L. (ASTE -1) | B84972868 | INDUSTRIAL | Aguas de proceso | 0 |  |  |  | 40.10 | PC5866-PV5697 | 324810 | Vertido a aguas Subterraneas Indirecto |  |  | 476989 | 4336562 | 30 | Ciudad Real | ALCÁZAR DE SAN JUAN | Vertido en zona de categoría I | NO |  | Físico; Físico-químico; Otros | Físico: Físico; Físico-químico: Físico-químico; Otros: Balsa de infiltración(4) | FLUORUROS | Sí | 1.5 |  | µg/L | No
4-2013 | VI-001/08-CR | 2013-10-16 10:55 | Autorización de vertido | EDARI Aries Solar Termoeléctrica, S.L. - Central Termosolar ASTE 1A | Aries Solar Termoeléctrica, S.L. (ASTE -1) | B84972868 | INDUSTRIAL | Aguas de proceso | 0 |  |  |  | 40.10 | PC5866-PV5697 | 324810 | Vertido a aguas Subterraneas Indirecto |  |  | 476989 | 4336562 | 30 | Ciudad Real | ALCÁZAR DE SAN JUAN | Vertido en zona de categoría I | NO |  | Físico; Físico-químico; Otros | Físico: Físico; Físico-químico: Físico-químico; Otros: Balsa de infiltración(4) | CAUDAL MAXIMO | No | 0 |  | m3/h | No
4-2013 | VI-001/08-CR | 2013-10-16 10:55 | Autorización de vertido | EDARI Aries Solar Termoeléctrica, S.L. - Central Termosolar ASTE 1A | Aries Solar Termoeléctrica, S.L. (ASTE -1) | B84972868 | INDUSTRIAL | Aguas de proceso | 0 |  |  |  | 40.10 | PC5866-PV5697 | 324810 | Vertido a aguas Subterraneas Indirecto |  |  | 476989 | 4336562 | 30 | Ciudad Real | ALCÁZAR DE SAN JUAN | Vertido en zona de categoría I | NO |  | Físico; Físico-químico; Otros | Físico: Físico; Físico-químico: Físico-químico; Otros: Balsa de infiltración(4) | SULFATOS | No | 300 |  | mg/L | No
4-2013 | VI-001/08-CR | 2013-10-16 10:55 | Autorización de vertido | EDARI Aries Solar Termoeléctrica, S.L. - Central Termosolar ASTE 1A | Aries Solar Termoeléctrica, S.L. (ASTE -1) | B84972868 | INDUSTRIAL | Aguas de proceso | 0 |  |  |  | 40.10 | PC5866-PV5697 | 324810 | Vertido a aguas Subterraneas Indirecto |  |  | 476989 | 4336562 | 30 | Ciudad Real | ALCÁZAR DE SAN JUAN | Vertido en zona de categoría I | NO |  | Físico; Físico-químico; Otros | Físico: Físico; Físico-químico: Físico-químico; Otros: Balsa de infiltración(4) | CLORUROS | No | 200 |  | mg/L | No
4-2013 | VI-001/08-CR | 2013-10-16 10:55 | Autorización de vertido | EDARI Aries Solar Termoeléctrica, S.L. - Central Termosolar ASTE 1A | Aries Solar Termoeléctrica, S.L. (ASTE -1) | B84972868 | INDUSTRIAL | Aguas de proceso | 0 |  |  |  | 40.10 | PC5866-PV5697 | 324810 | Vertido a aguas Subterraneas Indirecto |  |  | 476989 | 4336562 | 30 | Ciudad Real | ALCÁZAR DE SAN JUAN | Vertido en zona de categoría I | NO |  | Físico; Físico-químico; Otros | Físico: Físico; Físico-químico: Físico-químico; Otros: Balsa de infiltración(4) | CONDUCTIVIDAD ELECTRICA A 20ºC | No | 1500 |  | µS/cm | No
4-2013 | VI-001/08-CR | 2013-10-16 10:55 | Autorización de vertido | EDARI Aries Solar Termoeléctrica, S.L. - Central Termosolar ASTE 1A | Aries Solar Termoeléctrica, S.L. (ASTE -1) | B84972868 | INDUSTRIAL | Aguas de proceso | 0 |  |  |  | 40.10 | PC5866-PV5697 | 324810 | Vertido a aguas Subterraneas Indirecto |  |  | 476989 | 4336562 | 30 | Ciudad Real | ALCÁZAR DE SAN JUAN | Vertido en zona de categoría I | NO |  | Físico; Físico-químico; Otros | Físico: Físico; Físico-químico: Físico-químico; Otros: Balsa de infiltración(4) | ARSENICO | Sí | 10 |  | µg/L | No
4-2013 | VI-001/08-CR | 2013-10-16 10:55 | Autorización de vertido | EDARI Aries Solar Termoeléctrica, S.L. - Central Termosolar ASTE 1A | Aries Solar Termoeléctrica, S.L. (ASTE -1) | B84972868 | INDUSTRIAL | Aguas de proceso | 0 |  |  |  | 40.10 | PC5866-PV5697 | 324810 | Vertido a aguas Subterraneas Indirecto |  |  | 476989 | 4336562 | 30 | Ciudad Real | ALCÁZAR DE SAN JUAN | Vertido en zona de categoría I | NO |  | Físico; Físico-químico; Otros | Físico: Físico; Físico-químico: Físico-químico; Otros: Balsa de infiltración(4) | TEMPERATURA (VERANO) | No | 30 |  | ºC | No
4-2013 | VI-001/08-CR | 2013-10-16 10:55 | Autorización de vertido | EDARI Aries Solar Termoeléctrica, S.L. - Central Termosolar ASTE 1A | Aries Solar Termoeléctrica, S.L. (ASTE -1) | B84972868 | INDUSTRIAL | Aguas de proceso | 0 |  |  |  | 40.10 | PC5866-PV5697 | 324810 | Vertido a aguas Subterraneas Indirecto |  |  | 476989 | 4336562 | 30 | Ciudad Real | ALCÁZAR DE SAN JUAN | Vertido en zona de categoría I | NO |  | Físico; Físico-químico; Otros | Físico: Físico; Físico-químico: Físico-químico; Otros: Balsa de infiltración(4) | NITRATOS | No | 221.34 |  | mg NO3/L | No
4-2013 | VI-001/08-CR | 2013-10-16 10:55 | Autorización de vertido | EDARI Aries Solar Termoeléctrica, S.L. - Central Termosolar ASTE 1A | Aries Solar Termoeléctrica, S.L. (ASTE -1) | B84972868 | INDUSTRIAL | Aguas de proceso | 0 |  |  |  | 40.10 | PC5866-PV5697 | 324810 | Vertido a aguas Subterraneas Indirecto |  |  | 476989 | 4336562 | 30 | Ciudad Real | ALCÁZAR DE SAN JUAN | Vertido en zona de categoría I | NO |  | Físico; Físico-químico; Otros | Físico: Físico; Físico-químico: Físico-químico; Otros: Balsa de infiltración(4) | TEMPERATURA (INVIERNO) | No | 30 |  | ºC | No
4-2013 | VI-001/08-CR | 2013-10-16 10:55 | Autorización de vertido | EDARI Aries Solar Termoeléctrica, S.L. - Central Termosolar ASTE 1A | Aries Solar Termoeléctrica, S.L. (ASTE -1) | B84972868 | INDUSTRIAL | Aguas de proceso | 0 |  |  |  | 40.10 | PC5866-PV5697 | 324810 | Vertido a aguas Subterraneas Indirecto |  |  | 476989 | 4336562 | 30 | Ciudad Real | ALCÁZAR DE SAN JUAN | Vertido en zona de categoría I | NO |  | Físico; Físico-químico; Otros | Físico: Físico; Físico-químico: Físico-químico; Otros: Balsa de infiltración(4) | ACEITES Y GRASAS | No | 5 |  | mg/L | No
4-2013 | VI-001/08-CR | 2013-10-16 10:55 | Autorización de vertido | EDARI Aries Solar Termoeléctrica, S.L. - Central Termosolar ASTE 1A | Aries Solar Termoeléctrica, S.L. (ASTE -1) | B84972868 | INDUSTRIAL | Aguas de proceso | 0 |  |  |  | 40.10 | PC5866-PV5697 | 324810 | Vertido a aguas Subterraneas Indirecto |  |  | 476989 | 4336562 | 30 | Ciudad Real | ALCÁZAR DE SAN JUAN | Vertido en zona de categoría I | NO |  | Físico; Físico-químico; Otros | Físico: Físico; Físico-químico: Físico-químico; Otros: Balsa de infiltración(4) | PH | No | 9 | 6 | ud pH | No
4-2013 | VI-001/08-CR | 2013-10-16 10:55 | Autorización de vertido | EDARI Aries Solar Termoeléctrica, S.L. - Central Termosolar ASTE 1A | Aries Solar Termoeléctrica, S.L. (ASTE -1) | B84972868 | INDUSTRIAL | Aguas de proceso | 0 |  |  |  | 40.10 | PC5866-PV5697 | 324810 | Vertido a aguas Subterraneas Indirecto |  |  | 476989 | 4336562 | 30 | Ciudad Real | ALCÁZAR DE SAN JUAN | Vertido en zona de categoría I | NO |  | Físico; Físico-químico; Otros | Físico: Físico; Físico-químico: Físico-químico; Otros: Balsa de infiltración(4) | HIDROCARBUROS | No | 1 |  | mg/L | No
4-2013 | VI-001/08-CR | 2013-10-16 10:55 | Autorización de vertido | EDARI Aries Solar Termoeléctrica, S.L. - Central Termosolar ASTE 1A | Aries Solar Termoeléctrica, S.L. (ASTE -1) | B84972868 | INDUSTRIAL | Aguas de proceso | 0 |  |  |  | 40.10 | PC5866-PV5697 | 324810 | Vertido a aguas Subterraneas Indirecto |  |  | 476989 | 4336562 | 30 | Ciudad Real | ALCÁZAR DE SAN JUAN | Vertido en zona de categoría I | NO |  | Físico; Físico-químico; Otros | Físico: Físico; Físico-químico: Físico-químico; Otros: Balsa de infiltración(4) | DEMANDA QUIMICA DE OXIGENO | No | 40 |  | mg O2/L | No
4-2013 | VI-001/08-CR | 2013-10-16 10:55 | Autorización de vertido | EDARI Aries Solar Termoeléctrica, S.L. - Central Termosolar ASTE 1A | Aries Solar Termoeléctrica, S.L. (ASTE -1) | B84972868 | INDUSTRIAL | Aguas de proceso | 0 |  |  |  | 40.10 | PC5866-PV5697 | 324810 | Vertido a aguas Subterraneas Indirecto |  |  | 476989 | 4336562 | 30 | Ciudad Real | ALCÁZAR DE SAN JUAN | Vertido en zona de categoría I | NO |  | Físico; Físico-químico; Otros | Físico: Físico; Físico-químico: Físico-químico; Otros: Balsa de infiltración(4) | DEMANDA BIOQUIMICA DE OXIGENO 5 DIAS | No | 5 |  | mg O2/L | No
4-2013 | VI-001/08-CR | 2013-10-16 10:55 | Autorización de vertido | EDARI Aries Solar Termoeléctrica, S.L. - Central Termosolar ASTE 1A | Aries Solar Termoeléctrica, S.L. (ASTE -1) | B84972868 | INDUSTRIAL | Aguas de proceso | 0 |  |  |  | 40.10 | PC5866-PV5697 | 324810 | Vertido a aguas Subterraneas Indirecto |  |  | 476989 | 4336562 | 30 | Ciudad Real | ALCÁZAR DE SAN JUAN | Vertido en zona de categoría I | NO |  | Físico; Físico-químico; Otros | Físico: Físico; Físico-químico: Físico-químico; Otros: Balsa de infiltración(4) | ACEITES Y GRASAS | No | 5 |  | mg/L | No
4-2013 | VI-001/08-CR | 2013-10-16 10:55 | Autorización de vertido | EDARI Aries Solar Termoeléctrica, S.L. - Central Termosolar ASTE 1A | Aries Solar Termoeléctrica, S.L. (ASTE -1) | B84972868 | INDUSTRIAL | Aguas de proceso | 0 |  |  |  | 40.10 | PC5866-PV5697 | 324810 | Vertido a aguas Subterraneas Indirecto |  |  | 476989 | 4336562 | 30 | Ciudad Real | ALCÁZAR DE SAN JUAN | Vertido en zona de categoría I | NO |  | Físico; Físico-químico; Otros | Físico: Físico; Físico-químico: Físico-químico; Otros: Balsa de infiltración(4) | SOLIDOS EN SUSPENSION | No | 25 |  | mg/L | No
4-2013 | VI-001/08-CR | 2013-10-16 10:55 | Autorización de vertido | EDARI Aries Solar Termoeléctrica, S.L. - Central Termosolar ASTE 1A | Aries Solar Termoeléctrica, S.L. (ASTE -1) | B84972868 | INDUSTRIAL | Aguas de proceso | 0 |  |  |  | 40.10 | PC5866-PV5697 | 324810 | Vertido a aguas Subterraneas Indirecto |  |  | 476989 | 4336562 | 30 | Ciudad Real | ALCÁZAR DE SAN JUAN | Vertido en zona de categoría I | NO |  | Físico; Físico-químico; Otros | Físico: Físico; Físico-químico: Físico-químico; Otros: Balsa de infiltración(4) | TEMPERATURA (INVIERNO) | No | 30 |  | ºC | No
4-2013 | VI-001/08-CR | 2013-10-16 10:55 | Autorización de vertido | EDARI Aries Solar Termoeléctrica, S.L. - Central Termosolar ASTE 1A | Aries Solar Termoeléctrica, S.L. (ASTE -1) | B84972868 | INDUSTRIAL | Aguas de proceso | 0 |  |  |  | 40.10 | PC5866-PV5697 | 324810 | Vertido a aguas Subterraneas Indirecto |  |  | 476989 | 4336562 | 30 | Ciudad Real | ALCÁZAR DE SAN JUAN | Vertido en zona de categoría I | NO |  | Físico; Físico-químico; Otros | Físico: Físico; Físico-químico: Físico-químico; Otros: Balsa de infiltración(4) | ARSENICO | Sí | 10 |  | µg/L | No
4-2013 | VI-001/08-CR | 2013-10-16 10:55 | Autorización de vertido | EDARI Aries Solar Termoeléctrica, S.L. - Central Termosolar ASTE 1A | Aries Solar Termoeléctrica, S.L. (ASTE -1) | B84972868 | INDUSTRIAL | Aguas de proceso | 0 |  |  |  | 40.10 | PC5866-PV5697 | 324810 | Vertido a aguas Subterraneas Indirecto |  |  | 476989 | 4336562 | 30 | Ciudad Real | ALCÁZAR DE SAN JUAN | Vertido en zona de categoría I | NO |  | Físico; Físico-químico; Otros | Físico: Físico; Físico-químico: Físico-químico; Otros: Balsa de infiltración(4) | SOLIDOS EN SUSPENSION | No | 25 |  | mg/L | No
4-2013 | VI-001/08-CR | 2013-10-16 10:55 | Autorización de vertido | EDARI Aries Solar Termoeléctrica, S.L. - Central Termosolar ASTE 1A | Aries Solar Termoeléctrica, S.L. (ASTE -1) | B84972868 | INDUSTRIAL | Aguas de proceso | 0 |  |  |  | 40.10 | PC5866-PV5697 | 324810 | Vertido a aguas Subterraneas Indirecto |  |  | 476989 | 4336562 | 30 | Ciudad Real | ALCÁZAR DE SAN JUAN | Vertido en zona de categoría I | NO |  | Físico; Físico-químico; Otros | Físico: Físico; Físico-químico: Físico-químico; Otros: Balsa de infiltración(4) | FLUORUROS | Sí | 1.5 |  | µg/L | No
4-2013 | VI-001/08-CR | 2013-10-16 10:55 | Autorización de vertido | EDARI Aries Solar Termoeléctrica, S.L. - Central Termosolar ASTE 1A | Aries Solar Termoeléctrica, S.L. (ASTE -1) | B84972868 | INDUSTRIAL | Aguas de proceso | 0 |  |  |  | 40.10 | PC5866-PV5697 | 324810 | Vertido a aguas Subterraneas Indirecto |  |  | 476989 | 4336562 | 30 | Ciudad Real | ALCÁZAR DE SAN JUAN | Vertido en zona de categoría I | NO |  | Físico; Físico-químico; Otros | Físico: Físico; Físico-químico: Físico-químico; Otros: Balsa de infiltración(4) | CAUDAL MAXIMO | No | 0 |  | m3/h | No
4-2013 | VI-001/08-CR | 2013-10-16 10:55 | Autorización de vertido | EDARI Aries Solar Termoeléctrica, S.L. - Central Termosolar ASTE 1A | Aries Solar Termoeléctrica, S.L. (ASTE -1) | B84972868 | INDUSTRIAL | Aguas de proceso | 0 |  |  |  | 40.10 | PC5866-PV5697 | 324810 | Vertido a aguas Subterraneas Indirecto |  |  | 476989 | 4336562 | 30 | Ciudad Real | ALCÁZAR DE SAN JUAN | Vertido en zona de categoría I | NO |  | Físico; Físico-químico; Otros | Físico: Físico; Físico-químico: Físico-químico; Otros: Balsa de infiltración(4) | SULFATOS | No | 300 |  | mg/L | No
4-2013 | VI-001/08-CR | 2013-10-16 10:55 | Autorización de vertido | EDARI Aries Solar Termoeléctrica, S.L. - Central Termosolar ASTE 1A | Aries Solar Termoeléctrica, S.L. (ASTE -1) | B84972868 | INDUSTRIAL | Aguas de proceso | 0 |  |  |  | 40.10 | PC5866-PV5697 | 324810 | Vertido a aguas Subterraneas Indirecto |  |  | 476989 | 4336562 | 30 | Ciudad Real | ALCÁZAR DE SAN JUAN | Vertido en zona de categoría I | NO |  | Físico; Físico-químico; Otros | Físico: Físico; Físico-químico: Físico-químico; Otros: Balsa de infiltración(4) | CLORUROS | No | 200 |  | mg/L | No
4-2013 | VI-001/08-CR | 2013-10-16 10:55 | Autorización de vertido | EDARI Aries Solar Termoeléctrica, S.L. - Central Termosolar ASTE 1A | Aries Solar Termoeléctrica, S.L. (ASTE -1) | B84972868 | INDUSTRIAL | Aguas de proceso | 0 |  |  |  | 40.10 | PC5866-PV5697 | 324810 | Vertido a aguas Subterraneas Indirecto |  |  | 476989 | 4336562 | 30 | Ciudad Real | ALCÁZAR DE SAN JUAN | Vertido en zona de categoría I | NO |  | Físico; Físico-químico; Otros | Físico: Físico; Físico-químico: Físico-químico; Otros: Balsa de infiltración(4) | CONDUCTIVIDAD ELECTRICA A 20ºC | No | 1500 |  | µS/cm | No
4-2013 | VI-001/08-CR | 2013-10-16 10:55 | Autorización de vertido | EDARI Aries Solar Termoeléctrica, S.L. - Central Termosolar ASTE 1A | Aries Solar Termoeléctrica, S.L. (ASTE -1) | B84972868 | INDUSTRIAL | Aguas de proceso | 0 |  |  |  | 40.10 | PC5866-PV5697 | 324810 | Vertido a aguas Subterraneas Indirecto |  |  | 476989 | 4336562 | 30 | Ciudad Real | ALCÁZAR DE SAN JUAN | Vertido en zona de categoría I | NO |  | Físico; Físico-químico; Otros | Físico: Físico; Físico-químico: Físico-químico; Otros: Balsa de infiltración(4) | ACEITES Y GRASAS | No | 5 |  | mg/L | No
4-2013 | VI-001/08-CR | 2013-10-16 10:55 | Autorización de vertido | EDARI Aries Solar Termoeléctrica, S.L. - Central Termosolar ASTE 1A | Aries Solar Termoeléctrica, S.L. (ASTE -1) | B84972868 | INDUSTRIAL | Aguas de proceso | 0 |  |  |  | 40.10 | PC5866-PV5697 | 324810 | Vertido a aguas Subterraneas Indirecto |  |  | 476989 | 4336562 | 30 | Ciudad Real | ALCÁZAR DE SAN JUAN | Vertido en zona de categoría I | NO |  | Físico; Físico-químico; Otros | Físico: Físico; Físico-químico: Físico-químico; Otros: Balsa de infiltración(4) | HIDROCARBUROS | No | 1 |  | mg/L | No
4-2013 | VI-001/08-CR | 2013-10-16 10:55 | Autorización de vertido | EDARI Aries Solar Termoeléctrica, S.L. - Central Termosolar ASTE 1A | Aries Solar Termoeléctrica, S.L. (ASTE -1) | B84972868 | INDUSTRIAL | Aguas de proceso | 0 |  |  |  | 40.10 | PC5866-PV5697 | 324810 | Vertido a aguas Subterraneas Indirecto |  |  | 476989 | 4336562 | 30 | Ciudad Real | ALCÁZAR DE SAN JUAN | Vertido en zona de categoría I | NO |  | Físico; Físico-químico; Otros | Físico: Físico; Físico-químico: Físico-químico; Otros: Balsa de infiltración(4) | DEMANDA QUIMICA DE OXIGENO | No | 40 |  | mg O2/L | No
4-2013 | VI-001/08-CR | 2013-10-16 10:55 | Autorización de vertido | EDARI Aries Solar Termoeléctrica, S.L. - Central Termosolar ASTE 1A | Aries Solar Termoeléctrica, S.L. (ASTE -1) | B84972868 | INDUSTRIAL | Aguas de proceso | 0 |  |  |  | 40.10 | PC5866-PV5697 | 324810 | Vertido a aguas Subterraneas Indirecto |  |  | 476989 | 4336562 | 30 | Ciudad Real | ALCÁZAR DE SAN JUAN | Vertido en zona de categoría I | NO |  | Físico; Físico-químico; Otros | Físico: Físico; Físico-químico: Físico-químico; Otros: Balsa de infiltración(4) | PH | No | 9 | 6 | ud pH | No
4-2013 | VI-001/08-CR | 2013-10-16 10:55 | Autorización de vertido | EDARI Aries Solar Termoeléctrica, S.L. - Central Termosolar ASTE 1A | Aries Solar Termoeléctrica, S.L. (ASTE -1) | B84972868 | INDUSTRIAL | Aguas de proceso | 0 |  |  |  | 40.10 | PC5866-PV5697 | 324810 | Vertido a aguas Subterraneas Indirecto |  |  | 476989 | 4336562 | 30 | Ciudad Real | ALCÁZAR DE SAN JUAN | Vertido en zona de categoría I | NO |  | Físico; Físico-químico; Otros | Físico: Físico; Físico-químico: Físico-químico; Otros: Balsa de infiltración(4) | SOLIDOS EN SUSPENSION | No | 25 |  | mg/L | No
4-2013 | VI-001/08-CR | 2013-10-16 10:55 | Autorización de vertido | EDARI Aries Solar Termoeléctrica, S.L. - Central Termosolar ASTE 1A | Aries Solar Termoeléctrica, S.L. (ASTE -1) | B84972868 | INDUSTRIAL | Aguas de proceso | 0 |  |  |  | 40.10 | PC5866-PV5697 | 324810 | Vertido a aguas Subterraneas Indirecto |  |  | 476989 | 4336562 | 30 | Ciudad Real | ALCÁZAR DE SAN JUAN | Vertido en zona de categoría I | NO |  | Físico; Físico-químico; Otros | Físico: Físico; Físico-químico: Físico-químico; Otros: Balsa de infiltración(4) | TEMPERATURA (VERANO) | No | 30 |  | ºC | No
4-2013 | VI-001/08-CR | 2013-10-16 10:55 | Autorización de vertido | EDARI Aries Solar Termoeléctrica, S.L. - Central Termosolar ASTE 1A | Aries Solar Termoeléctrica, S.L. (ASTE -1) | B84972868 | INDUSTRIAL | Aguas de proceso | 0 |  |  |  | 40.10 | PC5866-PV5697 | 324810 | Vertido a aguas Subterraneas Indirecto |  |  | 476989 | 4336562 | 30 | Ciudad Real | ALCÁZAR DE SAN JUAN | Vertido en zona de categoría I | NO |  | Físico; Físico-químico; Otros | Físico: Físico; Físico-químico: Físico-químico; Otros: Balsa de infiltración(4) | FLUORUROS | Sí | 1.5 |  | µg/L | No
4-2013 | VI-001/08-CR | 2013-10-16 10:55 | Autorización de vertido | EDARI Aries Solar Termoeléctrica, S.L. - Central Termosolar ASTE 1A | Aries Solar Termoeléctrica, S.L. (ASTE -1) | B84972868 | INDUSTRIAL | Aguas de proceso | 0 |  |  |  | 40.10 | PC5866-PV5697 | 324810 | Vertido a aguas Subterraneas Indirecto |  |  | 476989 | 4336562 | 30 | Ciudad Real | ALCÁZAR DE SAN JUAN | Vertido en zona de categoría I | NO |  | Físico; Físico-químico; Otros | Físico: Físico; Físico-químico: Físico-químico; Otros: Balsa de infiltración(4) | CAUDAL MAXIMO | No | 0 |  | m3/h | No
4-2013 | VI-001/08-CR | 2013-10-16 10:55 | Autorización de vertido | EDARI Aries Solar Termoeléctrica, S.L. - Central Termosolar ASTE 1A | Aries Solar Termoeléctrica, S.L. (ASTE -1) | B84972868 | INDUSTRIAL | Aguas de proceso | 0 |  |  |  | 40.10 | PC5866-PV5697 | 324810 | Vertido a aguas Subterraneas Indirecto |  |  | 476989 | 4336562 | 30 | Ciudad Real | ALCÁZAR DE SAN JUAN | Vertido en zona de categoría I | NO |  | Físico; Físico-químico; Otros | Físico: Físico; Físico-químico: Físico-químico; Otros: Balsa de infiltración(4) | SULFATOS | No | 300 |  | mg/L | No
4-2013 | VI-001/08-CR | 2013-10-16 10:55 | Autorización de vertido | EDARI Aries Solar Termoeléctrica, S.L. - Central Termosolar ASTE 1A | Aries Solar Termoeléctrica, S.L. (ASTE -1) | B84972868 | INDUSTRIAL | Aguas de proceso | 0 |  |  |  | 40.10 | PC5866-PV5697 | 324810 | Vertido a aguas Subterraneas Indirecto |  |  | 476989 | 4336562 | 30 | Ciudad Real | ALCÁZAR DE SAN JUAN | Vertido en zona de categoría I | NO |  | Físico; Físico-químico; Otros | Físico: Físico; Físico-químico: Físico-químico; Otros: Balsa de infiltración(4) | CLORUROS | No | 200 |  | mg/L | No
4-2013 | VI-001/08-CR | 2013-10-16 10:55 | Autorización de vertido | EDARI Aries Solar Termoeléctrica, S.L. - Central Termosolar ASTE 1A | Aries Solar Termoeléctrica, S.L. (ASTE -1) | B84972868 | INDUSTRIAL | Aguas de proceso | 0 |  |  |  | 40.10 | PC5866-PV5697 | 324810 | Vertido a aguas Subterraneas Indirecto |  |  | 476989 | 4336562 | 30 | Ciudad Real | ALCÁZAR DE SAN JUAN | Vertido en zona de categoría I | NO |  | Físico; Físico-químico; Otros | Físico: Físico; Físico-químico: Físico-químico; Otros: Balsa de infiltración(4) | CONDUCTIVIDAD ELECTRICA A 20ºC | No | 1500 |  | µS/cm | No
4-2013 | VI-001/08-CR | 2013-10-16 10:55 | Autorización de vertido | EDARI Aries Solar Termoeléctrica, S.L. - Central Termosolar ASTE 1A | Aries Solar Termoeléctrica, S.L. (ASTE -1) | B84972868 | INDUSTRIAL | Aguas de proceso | 0 |  |  |  | 40.10 | PC5866-PV5697 | 324810 | Vertido a aguas Subterraneas Indirecto |  |  | 476989 | 4336562 | 30 | Ciudad Real | ALCÁZAR DE SAN JUAN | Vertido en zona de categoría I | NO |  | Físico; Físico-químico; Otros | Físico: Físico; Físico-químico: Físico-químico; Otros: Balsa de infiltración(4) | TEMPERATURA (INVIERNO) | No | 30 |  | ºC | No
4-2013 | VI-001/08-CR | 2013-10-16 10:55 | Autorización de vertido | EDARI Aries Solar Termoeléctrica, S.L. - Central Termosolar ASTE 1A | Aries Solar Termoeléctrica, S.L. (ASTE -1) | B84972868 | INDUSTRIAL | Aguas de proceso | 0 |  |  |  | 40.10 | PC5866-PV5697 | 324810 | Vertido a aguas Subterraneas Indirecto |  |  | 476989 | 4336562 | 30 | Ciudad Real | ALCÁZAR DE SAN JUAN | Vertido en zona de categoría I | NO |  | Físico; Físico-químico; Otros | Físico: Físico; Físico-químico: Físico-químico; Otros: Balsa de infiltración(4) | TEMPERATURA (VERANO) | No | 30 |  | ºC | No
4-2013 | VI-001/08-CR | 2013-10-16 10:55 | Autorización de vertido | EDARI Aries Solar Termoeléctrica, S.L. - Central Termosolar ASTE 1A | Aries Solar Termoeléctrica, S.L. (ASTE -1) | B84972868 | INDUSTRIAL | Aguas de proceso | 0 |  |  |  | 40.10 | PC5866-PV5697 | 324810 | Vertido a aguas Subterraneas Indirecto |  |  | 476989 | 4336562 | 30 | Ciudad Real | ALCÁZAR DE SAN JUAN | Vertido en zona de categoría I | NO |  | Físico; Físico-químico; Otros | Físico: Físico; Físico-químico: Físico-químico; Otros: Balsa de infiltración(4) | FOSFORO TOTAL | No | 3 |  | mg P/L | No
4-2013 | VI-001/08-CR | 2013-10-16 10:55 | Autorización de vertido | EDARI Aries Solar Termoeléctrica, S.L. - Central Termosolar ASTE 1A | Aries Solar Termoeléctrica, S.L. (ASTE -1) | B84972868 | INDUSTRIAL | Aguas de proceso | 0 |  |  |  | 40.10 | PC5866-PV5697 | 324810 | Vertido a aguas Subterraneas Indirecto |  |  | 476989 | 4336562 | 30 | Ciudad Real | ALCÁZAR DE SAN JUAN | Vertido en zona de categoría I | NO |  | Físico; Físico-químico; Otros | Físico: Físico; Físico-químico: Físico-químico; Otros: Balsa de infiltración(4) | NITRATOS | No | 221.34 |  | mg NO3/L | No
4-2013 | VI-001/08-CR | 2013-10-16 10:55 | Autorización de vertido | EDARI Aries Solar Termoeléctrica, S.L. - Central Termosolar ASTE 1A | Aries Solar Termoeléctrica, S.L. (ASTE -1) | B84972868 | INDUSTRIAL | Aguas de proceso | 0 |  |  |  | 40.10 | PC5866-PV5697 | 324810 | Vertido a aguas Subterraneas Indirecto |  |  | 476989 | 4336562 | 30 | Ciudad Real | ALCÁZAR DE SAN JUAN | Vertido en zona de categoría I | NO |  | Físico; Físico-químico; Otros | Físico: Físico; Físico-químico: Físico-químico; Otros: Balsa de infiltración(4) | DEMANDA BIOQUIMICA DE OXIGENO 5 DIAS | No | 5 |  | mg O2/L | No
4-2013 | VI-001/08-CR | 2013-10-16 10:55 | Autorización de vertido | EDARI Aries Solar Termoeléctrica, S.L. - Central Termosolar ASTE 1A | Aries Solar Termoeléctrica, S.L. (ASTE -1) | B84972868 | INDUSTRIAL | Aguas de proceso | 0 |  |  |  | 40.10 | PC5866-PV5697 | 324810 | Vertido a aguas Subterraneas Indirecto |  |  | 476989 | 4336562 | 30 | Ciudad Real | ALCÁZAR DE SAN JUAN | Vertido en zona de categoría I | NO |  | Físico; Físico-químico; Otros | Físico: Físico; Físico-químico: Físico-químico; Otros: Balsa de infiltración(4) | NITRATOS | No | 221.34 |  | mg NO3/L | No
4-2013 | VI-001/08-CR | 2013-10-16 10:55 | Autorización de vertido | EDARI Aries Solar Termoeléctrica, S.L. - Central Termosolar ASTE 1A | Aries Solar Termoeléctrica, S.L. (ASTE -1) | B84972868 | INDUSTRIAL | Aguas de proceso | 0 |  |  |  | 40.10 | PC5866-PV5697 | 324810 | Vertido a aguas Subterraneas Indirecto |  |  | 476989 | 4336562 | 30 | Ciudad Real | ALCÁZAR DE SAN JUAN | Vertido en zona de categoría I | NO |  | Físico; Físico-químico; Otros | Físico: Físico; Físico-químico: Físico-químico; Otros: Balsa de infiltración(4) | DEMANDA QUIMICA DE OXIGENO | No | 40 |  | mg O2/L | No
6-2013 | VU-001/13-AB | 2014-01-20 11:50 | Autorización de vertido | EDAR Ayto de Minaya | Ayuntamiento de Minaya | P0204800G | URBANA | Urbano | 2352 | MINAYA | ES8020480001010 |  |  | PC5905-PV5731 | 101546 | Vertido a aguas Subterraneas Indirecto |  |  | 557076 | 4345652 | 30 | Albacete | MINAYA | Vertido en zona de categoría I | NO | ES08020480001010E | Pretratamiento; Tratamiento secundario | Pretratamiento: Desbaste; Tratamiento secundario: Fangos activados | NITROGENO TOTAL | No | 15 |  | mg N/L | No
6-2013 | VU-001/13-AB | 2014-01-20 11:50 | Autorización de vertido | EDAR Ayto de Minaya | Ayuntamiento de Minaya | P0204800G | URBANA | Urbano | 2352 | MINAYA | ES8020480001010 |  |  | PC5905-PV5731 | 101546 | Vertido a aguas Subterraneas Indirecto |  |  | 557076 | 4345652 | 30 | Albacete | MINAYA | Vertido en zona de categoría I | NO | ES08020480001010E | Pretratamiento; Tratamiento secundario | Pretratamiento: Desbaste; Tratamiento secundario: Fangos activados | FOSFORO TOTAL | No | 2 |  | mg P/L | No
6-2013 | VU-001/13-AB | 2014-01-20 11:50 | Autorización de vertido | EDAR Ayto de Minaya | Ayuntamiento de Minaya | P0204800G | URBANA | Urbano | 2352 | MINAYA | ES8020480001010 |  |  | PC5905-PV5731 | 101546 | Vertido a aguas Subterraneas Indirecto |  |  | 557076 | 4345652 | 30 | Albacete | MINAYA | Vertido en zona de categoría I | NO | ES08020480001010E | Pretratamiento; Tratamiento secundario | Pretratamiento: Desbaste; Tratamiento secundario: Fangos activados | CAUDAL MAXIMO | No | 0 |  | m3/h | No
6-2013 | VU-001/13-AB | 2014-01-20 11:50 | Autorización de vertido | EDAR Ayto de Minaya | Ayuntamiento de Minaya | P0204800G | URBANA | Urbano | 2352 | MINAYA | ES8020480001010 |  |  | PC5905-PV5731 | 101546 | Vertido a aguas Subterraneas Indirecto |  |  | 557076 | 4345652 | 30 | Albacete | MINAYA | Vertido en zona de categoría I | NO | ES08020480001010E | Pretratamiento; Tratamiento secundario | Pretratamiento: Desbaste; Tratamiento secundario: Fangos activados | DEMANDA QUIMICA DE OXIGENO | No | 125 |  | mg O2/L | No
6-2013 | VU-001/13-AB | 2014-01-20 11:50 | Autorización de vertido | EDAR Ayto de Minaya | Ayuntamiento de Minaya | P0204800G | URBANA | Urbano | 2352 | MINAYA | ES8020480001010 |  |  | PC5905-PV5731 | 101546 | Vertido a aguas Subterraneas Indirecto |  |  | 557076 | 4345652 | 30 | Albacete | MINAYA | Vertido en zona de categoría I | NO | ES08020480001010E | Pretratamiento; Tratamiento secundario | Pretratamiento: Desbaste; Tratamiento secundario: Fangos activados | DEMANDA BIOQUIMICA DE OXIGENO 5 DIAS | No | 25 |  | mg O2/L | No
6-2013 | VU-001/13-AB | 2014-01-20 11:50 | Autorización de vertido | EDAR Ayto de Minaya | Ayuntamiento de Minaya | P0204800G | URBANA | Urbano | 2352 | MINAYA | ES8020480001010 |  |  | PC5905-PV5731 | 101546 | Vertido a aguas Subterraneas Indirecto |  |  | 557076 | 4345652 | 30 | Albacete | MINAYA | Vertido en zona de categoría I | NO | ES08020480001010E | Pretratamiento; Tratamiento secundario | Pretratamiento: Desbaste; Tratamiento secundario: Fangos activados | SOLIDOS EN SUSPENSION | No | 35 |  | mg/L | No
7-2013 | VI-002/13-BA | 2014-06-06 09:08 | Autorización de vertido | EDARI RUBERFRUEX | RUBEFRUEX, S.L. | B06626527 | URBANA |  | 8 |  |  |  |  | PC7960-PV7745 | 192 | Vertido a aguas Superficiales | CAUCE NO CODIFICADO | Desagüe tributario por la izquierda del arroyo Barroso | 273112 | 4330301 | 30 | Badajoz | ACEDERA | Vertido en zona de categoría I | NO |  | Otros | Otros: Depuradora Compacta | DEMANDA QUIMICA DE OXIGENO | No | 125 |  | mg O2/L | No
7-2013 | VI-002/13-BA | 2014-06-06 09:08 | Autorización de vertido | EDARI RUBERFRUEX | RUBEFRUEX, S.L. | B06626527 | URBANA |  | 8 |  |  |  |  | PC7960-PV7745 | 192 | Vertido a aguas Superficiales | CAUCE NO CODIFICADO | Desagüe tributario por la izquierda del arroyo Barroso | 273112 | 4330301 | 30 | Badajoz | ACEDERA | Vertido en zona de categoría I | NO |  | Otros | Otros: Depuradora Compacta | DEMANDA BIOQUIMICA DE OXIGENO 5 DIAS | No | 25 |  | mg O2/L | No
7-2013 | VI-002/13-BA | 2014-06-06 09:08 | Autorización de vertido | EDARI RUBERFRUEX | RUBEFRUEX, S.L. | B06626527 | URBANA |  | 8 |  |  |  |  | PC7960-PV7745 | 192 | Vertido a aguas Superficiales | CAUCE NO CODIFICADO | Desagüe tributario por la izquierda del arroyo Barroso | 273112 | 4330301 | 30 | Badajoz | ACEDERA | Vertido en zona de categoría I | NO |  | Otros | Otros: Depuradora Compacta | SOLIDOS EN SUSPENSION | No | 35 |  | mg/L | No
7-2013 | VI-002/13-BA | 2014-06-06 09:08 | Autorización de vertido | EDARI RUBERFRUEX | RUBEFRUEX, S.L. | B06626527 | URBANA |  | 8 |  |  |  |  | PC7960-PV7745 | 192 | Vertido a aguas Superficiales | CAUCE NO CODIFICADO | Desagüe tributario por la izquierda del arroyo Barroso | 273112 | 4330301 | 30 | Badajoz | ACEDERA | Vertido en zona de categoría I | NO |  | Otros | Otros: Depuradora Compacta | VOLUMEN DE VERTIDO | No | 192 |  | m3/año | No
8-2013 | VI-002/13-CR | 2014-03-04 11:08 | Autorización de vertido | EDARI Comunidad de Usuarios de Vertidos Manchasol 1 y 2 | Comunidad de Usuarios de Vertidos Manchasol 1 y 2 | V86909199 | INDUSTRIAL | Aguas de proceso | 0 |  |  |  | 40.10 | PC5929-PV5754 | 450838 | Vertido a aguas Superficiales | RIO CIGÜELA |  | 465537 | 4346020 | 30 | Ciudad Real | HERENCIA | Vertido en zona de categoría I | NO |  | Físico; Otros | Físico: Físico; Otros: balsa de homogeneización | DEMANDA BIOQUIMICA DE OXIGENO 5 DIAS | No | 20 |  | mg O2/L | No
8-2013 | VI-002/13-CR | 2014-03-04 11:08 | Autorización de vertido | EDARI Comunidad de Usuarios de Vertidos Manchasol 1 y 2 | Comunidad de Usuarios de Vertidos Manchasol 1 y 2 | V86909199 | INDUSTRIAL | Aguas de proceso | 0 |  |  |  | 40.10 | PC5929-PV5754 | 450838 | Vertido a aguas Superficiales | RIO CIGÜELA |  | 465537 | 4346020 | 30 | Ciudad Real | HERENCIA | Vertido en zona de categoría I | NO |  | Físico; Otros | Físico: Físico; Otros: balsa de homogeneización | SOLIDOS EN SUSPENSION | No | 25 |  | mg/L | No
8-2013 | VI-002/13-CR | 2014-03-04 11:08 | Autorización de vertido | EDARI Comunidad de Usuarios de Vertidos Manchasol 1 y 2 | Comunidad de Usuarios de Vertidos Manchasol 1 y 2 | V86909199 | INDUSTRIAL | Aguas de proceso | 0 |  |  |  | 40.10 | PC5929-PV5754 | 450838 | Vertido a aguas Superficiales | RIO CIGÜELA |  | 465537 | 4346020 | 30 | Ciudad Real | HERENCIA | Vertido en zona de categoría I | NO |  | Físico; Otros | Físico: Físico; Otros: balsa de homogeneización | DEMANDA QUIMICA DE OXIGENO | No | 40 |  | mg O2/L | No
8-2013 | VI-002/13-CR | 2014-03-04 11:08 | Autorización de vertido | EDARI Comunidad de Usuarios de Vertidos Manchasol 1 y 2 | Comunidad de Usuarios de Vertidos Manchasol 1 y 2 | V86909199 | INDUSTRIAL | Aguas de proceso | 0 |  |  |  | 40.10 | PC5929-PV5754 | 450838 | Vertido a aguas Superficiales | RIO CIGÜELA |  | 465537 | 4346020 | 30 | Ciudad Real | HERENCIA | Vertido en zona de categoría I | NO |  | Físico; Otros | Físico: Físico; Otros: balsa de homogeneización | PH | No | 8 | 7 | ud pH | No
8-2013 | VI-002/13-CR | 2014-03-04 11:08 | Autorización de vertido | EDARI Comunidad de Usuarios de Vertidos Manchasol 1 y 2 | Comunidad de Usuarios de Vertidos Manchasol 1 y 2 | V86909199 | INDUSTRIAL | Aguas de proceso | 0 |  |  |  | 40.10 | PC5929-PV5754 | 450838 | Vertido a aguas Superficiales | RIO CIGÜELA |  | 465537 | 4346020 | 30 | Ciudad Real | HERENCIA | Vertido en zona de categoría I | NO |  | Físico; Otros | Físico: Físico; Otros: balsa de homogeneización | ACEITES Y GRASAS | No | 10 |  | mg/L | No
8-2013 | VI-002/13-CR | 2014-03-04 11:08 | Autorización de vertido | EDARI Comunidad de Usuarios de Vertidos Manchasol 1 y 2 | Comunidad de Usuarios de Vertidos Manchasol 1 y 2 | V86909199 | INDUSTRIAL | Aguas de proceso | 0 |  |  |  | 40.10 | PC5929-PV5754 | 450838 | Vertido a aguas Superficiales | RIO CIGÜELA |  | 465537 | 4346020 | 30 | Ciudad Real | HERENCIA | Vertido en zona de categoría I | NO |  | Físico; Otros | Físico: Físico; Otros: balsa de homogeneización | AMONIO | No | 1 |  | mg NH4/L | No
8-2013 | VI-002/13-CR | 2014-03-04 11:08 | Autorización de vertido | EDARI Comunidad de Usuarios de Vertidos Manchasol 1 y 2 | Comunidad de Usuarios de Vertidos Manchasol 1 y 2 | V86909199 | INDUSTRIAL | Aguas de proceso | 0 |  |  |  | 40.10 | PC5929-PV5754 | 450838 | Vertido a aguas Superficiales | RIO CIGÜELA |  | 465537 | 4346020 | 30 | Ciudad Real | HERENCIA | Vertido en zona de categoría I | NO |  | Físico; Otros | Físico: Físico; Otros: balsa de homogeneización | NITRATOS | No | 59.5 |  | mg NO3/L | No
8-2013 | VI-002/13-CR | 2014-03-04 11:08 | Autorización de vertido | EDARI Comunidad de Usuarios de Vertidos Manchasol 1 y 2 | Comunidad de Usuarios de Vertidos Manchasol 1 y 2 | V86909199 | INDUSTRIAL | Aguas de proceso | 0 |  |  |  | 40.10 | PC5929-PV5754 | 450838 | Vertido a aguas Superficiales | RIO CIGÜELA |  | 465537 | 4346020 | 30 | Ciudad Real | HERENCIA | Vertido en zona de categoría I | NO |  | Físico; Otros | Físico: Físico; Otros: balsa de homogeneización | TENSOACTIVOS ANIONICOS | No | 2 |  | mg/L | No
8-2013 | VI-002/13-CR | 2014-03-04 11:08 | Autorización de vertido | EDARI Comunidad de Usuarios de Vertidos Manchasol 1 y 2 | Comunidad de Usuarios de Vertidos Manchasol 1 y 2 | V86909199 | INDUSTRIAL | Aguas de proceso | 0 |  |  |  | 40.10 | PC5929-PV5754 | 450838 | Vertido a aguas Superficiales | RIO CIGÜELA |  | 465537 | 4346020 | 30 | Ciudad Real | HERENCIA | Vertido en zona de categoría I | NO |  | Físico; Otros | Físico: Físico; Otros: balsa de homogeneización | FOSFORO TOTAL | No | 5 |  | mg P/L | No
8-2013 | VI-002/13-CR | 2014-03-04 11:08 | Autorización de vertido | EDARI Comunidad de Usuarios de Vertidos Manchasol 1 y 2 | Comunidad de Usuarios de Vertidos Manchasol 1 y 2 | V86909199 | INDUSTRIAL | Aguas de proceso | 0 |  |  |  | 40.10 | PC5929-PV5754 | 450838 | Vertido a aguas Superficiales | RIO CIGÜELA |  | 465537 | 4346020 | 30 | Ciudad Real | HERENCIA | Vertido en zona de categoría I | NO |  | Físico; Otros | Físico: Físico; Otros: balsa de homogeneización | TEMPERATURA (VERANO) | No | 28 |  | ºC | No
8-2013 | VI-002/13-CR | 2014-03-04 11:08 | Autorización de vertido | EDARI Comunidad de Usuarios de Vertidos Manchasol 1 y 2 | Comunidad de Usuarios de Vertidos Manchasol 1 y 2 | V86909199 | INDUSTRIAL | Aguas de proceso | 0 |  |  |  | 40.10 | PC5929-PV5754 | 450838 | Vertido a aguas Superficiales | RIO CIGÜELA |  | 465537 | 4346020 | 30 | Ciudad Real | HERENCIA | Vertido en zona de categoría I | NO |  | Físico; Otros | Físico: Físico; Otros: balsa de homogeneización | TEMPERATURA (INVIERNO) | No | 25 |  | ºC | No
8-2013 | VI-002/13-CR | 2014-03-04 11:08 | Autorización de vertido | EDARI Comunidad de Usuarios de Vertidos Manchasol 1 y 2 | Comunidad de Usuarios de Vertidos Manchasol 1 y 2 | V86909199 | INDUSTRIAL | Aguas de proceso | 0 |  |  |  | 40.10 | PC5929-PV5754 | 450838 | Vertido a aguas Superficiales | RIO CIGÜELA |  | 465537 | 4346020 | 30 | Ciudad Real | HERENCIA | Vertido en zona de categoría I | NO |  | Físico; Otros | Físico: Físico; Otros: balsa de homogeneización | CONDUCTIVIDAD ELECTRICA A 20ºC | No | 1409 |  | µS/cm | No
8-2013 | VI-002/13-CR | 2014-03-04 11:08 | Autorización de vertido | EDARI Comunidad de Usuarios de Vertidos Manchasol 1 y 2 | Comunidad de Usuarios de Vertidos Manchasol 1 y 2 | V86909199 | INDUSTRIAL | Aguas de proceso | 0 |  |  |  | 40.10 | PC5929-PV5754 | 450838 | Vertido a aguas Superficiales | RIO CIGÜELA |  | 465537 | 4346020 | 30 | Ciudad Real | HERENCIA | Vertido en zona de categoría I | NO |  | Físico; Otros | Físico: Físico; Otros: balsa de homogeneización | CLORUROS | No | 100 |  | mg/L | No
8-2013 | VI-002/13-CR | 2014-03-04 11:08 | Autorización de vertido | EDARI Comunidad de Usuarios de Vertidos Manchasol 1 y 2 | Comunidad de Usuarios de Vertidos Manchasol 1 y 2 | V86909199 | INDUSTRIAL | Aguas de proceso | 0 |  |  |  | 40.10 | PC5929-PV5754 | 450838 | Vertido a aguas Superficiales | RIO CIGÜELA |  | 465537 | 4346020 | 30 | Ciudad Real | HERENCIA | Vertido en zona de categoría I | NO |  | Físico; Otros | Físico: Físico; Otros: balsa de homogeneización | SULFATOS | No | 200 |  | mg/L | No
8-2013 | VI-002/13-CR | 2014-03-04 11:08 | Autorización de vertido | EDARI Comunidad de Usuarios de Vertidos Manchasol 1 y 2 | Comunidad de Usuarios de Vertidos Manchasol 1 y 2 | V86909199 | INDUSTRIAL | Aguas de proceso | 0 |  |  |  | 40.10 | PC5929-PV5754 | 450838 | Vertido a aguas Superficiales | RIO CIGÜELA |  | 465537 | 4346020 | 30 | Ciudad Real | HERENCIA | Vertido en zona de categoría I | NO |  | Físico; Otros | Físico: Físico; Otros: balsa de homogeneización | NITROGENO TOTAL | No | 15 |  | mg N/L | No
8-2013 | VI-002/13-CR | 2014-03-04 11:08 | Autorización de vertido | EDARI Comunidad de Usuarios de Vertidos Manchasol 1 y 2 | Comunidad de Usuarios de Vertidos Manchasol 1 y 2 | V86909199 | INDUSTRIAL | Aguas de proceso | 0 |  |  |  | 40.10 | PC5929-PV5754 | 450838 | Vertido a aguas Superficiales | RIO CIGÜELA |  | 465537 | 4346020 | 30 | Ciudad Real | HERENCIA | Vertido en zona de categoría I | NO |  | Físico; Otros | Físico: Físico; Otros: balsa de homogeneización | HIDROCARBUROS | No | 5 |  | mg/L | No
8-2013 | VI-002/13-CR | 2014-03-04 11:08 | Autorización de vertido | EDARI Comunidad de Usuarios de Vertidos Manchasol 1 y 2 | Comunidad de Usuarios de Vertidos Manchasol 1 y 2 | V86909199 | INDUSTRIAL | Aguas de proceso | 0 |  |  |  | 40.10 | PC8459-PV5754 | 450838 | Vertido a aguas Superficiales | RIO CIGÜELA |  | 465537 | 4346020 | 30 | Ciudad Real | HERENCIA | Vertido en zona de categoría I | NO |  | Físico; Otros | Físico: ; Otros: Balsa de homogeneización | TEMPERATURA (VERANO) | No | 28 |  | ºC | No
8-2013 | VI-002/13-CR | 2014-03-04 11:08 | Autorización de vertido | EDARI Comunidad de Usuarios de Vertidos Manchasol 1 y 2 | Comunidad de Usuarios de Vertidos Manchasol 1 y 2 | V86909199 | INDUSTRIAL | Aguas de proceso | 0 |  |  |  | 40.10 | PC8459-PV5754 | 450838 | Vertido a aguas Superficiales | RIO CIGÜELA |  | 465537 | 4346020 | 30 | Ciudad Real | HERENCIA | Vertido en zona de categoría I | NO |  | Físico; Otros | Físico: ; Otros: Balsa de homogeneización | HIDROCARBUROS | No | 5 |  | mg/L | No
8-2013 | VI-002/13-CR | 2014-03-04 11:08 | Autorización de vertido | EDARI Comunidad de Usuarios de Vertidos Manchasol 1 y 2 | Comunidad de Usuarios de Vertidos Manchasol 1 y 2 | V86909199 | INDUSTRIAL | Aguas de proceso | 0 |  |  |  | 40.10 | PC8459-PV5754 | 450838 | Vertido a aguas Superficiales | RIO CIGÜELA |  | 465537 | 4346020 | 30 | Ciudad Real | HERENCIA | Vertido en zona de categoría I | NO |  | Físico; Otros | Físico: ; Otros: Balsa de homogeneización | TENSOACTIVOS ANIONICOS | No | 2 |  | mg LAS/L | No
8-2013 | VI-002/13-CR | 2014-03-04 11:08 | Autorización de vertido | EDARI Comunidad de Usuarios de Vertidos Manchasol 1 y 2 | Comunidad de Usuarios de Vertidos Manchasol 1 y 2 | V86909199 | INDUSTRIAL | Aguas de proceso | 0 |  |  |  | 40.10 | PC8459-PV5754 | 450838 | Vertido a aguas Superficiales | RIO CIGÜELA |  | 465537 | 4346020 | 30 | Ciudad Real | HERENCIA | Vertido en zona de categoría I | NO |  | Físico; Otros | Físico: ; Otros: Balsa de homogeneización | SULFATOS | No | 200 |  | mg/L | No
8-2013 | VI-002/13-CR | 2014-03-04 11:08 | Autorización de vertido | EDARI Comunidad de Usuarios de Vertidos Manchasol 1 y 2 | Comunidad de Usuarios de Vertidos Manchasol 1 y 2 | V86909199 | INDUSTRIAL | Aguas de proceso | 0 |  |  |  | 40.10 | PC8459-PV5754 | 450838 | Vertido a aguas Superficiales | RIO CIGÜELA |  | 465537 | 4346020 | 30 | Ciudad Real | HERENCIA | Vertido en zona de categoría I | NO |  | Físico; Otros | Físico: ; Otros: Balsa de homogeneización | CLORUROS | No | 100 |  | mg/L | No
8-2013 | VI-002/13-CR | 2014-03-04 11:08 | Autorización de vertido | EDARI Comunidad de Usuarios de Vertidos Manchasol 1 y 2 | Comunidad de Usuarios de Vertidos Manchasol 1 y 2 | V86909199 | INDUSTRIAL | Aguas de proceso | 0 |  |  |  | 40.10 | PC8459-PV5754 | 450838 | Vertido a aguas Superficiales | RIO CIGÜELA |  | 465537 | 4346020 | 30 | Ciudad Real | HERENCIA | Vertido en zona de categoría I | NO |  | Físico; Otros | Físico: ; Otros: Balsa de homogeneización | SOLIDOS EN SUSPENSION | No | 25 |  | mg/L | No
8-2013 | VI-002/13-CR | 2014-03-04 11:08 | Autorización de vertido | EDARI Comunidad de Usuarios de Vertidos Manchasol 1 y 2 | Comunidad de Usuarios de Vertidos Manchasol 1 y 2 | V86909199 | INDUSTRIAL | Aguas de proceso | 0 |  |  |  | 40.10 | PC8459-PV5754 | 450838 | Vertido a aguas Superficiales | RIO CIGÜELA |  | 465537 | 4346020 | 30 | Ciudad Real | HERENCIA | Vertido en zona de categoría I | NO |  | Físico; Otros | Físico: ; Otros: Balsa de homogeneización | TEMPERATURA (INVIERNO) | No | 25 |  | ºC | No
8-2013 | VI-002/13-CR | 2014-03-04 11:08 | Autorización de vertido | EDARI Comunidad de Usuarios de Vertidos Manchasol 1 y 2 | Comunidad de Usuarios de Vertidos Manchasol 1 y 2 | V86909199 | INDUSTRIAL | Aguas de proceso | 0 |  |  |  | 40.10 | PC8459-PV5754 | 450838 | Vertido a aguas Superficiales | RIO CIGÜELA |  | 465537 | 4346020 | 30 | Ciudad Real | HERENCIA | Vertido en zona de categoría I | NO |  | Físico; Otros | Físico: ; Otros: Balsa de homogeneización | AMONIO | No | 1 |  | mg NH4/L | No
8-2013 | VI-002/13-CR | 2014-03-04 11:08 | Autorización de vertido | EDARI Comunidad de Usuarios de Vertidos Manchasol 1 y 2 | Comunidad de Usuarios de Vertidos Manchasol 1 y 2 | V86909199 | INDUSTRIAL | Aguas de proceso | 0 |  |  |  | 40.10 | PC8459-PV5754 | 450838 | Vertido a aguas Superficiales | RIO CIGÜELA |  | 465537 | 4346020 | 30 | Ciudad Real | HERENCIA | Vertido en zona de categoría I | NO |  | Físico; Otros | Físico: ; Otros: Balsa de homogeneización | FOSFORO TOTAL | No | 5 |  | mg P/L | No
8-2013 | VI-002/13-CR | 2014-03-04 11:08 | Autorización de vertido | EDARI Comunidad de Usuarios de Vertidos Manchasol 1 y 2 | Comunidad de Usuarios de Vertidos Manchasol 1 y 2 | V86909199 | INDUSTRIAL | Aguas de proceso | 0 |  |  |  | 40.10 | PC8459-PV5754 | 450838 | Vertido a aguas Superficiales | RIO CIGÜELA |  | 465537 | 4346020 | 30 | Ciudad Real | HERENCIA | Vertido en zona de categoría I | NO |  | Físico; Otros | Físico: ; Otros: Balsa de homogeneización | NITROGENO TOTAL | No | 15 |  | mg N/L | No
8-2013 | VI-002/13-CR | 2014-03-04 11:08 | Autorización de vertido | EDARI Comunidad de Usuarios de Vertidos Manchasol 1 y 2 | Comunidad de Usuarios de Vertidos Manchasol 1 y 2 | V86909199 | INDUSTRIAL | Aguas de proceso | 0 |  |  |  | 40.10 | PC8459-PV5754 | 450838 | Vertido a aguas Superficiales | RIO CIGÜELA |  | 465537 | 4346020 | 30 | Ciudad Real | HERENCIA | Vertido en zona de categoría I | NO |  | Físico; Otros | Físico: ; Otros: Balsa de homogeneización | NITRATOS | No | 59.5 |  | mg NO3/L | No
8-2013 | VI-002/13-CR | 2014-03-04 11:08 | Autorización de vertido | EDARI Comunidad de Usuarios de Vertidos Manchasol 1 y 2 | Comunidad de Usuarios de Vertidos Manchasol 1 y 2 | V86909199 | INDUSTRIAL | Aguas de proceso | 0 |  |  |  | 40.10 | PC8459-PV5754 | 450838 | Vertido a aguas Superficiales | RIO CIGÜELA |  | 465537 | 4346020 | 30 | Ciudad Real | HERENCIA | Vertido en zona de categoría I | NO |  | Físico; Otros | Físico: ; Otros: Balsa de homogeneización | DEMANDA BIOQUIMICA DE OXIGENO 5 DIAS | No | 6 |  | mg O2/L | No
8-2013 | VI-002/13-CR | 2014-03-04 11:08 | Autorización de vertido | EDARI Comunidad de Usuarios de Vertidos Manchasol 1 y 2 | Comunidad de Usuarios de Vertidos Manchasol 1 y 2 | V86909199 | INDUSTRIAL | Aguas de proceso | 0 |  |  |  | 40.10 | PC8459-PV5754 | 450838 | Vertido a aguas Superficiales | RIO CIGÜELA |  | 465537 | 4346020 | 30 | Ciudad Real | HERENCIA | Vertido en zona de categoría I | NO |  | Físico; Otros | Físico: ; Otros: Balsa de homogeneización | DEMANDA QUIMICA DE OXIGENO | No | 40 |  | mg O2/L | No
8-2013 | VI-002/13-CR | 2014-03-04 11:08 | Autorización de vertido | EDARI Comunidad de Usuarios de Vertidos Manchasol 1 y 2 | Comunidad de Usuarios de Vertidos Manchasol 1 y 2 | V86909199 | INDUSTRIAL | Aguas de proceso | 0 |  |  |  | 40.10 | PC8459-PV5754 | 450838 | Vertido a aguas Superficiales | RIO CIGÜELA |  | 465537 | 4346020 | 30 | Ciudad Real | HERENCIA | Vertido en zona de categoría I | NO |  | Físico; Otros | Físico: ; Otros: Balsa de homogeneización | PH | No | 8 | 7 | ud pH | No
8-2013 | VI-002/13-CR | 2014-03-04 11:08 | Autorización de vertido | EDARI Comunidad de Usuarios de Vertidos Manchasol 1 y 2 | Comunidad de Usuarios de Vertidos Manchasol 1 y 2 | V86909199 | INDUSTRIAL | Aguas de proceso | 0 |  |  |  | 40.10 | PC8459-PV5754 | 450838 | Vertido a aguas Superficiales | RIO CIGÜELA |  | 465537 | 4346020 | 30 | Ciudad Real | HERENCIA | Vertido en zona de categoría I | NO |  | Físico; Otros | Físico: ; Otros: Balsa de homogeneización | ACEITES Y GRASAS | No | 10 |  | mg/L | No
8-2013 | VI-002/13-CR | 2014-03-04 11:08 | Autorización de vertido | EDARI Comunidad de Usuarios de Vertidos Manchasol 1 y 2 | Comunidad de Usuarios de Vertidos Manchasol 1 y 2 | V86909199 | INDUSTRIAL | Aguas de proceso | 0 |  |  |  | 40.10 | PC8459-PV5754 | 450838 | Vertido a aguas Superficiales | RIO CIGÜELA |  | 465537 | 4346020 | 30 | Ciudad Real | HERENCIA | Vertido en zona de categoría I | NO |  | Físico; Otros | Físico: ; Otros: Balsa de homogeneización | CONDUCTIVIDAD ELECTRICA A 20ºC | No | 1409 |  | µS/cm | No
12-2013 | VI-003/13-CR | 2015-06-08 16:24 | Autorización de vertido | Instalación de persona física | Persona física | DNI de persona física | URBANA |  | 4 |  |  |  |  | PC6130-PV5941 | 32.4 | Vertido a aguas Superficiales | RIO VALDEAZOGUES |  | 352134 | 4291090 | 30 | Ciudad Real | ALMADENEJOS | Vertido en zona de categoría II | NO |  | Otros | Otros: | CAUDAL MAXIMO | No | 0 |  | m3/h | No
12-2013 | VI-003/13-CR | 2015-06-08 16:24 | Autorización de vertido | Instalación de persona física | Persona física | DNI de persona física | URBANA |  | 4 |  |  |  |  | PC6130-PV5941 | 32.4 | Vertido a aguas Superficiales | RIO VALDEAZOGUES |  | 352134 | 4291090 | 30 | Ciudad Real | ALMADENEJOS | Vertido en zona de categoría II | NO |  | Otros | Otros: | ACEITES Y GRASAS | No | 10 |  | mg/L | No
12-2013 | VI-003/13-CR | 2015-06-08 16:24 | Autorización de vertido | Instalación de persona física | Persona física | DNI de persona física | URBANA |  | 4 |  |  |  |  | PC6130-PV5941 | 32.4 | Vertido a aguas Superficiales | RIO VALDEAZOGUES |  | 352134 | 4291090 | 30 | Ciudad Real | ALMADENEJOS | Vertido en zona de categoría II | NO |  | Otros | Otros: | DEMANDA QUIMICA DE OXIGENO | No | 125 |  | mg O2/L | No
12-2013 | VI-003/13-CR | 2015-06-08 16:24 | Autorización de vertido | Instalación de persona física | Persona física | DNI de persona física | URBANA |  | 4 |  |  |  |  | PC6130-PV5941 | 32.4 | Vertido a aguas Superficiales | RIO VALDEAZOGUES |  | 352134 | 4291090 | 30 | Ciudad Real | ALMADENEJOS | Vertido en zona de categoría II | NO |  | Otros | Otros: | DEMANDA BIOQUIMICA DE OXIGENO 5 DIAS | No | 25 |  | mg O2/L | No
12-2013 | VI-003/13-CR | 2015-06-08 16:24 | Autorización de vertido | Instalación de persona física | Persona física | DNI de persona física | URBANA |  | 4 |  |  |  |  | PC6130-PV5941 | 32.4 | Vertido a aguas Superficiales | RIO VALDEAZOGUES |  | 352134 | 4291090 | 30 | Ciudad Real | ALMADENEJOS | Vertido en zona de categoría II | NO |  | Otros | Otros: | SOLIDOS EN SUSPENSION | No | 35 |  | mg/L | No
12-2013 | VI-003/13-CR | 2015-06-08 16:24 | Autorización de vertido | Instalación de persona física | Persona física | DNI de persona física | URBANA |  | 4 |  |  |  |  | PC6130-PV5941 | 32.4 | Vertido a aguas Superficiales | RIO VALDEAZOGUES |  | 352134 | 4291090 | 30 | Ciudad Real | ALMADENEJOS | Vertido en zona de categoría II | NO |  | Otros | Otros: | VOLUMEN DE VERTIDO | No | 32.4 |  | m3/año | No
13-2013 | VI-004/13-CR | 2014-09-05 12:59 | Autorización de vertido | EDARI Menchero y Rubio, S.L. (E.S. en PK 153,35, margen dcha, A-IV, Herencia) | Menchero y Rubio, S.L. | B13002225 | INDUSTRIAL | Aguas de proceso | 0 |  |  |  | 50.50 | PC6004-PV5824 | 1095 | Vertido a aguas Subterraneas Indirecto |  |  | 465867 | 4336652 | 30 | Ciudad Real | HERENCIA | Vertido en zona de categoría I | NO |  | Físico; Otros | Físico: Separador de HC; Otros: Pozo filtrante | ACEITES Y GRASAS | No | 10 |  | mg/L | No
13-2013 | VI-004/13-CR | 2014-09-05 12:59 | Autorización de vertido | EDARI Menchero y Rubio, S.L. (E.S. en PK 153,35, margen dcha, A-IV, Herencia) | Menchero y Rubio, S.L. | B13002225 | INDUSTRIAL | Aguas de proceso | 0 |  |  |  | 50.50 | PC6004-PV5824 | 1095 | Vertido a aguas Subterraneas Indirecto |  |  | 465867 | 4336652 | 30 | Ciudad Real | HERENCIA | Vertido en zona de categoría I | NO |  | Físico; Otros | Físico: Separador de HC; Otros: Pozo filtrante | DEMANDA QUIMICA DE OXIGENO | No | 125 |  | mg O2/L | No
13-2013 | VI-004/13-CR | 2014-09-05 12:59 | Autorización de vertido | EDARI Menchero y Rubio, S.L. (E.S. en PK 153,35, margen dcha, A-IV, Herencia) | Menchero y Rubio, S.L. | B13002225 | INDUSTRIAL | Aguas de proceso | 0 |  |  |  | 50.50 | PC6004-PV5824 | 1095 | Vertido a aguas Subterraneas Indirecto |  |  | 465867 | 4336652 | 30 | Ciudad Real | HERENCIA | Vertido en zona de categoría I | NO |  | Físico; Otros | Físico: Separador de HC; Otros: Pozo filtrante | DEMANDA BIOQUIMICA DE OXIGENO 5 DIAS | No | 25 |  | mg O2/L | No
13-2013 | VI-004/13-CR | 2014-09-05 12:59 | Autorización de vertido | EDARI Menchero y Rubio, S.L. (E.S. en PK 153,35, margen dcha, A-IV, Herencia) | Menchero y Rubio, S.L. | B13002225 | INDUSTRIAL | Aguas de proceso | 0 |  |  |  | 50.50 | PC6004-PV5824 | 1095 | Vertido a aguas Subterraneas Indirecto |  |  | 465867 | 4336652 | 30 | Ciudad Real | HERENCIA | Vertido en zona de categoría I | NO |  | Físico; Otros | Físico: Separador de HC; Otros: Pozo filtrante | SOLIDOS EN SUSPENSION | No | 35 |  | mg/L | No
13-2013 | VI-004/13-CR | 2014-09-05 12:59 | Autorización de vertido | EDARI Menchero y Rubio, S.L. (E.S. en PK 153,35, margen dcha, A-IV, Herencia) | Menchero y Rubio, S.L. | B13002225 | INDUSTRIAL | Aguas de proceso | 0 |  |  |  | 50.50 | PC6004-PV5824 | 1095 | Vertido a aguas Subterraneas Indirecto |  |  | 465867 | 4336652 | 30 | Ciudad Real | HERENCIA | Vertido en zona de categoría I | NO |  | Físico; Otros | Físico: Separador de HC; Otros: Pozo filtrante | CAUDAL MAXIMO | No | 0 |  | m3/h | No
13-2013 | VI-004/13-CR | 2014-09-05 12:59 | Autorización de vertido | EDARI Menchero y Rubio, S.L. (E.S. en PK 153,35, margen dcha, A-IV, Herencia) | Menchero y Rubio, S.L. | B13002225 | INDUSTRIAL | Aguas de proceso | 0 |  |  |  | 50.50 | PC6004-PV5824 | 1095 | Vertido a aguas Subterraneas Indirecto |  |  | 465867 | 4336652 | 30 | Ciudad Real | HERENCIA | Vertido en zona de categoría I | NO |  | Físico; Otros | Físico: Separador de HC; Otros: Pozo filtrante | HIDROCARBUROS | No | 5 |  | mg/L | No
13-2013 | VI-004/13-CR | 2014-09-05 12:59 | Autorización de vertido | EDARI Menchero y Rubio, S.L. (E.S. en PK 153,35, margen dcha, A-IV, Herencia) | Menchero y Rubio, S.L. | B13002225 | INDUSTRIAL | Asimilables a domésticos (Aseos) | 0 |  |  |  | 50.50 | PC6005-PV5823 | 3650 | Vertido a aguas Subterraneas Indirecto |  |  | 465568 | 4336488 | 30 | Ciudad Real | HERENCIA | Vertido en zona de categoría I | NO |  | Físico; Biológico; Otros | Físico: Separador de grasas Fosa estanca: (Decantador- desbaste); Biológico: Equipo depurador compacto: Oxidación total; Otros: Zanja filtrante | DEMANDA BIOQUIMICA DE OXIGENO 5 DIAS | No | 25 |  | mg O2/L | No
13-2013 | VI-004/13-CR | 2014-09-05 12:59 | Autorización de vertido | EDARI Menchero y Rubio, S.L. (E.S. en PK 153,35, margen dcha, A-IV, Herencia) | Menchero y Rubio, S.L. | B13002225 | INDUSTRIAL | Asimilables a domésticos (Aseos) | 0 |  |  |  | 50.50 | PC6005-PV5823 | 3650 | Vertido a aguas Subterraneas Indirecto |  |  | 465568 | 4336488 | 30 | Ciudad Real | HERENCIA | Vertido en zona de categoría I | NO |  | Físico; Biológico; Otros | Físico: Separador de grasas Fosa estanca: (Decantador- desbaste); Biológico: Equipo depurador compacto: Oxidación total; Otros: Zanja filtrante | SOLIDOS EN SUSPENSION | No | 35 |  | mg/L | No
13-2013 | VI-004/13-CR | 2014-09-05 12:59 | Autorización de vertido | EDARI Menchero y Rubio, S.L. (E.S. en PK 153,35, margen dcha, A-IV, Herencia) | Menchero y Rubio, S.L. | B13002225 | INDUSTRIAL | Asimilables a domésticos (Aseos) | 0 |  |  |  | 50.50 | PC6005-PV5823 | 3650 | Vertido a aguas Subterraneas Indirecto |  |  | 465568 | 4336488 | 30 | Ciudad Real | HERENCIA | Vertido en zona de categoría I | NO |  | Físico; Biológico; Otros | Físico: Separador de grasas Fosa estanca: (Decantador- desbaste); Biológico: Equipo depurador compacto: Oxidación total; Otros: Zanja filtrante | DEMANDA QUIMICA DE OXIGENO | No | 125 |  | mg O2/L | No
13-2013 | VI-004/13-CR | 2014-09-05 12:59 | Autorización de vertido | EDARI Menchero y Rubio, S.L. (E.S. en PK 153,35, margen dcha, A-IV, Herencia) | Menchero y Rubio, S.L. | B13002225 | INDUSTRIAL | Asimilables a domésticos (Aseos) | 0 |  |  |  | 50.50 | PC6005-PV5823 | 3650 | Vertido a aguas Subterraneas Indirecto |  |  | 465568 | 4336488 | 30 | Ciudad Real | HERENCIA | Vertido en zona de categoría I | NO |  | Físico; Biológico; Otros | Físico: Separador de grasas Fosa estanca: (Decantador- desbaste); Biológico: Equipo depurador compacto: Oxidación total; Otros: Zanja filtrante | ACEITES Y GRASAS | No | 10 |  | mg/L | No
13-2013 | VI-004/13-CR | 2014-09-05 12:59 | Autorización de vertido | EDARI Menchero y Rubio, S.L. (E.S. en PK 153,35, margen dcha, A-IV, Herencia) | Menchero y Rubio, S.L. | B13002225 | INDUSTRIAL | Asimilables a domésticos (Aseos) | 0 |  |  |  | 50.50 | PC6005-PV5823 | 3650 | Vertido a aguas Subterraneas Indirecto |  |  | 465568 | 4336488 | 30 | Ciudad Real | HERENCIA | Vertido en zona de categoría I | NO |  | Físico; Biológico; Otros | Físico: Separador de grasas Fosa estanca: (Decantador- desbaste); Biológico: Equipo depurador compacto: Oxidación total; Otros: Zanja filtrante | CAUDAL MAXIMO | No | 0 |  | m3/h | No
14-2013 | VI-005/13-CR | 2025-02-15 10:58 | Autorización de vertido | EDARI Fundición Dúctil Molina, S.L. | Fundición Dúctil Molina, S.L. | B13266804 | URBANA |  | 0 |  |  |  |  | PC8462-PV8218 | 200 | Vertido a aguas Subterraneas Indirecto |  |  | 425966 | 4309359 | 30 | Ciudad Real | MIGUELTURRA | Vertido en zona de categoría I | NO |  | Otros | Otros: | VOLUMEN DE VERTIDO | No | 200 |  | m3/año | No
14-2013 | VI-005/13-CR | 2025-02-15 10:58 | Autorización de vertido | EDARI Fundición Dúctil Molina, S.L. | Fundición Dúctil Molina, S.L. | B13266804 | URBANA |  | 0 |  |  |  |  | PC8462-PV8218 | 200 | Vertido a aguas Subterraneas Indirecto |  |  | 425966 | 4309359 | 30 | Ciudad Real | MIGUELTURRA | Vertido en zona de categoría I | NO |  | Otros | Otros: | NITRATOS | No | 50 |  | mg NO3/L | No
14-2013 | VI-005/13-CR | 2025-02-15 10:58 | Autorización de vertido | EDARI Fundición Dúctil Molina, S.L. | Fundición Dúctil Molina, S.L. | B13266804 | URBANA |  | 0 |  |  |  |  | PC8462-PV8218 | 200 | Vertido a aguas Subterraneas Indirecto |  |  | 425966 | 4309359 | 30 | Ciudad Real | MIGUELTURRA | Vertido en zona de categoría I | NO |  | Otros | Otros: | SULFATOS | No | 395 |  | mg/L | No
14-2013 | VI-005/13-CR | 2025-02-15 10:58 | Autorización de vertido | EDARI Fundición Dúctil Molina, S.L. | Fundición Dúctil Molina, S.L. | B13266804 | URBANA |  | 0 |  |  |  |  | PC8462-PV8218 | 200 | Vertido a aguas Subterraneas Indirecto |  |  | 425966 | 4309359 | 30 | Ciudad Real | MIGUELTURRA | Vertido en zona de categoría I | NO |  | Otros | Otros: | SOLIDOS EN SUSPENSION | No | 80 |  | mg/L | No
14-2013 | VI-005/13-CR | 2025-02-15 10:58 | Autorización de vertido | EDARI Fundición Dúctil Molina, S.L. | Fundición Dúctil Molina, S.L. | B13266804 | URBANA |  | 0 |  |  |  |  | PC8462-PV8218 | 200 | Vertido a aguas Subterraneas Indirecto |  |  | 425966 | 4309359 | 30 | Ciudad Real | MIGUELTURRA | Vertido en zona de categoría I | NO |  | Otros | Otros: | DEMANDA BIOQUIMICA DE OXIGENO 5 DIAS | No | 40 |  | mg O2/L | No
14-2013 | VI-005/13-CR | 2025-02-15 10:58 | Autorización de vertido | EDARI Fundición Dúctil Molina, S.L. | Fundición Dúctil Molina, S.L. | B13266804 | URBANA |  | 0 |  |  |  |  | PC8462-PV8218 | 200 | Vertido a aguas Subterraneas Indirecto |  |  | 425966 | 4309359 | 30 | Ciudad Real | MIGUELTURRA | Vertido en zona de categoría I | NO |  | Otros | Otros: | DEMANDA QUIMICA DE OXIGENO | No | 160 |  | mg O2/L | No
17-2013 | VI-006/13-CO | 2015-06-08 16:26 | Autorización de vertido | Instalación de persona física | Persona física | DNI de persona física | URBANA |  | 10 |  |  |  |  | PC6131-PV5942 | 42 | Vertido a aguas Superficiales | CAUCE NO CODIFICADO | Arroyo Gutiérrez | 338813 | 4255670 | 30 | Córdoba | DOS TORRES | Vertido en zona de categoría II | NO |  | Otros | Otros: | VOLUMEN DE VERTIDO | No | 42 |  | m3/año | No
17-2013 | VI-006/13-CO | 2015-06-08 16:26 | Autorización de vertido | Instalación de persona física | Persona física | DNI de persona física | URBANA |  | 10 |  |  |  |  | PC6131-PV5942 | 42 | Vertido a aguas Superficiales | CAUCE NO CODIFICADO | Arroyo Gutiérrez | 338813 | 4255670 | 30 | Córdoba | DOS TORRES | Vertido en zona de categoría II | NO |  | Otros | Otros: | SOLIDOS EN SUSPENSION | No | 35 |  | mg/L | No
17-2013 | VI-006/13-CO | 2015-06-08 16:26 | Autorización de vertido | Instalación de persona física | Persona física | DNI de persona física | URBANA |  | 10 |  |  |  |  | PC6131-PV5942 | 42 | Vertido a aguas Superficiales | CAUCE NO CODIFICADO | Arroyo Gutiérrez | 338813 | 4255670 | 30 | Córdoba | DOS TORRES | Vertido en zona de categoría II | NO |  | Otros | Otros: | ACEITES Y GRASAS | No | 10 |  | mg/L | No
17-2013 | VI-006/13-CO | 2015-06-08 16:26 | Autorización de vertido | Instalación de persona física | Persona física | DNI de persona física | URBANA |  | 10 |  |  |  |  | PC6131-PV5942 | 42 | Vertido a aguas Superficiales | CAUCE NO CODIFICADO | Arroyo Gutiérrez | 338813 | 4255670 | 30 | Córdoba | DOS TORRES | Vertido en zona de categoría II | NO |  | Otros | Otros: | DEMANDA BIOQUIMICA DE OXIGENO 5 DIAS | No | 25 |  | mg O2/L | No
17-2013 | VI-006/13-CO | 2015-06-08 16:26 | Autorización de vertido | Instalación de persona física | Persona física | DNI de persona física | URBANA |  | 10 |  |  |  |  | PC6131-PV5942 | 42 | Vertido a aguas Superficiales | CAUCE NO CODIFICADO | Arroyo Gutiérrez | 338813 | 4255670 | 30 | Córdoba | DOS TORRES | Vertido en zona de categoría II | NO |  | Otros | Otros: | DEMANDA QUIMICA DE OXIGENO | No | 125 |  | mg O2/L | No
20-2013 | VU-003/13-BA | 2018-10-17 13:52 | Autorización de vertido | EDAR El Marco | Ayuntamiento de La Codosera | P0603700F | URBANA |  | 100 |  |  |  |  | PC7364-PV7167 | 7300 | Vertido a aguas Superficiales | RIO ABRILONGO |  | 658148 | 4338485 | 29 | Badajoz | CODOSERA, LA | Vertido en zona de categoría I | NO |  | Otros | Otros: Depuradora compacta | VOLUMEN DE VERTIDO | No | 7300 |  | m3/año | No
20-2013 | VU-003/13-BA | 2018-10-17 13:52 | Autorización de vertido | EDAR El Marco | Ayuntamiento de La Codosera | P0603700F | URBANA |  | 100 |  |  |  |  | PC7364-PV7167 | 7300 | Vertido a aguas Superficiales | RIO ABRILONGO |  | 658148 | 4338485 | 29 | Badajoz | CODOSERA, LA | Vertido en zona de categoría I | NO |  | Otros | Otros: Depuradora compacta | PH | No | 9 | 6 | ud pH | No
20-2013 | VU-003/13-BA | 2018-10-17 13:52 | Autorización de vertido | EDAR El Marco | Ayuntamiento de La Codosera | P0603700F | URBANA |  | 100 |  |  |  |  | PC7364-PV7167 | 7300 | Vertido a aguas Superficiales | RIO ABRILONGO |  | 658148 | 4338485 | 29 | Badajoz | CODOSERA, LA | Vertido en zona de categoría I | NO |  | Otros | Otros: Depuradora compacta | DEMANDA QUIMICA DE OXIGENO | No | 125 |  | mg O2/L | No
20-2013 | VU-003/13-BA | 2018-10-17 13:52 | Autorización de vertido | EDAR El Marco | Ayuntamiento de La Codosera | P0603700F | URBANA |  | 100 |  |  |  |  | PC7364-PV7167 | 7300 | Vertido a aguas Superficiales | RIO ABRILONGO |  | 658148 | 4338485 | 29 | Badajoz | CODOSERA, LA | Vertido en zona de categoría I | NO |  | Otros | Otros: Depuradora compacta | DEMANDA BIOQUIMICA DE OXIGENO 5 DIAS | No | 25 |  | mg O2/L | No
20-2013 | VU-003/13-BA | 2018-10-17 13:52 | Autorización de vertido | EDAR El Marco | Ayuntamiento de La Codosera | P0603700F | URBANA |  | 100 |  |  |  |  | PC7364-PV7167 | 7300 | Vertido a aguas Superficiales | RIO ABRILONGO |  | 658148 | 4338485 | 29 | Badajoz | CODOSERA, LA | Vertido en zona de categoría I | NO |  | Otros | Otros: Depuradora compacta | SOLIDOS EN SUSPENSION | No | 35 |  | mg/L | No
22-2013 | VI-007/13-CO | 2017-09-07 10:52 | Autorización de vertido | EDARI Desguaces N-502, S.L. | Desguaces N-502, S.L. | B14943906 | INDUSTRIAL | Aguas de proceso | 0 |  |  |  | 50.20 | PC6394-PV6184 | 2926.55 | Vertido a aguas Superficiales | CAUCE NO CODIFICADO | ARROYO LA HERRUMBOSA | 329609 | 4256839 | 30 | Córdoba | VILLARALTO | Vertido en zona de categoría III | NO |  | Físico | Físico: Físico | DEMANDA BIOQUIMICA DE OXIGENO 5 DIAS | No | 25 |  | mg O2/L | No
22-2013 | VI-007/13-CO | 2017-09-07 10:52 | Autorización de vertido | EDARI Desguaces N-502, S.L. | Desguaces N-502, S.L. | B14943906 | INDUSTRIAL | Aguas de proceso | 0 |  |  |  | 50.20 | PC6394-PV6184 | 2926.55 | Vertido a aguas Superficiales | CAUCE NO CODIFICADO | ARROYO LA HERRUMBOSA | 329609 | 4256839 | 30 | Córdoba | VILLARALTO | Vertido en zona de categoría III | NO |  | Físico | Físico: Físico | SOLIDOS EN SUSPENSION | No | 35 |  | mg/L | No
22-2013 | VI-007/13-CO | 2017-09-07 10:52 | Autorización de vertido | EDARI Desguaces N-502, S.L. | Desguaces N-502, S.L. | B14943906 | INDUSTRIAL | Aguas de proceso | 0 |  |  |  | 50.20 | PC6394-PV6184 | 2926.55 | Vertido a aguas Superficiales | CAUCE NO CODIFICADO | ARROYO LA HERRUMBOSA | 329609 | 4256839 | 30 | Córdoba | VILLARALTO | Vertido en zona de categoría III | NO |  | Físico | Físico: Físico | HIDROCARBUROS | No | 5 |  | mg/L | No
22-2013 | VI-007/13-CO | 2017-09-07 10:52 | Autorización de vertido | EDARI Desguaces N-502, S.L. | Desguaces N-502, S.L. | B14943906 | INDUSTRIAL | Aguas de proceso | 0 |  |  |  | 50.20 | PC6394-PV6184 | 2926.55 | Vertido a aguas Superficiales | CAUCE NO CODIFICADO | ARROYO LA HERRUMBOSA | 329609 | 4256839 | 30 | Córdoba | VILLARALTO | Vertido en zona de categoría III | NO |  | Físico | Físico: Físico | CONDUCTIVIDAD ELECTRICA A 20ºC | No | 2000 |  | µS/cm | No
22-2013 | VI-007/13-CO | 2017-09-07 10:52 | Autorización de vertido | EDARI Desguaces N-502, S.L. | Desguaces N-502, S.L. | B14943906 | INDUSTRIAL | Aguas de proceso | 0 |  |  |  | 50.20 | PC6394-PV6184 | 2926.55 | Vertido a aguas Superficiales | CAUCE NO CODIFICADO | ARROYO LA HERRUMBOSA | 329609 | 4256839 | 30 | Córdoba | VILLARALTO | Vertido en zona de categoría III | NO |  | Físico | Físico: Físico | ACEITES Y GRASAS | No | 10 |  | mg/L | No
22-2013 | VI-007/13-CO | 2017-09-07 10:52 | Autorización de vertido | EDARI Desguaces N-502, S.L. | Desguaces N-502, S.L. | B14943906 | INDUSTRIAL | Aguas de proceso | 0 |  |  |  | 50.20 | PC6394-PV6184 | 2926.55 | Vertido a aguas Superficiales | CAUCE NO CODIFICADO | ARROYO LA HERRUMBOSA | 329609 | 4256839 | 30 | Córdoba | VILLARALTO | Vertido en zona de categoría III | NO |  | Físico | Físico: Físico | DEMANDA QUIMICA DE OXIGENO | No | 125 |  | mg O2/L | No
22-2013 | VI-007/13-CO | 2017-09-07 10:52 | Autorización de vertido | EDARI Desguaces N-502, S.L. | Desguaces N-502, S.L. | B14943906 | INDUSTRIAL | Asimilables a domésticos (Aseos) | 0 |  |  |  | 50.20 | PC8519-PV6184 | 528 | Vertido a aguas Superficiales | CAUCE NO CODIFICADO | ARROYO LA HERRUMBOSA | 329609 | 4256839 | 30 | Córdoba | VILLARALTO | Vertido en zona de categoría III | NO |  | Físico; Biológico | Físico: Tanque tamizado-separador de grasas; Biológico: Equipo depurador compacto de PRFV. Fangos activos por aireación prolongada | DEMANDA QUIMICA DE OXIGENO | No | 125 |  | mg O2/L | No
22-2013 | VI-007/13-CO | 2017-09-07 10:52 | Autorización de vertido | EDARI Desguaces N-502, S.L. | Desguaces N-502, S.L. | B14943906 | INDUSTRIAL | Asimilables a domésticos (Aseos) | 0 |  |  |  | 50.20 | PC8519-PV6184 | 528 | Vertido a aguas Superficiales | CAUCE NO CODIFICADO | ARROYO LA HERRUMBOSA | 329609 | 4256839 | 30 | Córdoba | VILLARALTO | Vertido en zona de categoría III | NO |  | Físico; Biológico | Físico: Tanque tamizado-separador de grasas; Biológico: Equipo depurador compacto de PRFV. Fangos activos por aireación prolongada | HIDROCARBUROS | No | 5 |  | mg/L | No
22-2013 | VI-007/13-CO | 2017-09-07 10:52 | Autorización de vertido | EDARI Desguaces N-502, S.L. | Desguaces N-502, S.L. | B14943906 | INDUSTRIAL | Asimilables a domésticos (Aseos) | 0 |  |  |  | 50.20 | PC8519-PV6184 | 528 | Vertido a aguas Superficiales | CAUCE NO CODIFICADO | ARROYO LA HERRUMBOSA | 329609 | 4256839 | 30 | Córdoba | VILLARALTO | Vertido en zona de categoría III | NO |  | Físico; Biológico | Físico: Tanque tamizado-separador de grasas; Biológico: Equipo depurador compacto de PRFV. Fangos activos por aireación prolongada | ACEITES Y GRASAS | No | 10 |  | mg/L | No
22-2013 | VI-007/13-CO | 2017-09-07 10:52 | Autorización de vertido | EDARI Desguaces N-502, S.L. | Desguaces N-502, S.L. | B14943906 | INDUSTRIAL | Asimilables a domésticos (Aseos) | 0 |  |  |  | 50.20 | PC8519-PV6184 | 528 | Vertido a aguas Superficiales | CAUCE NO CODIFICADO | ARROYO LA HERRUMBOSA | 329609 | 4256839 | 30 | Córdoba | VILLARALTO | Vertido en zona de categoría III | NO |  | Físico; Biológico | Físico: Tanque tamizado-separador de grasas; Biológico: Equipo depurador compacto de PRFV. Fangos activos por aireación prolongada | DEMANDA BIOQUIMICA DE OXIGENO 5 DIAS | No | 25 |  | mg O2/L | No
22-2013 | VI-007/13-CO | 2017-09-07 10:52 | Autorización de vertido | EDARI Desguaces N-502, S.L. | Desguaces N-502, S.L. | B14943906 | INDUSTRIAL | Asimilables a domésticos (Aseos) | 0 |  |  |  | 50.20 | PC8519-PV6184 | 528 | Vertido a aguas Superficiales | CAUCE NO CODIFICADO | ARROYO LA HERRUMBOSA | 329609 | 4256839 | 30 | Córdoba | VILLARALTO | Vertido en zona de categoría III | NO |  | Físico; Biológico | Físico: Tanque tamizado-separador de grasas; Biológico: Equipo depurador compacto de PRFV. Fangos activos por aireación prolongada | SOLIDOS EN SUSPENSION | No | 35 |  | mg/L | No
22-2013 | VI-007/13-CO | 2017-09-07 10:52 | Autorización de vertido | EDARI Desguaces N-502, S.L. | Desguaces N-502, S.L. | B14943906 | INDUSTRIAL | Asimilables a domésticos (Aseos) | 0 |  |  |  | 50.20 | PC8519-PV6184 | 528 | Vertido a aguas Superficiales | CAUCE NO CODIFICADO | ARROYO LA HERRUMBOSA | 329609 | 4256839 | 30 | Córdoba | VILLARALTO | Vertido en zona de categoría III | NO |  | Físico; Biológico | Físico: Tanque tamizado-separador de grasas; Biológico: Equipo depurador compacto de PRFV. Fangos activos por aireación prolongada | CONDUCTIVIDAD ELECTRICA A 20ºC | No | 2000 |  | µS/cm | No
22-2013 | VI-007/13-CO | 2017-09-07 10:52 | Autorización de vertido | EDARI Desguaces N-502, S.L. | Desguaces N-502, S.L. | B14943906 | INDUSTRIAL | Aguas de proceso | 0 |  |  |  | 50.20 | PC8694-PV6184 | 2926.55 | Vertido a aguas Superficiales | CAUCE NO CODIFICADO | ARROYO LA HERRUMBOSA | 329609 | 4256839 | 30 | Córdoba | VILLARALTO | Vertido en zona de categoría III | NO |  | Físico | Físico: Equipo desarenador-separador de Hidrocarburos clase I | HIDROCARBUROS | No | 5 |  | mg/L | No
22-2013 | VI-007/13-CO | 2017-09-07 10:52 | Autorización de vertido | EDARI Desguaces N-502, S.L. | Desguaces N-502, S.L. | B14943906 | INDUSTRIAL | Aguas de proceso | 0 |  |  |  | 50.20 | PC8694-PV6184 | 2926.55 | Vertido a aguas Superficiales | CAUCE NO CODIFICADO | ARROYO LA HERRUMBOSA | 329609 | 4256839 | 30 | Córdoba | VILLARALTO | Vertido en zona de categoría III | NO |  | Físico | Físico: Equipo desarenador-separador de Hidrocarburos clase I | CONDUCTIVIDAD ELECTRICA A 20ºC | No | 2000 |  | µS/cm | No
22-2013 | VI-007/13-CO | 2017-09-07 10:52 | Autorización de vertido | EDARI Desguaces N-502, S.L. | Desguaces N-502, S.L. | B14943906 | INDUSTRIAL | Aguas de proceso | 0 |  |  |  | 50.20 | PC8694-PV6184 | 2926.55 | Vertido a aguas Superficiales | CAUCE NO CODIFICADO | ARROYO LA HERRUMBOSA | 329609 | 4256839 | 30 | Córdoba | VILLARALTO | Vertido en zona de categoría III | NO |  | Físico | Físico: Equipo desarenador-separador de Hidrocarburos clase I | ACEITES Y GRASAS | No | 10 |  | mg/L | No
22-2013 | VI-007/13-CO | 2017-09-07 10:52 | Autorización de vertido | EDARI Desguaces N-502, S.L. | Desguaces N-502, S.L. | B14943906 | INDUSTRIAL | Aguas de proceso | 0 |  |  |  | 50.20 | PC8694-PV6184 | 2926.55 | Vertido a aguas Superficiales | CAUCE NO CODIFICADO | ARROYO LA HERRUMBOSA | 329609 | 4256839 | 30 | Córdoba | VILLARALTO | Vertido en zona de categoría III | NO |  | Físico | Físico: Equipo desarenador-separador de Hidrocarburos clase I | DEMANDA QUIMICA DE OXIGENO | No | 125 |  | mg O2/L | No
22-2013 | VI-007/13-CO | 2017-09-07 10:52 | Autorización de vertido | EDARI Desguaces N-502, S.L. | Desguaces N-502, S.L. | B14943906 | INDUSTRIAL | Aguas de proceso | 0 |  |  |  | 50.20 | PC8694-PV6184 | 2926.55 | Vertido a aguas Superficiales | CAUCE NO CODIFICADO | ARROYO LA HERRUMBOSA | 329609 | 4256839 | 30 | Córdoba | VILLARALTO | Vertido en zona de categoría III | NO |  | Físico | Físico: Equipo desarenador-separador de Hidrocarburos clase I | DEMANDA BIOQUIMICA DE OXIGENO 5 DIAS | No | 25 |  | mg O2/L | No
22-2013 | VI-007/13-CO | 2017-09-07 10:52 | Autorización de vertido | EDARI Desguaces N-502, S.L. | Desguaces N-502, S.L. | B14943906 | INDUSTRIAL | Aguas de proceso | 0 |  |  |  | 50.20 | PC8694-PV6184 | 2926.55 | Vertido a aguas Superficiales | CAUCE NO CODIFICADO | ARROYO LA HERRUMBOSA | 329609 | 4256839 | 30 | Córdoba | VILLARALTO | Vertido en zona de categoría III | NO |  | Físico | Físico: Equipo desarenador-separador de Hidrocarburos clase I | SOLIDOS EN SUSPENSION | No | 35 |  | mg/L | No
24-2013 | VI-008/13-CR | 2019-03-20 10:00 | Autorización de vertido | EDARI Symaga, S.A. | Symaga, S.A. | A13027487 | URBANA |  | 20 |  |  |  |  | PC7596-PV7401 | 913 | Vertido a aguas Subterraneas Indirecto |  |  | 461515 | 4342359 | 30 | Ciudad Real | VILLARTA DE SAN JUAN | Vertido en zona de categoría I | NO |  | Sistema de infiltración | Sistema de infiltración: Sistema de infiltración | DEMANDA QUIMICA DE OXIGENO | No | 160 |  | mg O2/L | No
24-2013 | VI-008/13-CR | 2019-03-20 10:00 | Autorización de vertido | EDARI Symaga, S.A. | Symaga, S.A. | A13027487 | URBANA |  | 20 |  |  |  |  | PC7596-PV7401 | 913 | Vertido a aguas Subterraneas Indirecto |  |  | 461515 | 4342359 | 30 | Ciudad Real | VILLARTA DE SAN JUAN | Vertido en zona de categoría I | NO |  | Sistema de infiltración | Sistema de infiltración: Sistema de infiltración | DEMANDA BIOQUIMICA DE OXIGENO 5 DIAS | No | 40 |  | mg O2/L | No
24-2013 | VI-008/13-CR | 2019-03-20 10:00 | Autorización de vertido | EDARI Symaga, S.A. | Symaga, S.A. | A13027487 | URBANA |  | 20 |  |  |  |  | PC7596-PV7401 | 913 | Vertido a aguas Subterraneas Indirecto |  |  | 461515 | 4342359 | 30 | Ciudad Real | VILLARTA DE SAN JUAN | Vertido en zona de categoría I | NO |  | Sistema de infiltración | Sistema de infiltración: Sistema de infiltración | SOLIDOS EN SUSPENSION | No | 80 |  | mg/L | No
24-2013 | VI-008/13-CR | 2019-03-20 10:00 | Autorización de vertido | EDARI Symaga, S.A. | Symaga, S.A. | A13027487 | URBANA |  | 20 |  |  |  |  | PC7596-PV7401 | 913 | Vertido a aguas Subterraneas Indirecto |  |  | 461515 | 4342359 | 30 | Ciudad Real | VILLARTA DE SAN JUAN | Vertido en zona de categoría I | NO |  | Sistema de infiltración | Sistema de infiltración: Sistema de infiltración | VOLUMEN DE VERTIDO | No | 913 |  | m3/año | No
26-2013 | VU-003/13-CU | 2015-06-08 16:28 | Autorización de vertido | EDAR Ayto de El Acebrón | Ayuntamiento de El Acebrón | P1600200H | URBANA | Urbano | 347 | EL ACEBRÓN | ES8160020001010 |  |  | PC6132-PV5943 | 46603 | Vertido a aguas Superficiales | ARROYO BEDIJA |  | 500748 | 4417140 | 30 | Cuenca | ACEBRÓN, EL | Vertido en zona de categoría II | NO | ES8160020001010E | Pretratamiento; Tratamiento secundario | Pretratamiento: Desbaste; Pretratamiento: Desarenado; Pretratamiento: Desengrasado; Tratamiento secundario: Fangos activados | DEMANDA QUIMICA DE OXIGENO | No | 125 |  | mg O2/L | No
26-2013 | VU-003/13-CU | 2015-06-08 16:28 | Autorización de vertido | EDAR Ayto de El Acebrón | Ayuntamiento de El Acebrón | P1600200H | URBANA | Urbano | 347 | EL ACEBRÓN | ES8160020001010 |  |  | PC6132-PV5943 | 46603 | Vertido a aguas Superficiales | ARROYO BEDIJA |  | 500748 | 4417140 | 30 | Cuenca | ACEBRÓN, EL | Vertido en zona de categoría II | NO | ES8160020001010E | Pretratamiento; Tratamiento secundario | Pretratamiento: Desbaste; Pretratamiento: Desarenado; Pretratamiento: Desengrasado; Tratamiento secundario: Fangos activados | DEMANDA BIOQUIMICA DE OXIGENO 5 DIAS | No | 25 |  | mg O2/L | No
26-2013 | VU-003/13-CU | 2015-06-08 16:28 | Autorización de vertido | EDAR Ayto de El Acebrón | Ayuntamiento de El Acebrón | P1600200H | URBANA | Urbano | 347 | EL ACEBRÓN | ES8160020001010 |  |  | PC6132-PV5943 | 46603 | Vertido a aguas Superficiales | ARROYO BEDIJA |  | 500748 | 4417140 | 30 | Cuenca | ACEBRÓN, EL | Vertido en zona de categoría II | NO | ES8160020001010E | Pretratamiento; Tratamiento secundario | Pretratamiento: Desbaste; Pretratamiento: Desarenado; Pretratamiento: Desengrasado; Tratamiento secundario: Fangos activados | SOLIDOS EN SUSPENSION | No | 35 |  | mg/L | No
26-2013 | VU-003/13-CU | 2015-06-08 16:28 | Autorización de vertido | EDAR Ayto de El Acebrón | Ayuntamiento de El Acebrón | P1600200H | URBANA | Urbano | 347 | EL ACEBRÓN | ES8160020001010 |  |  | PC6132-PV5943 | 46603 | Vertido a aguas Superficiales | ARROYO BEDIJA |  | 500748 | 4417140 | 30 | Cuenca | ACEBRÓN, EL | Vertido en zona de categoría II | NO | ES8160020001010E | Pretratamiento; Tratamiento secundario | Pretratamiento: Desbaste; Pretratamiento: Desarenado; Pretratamiento: Desengrasado; Tratamiento secundario: Fangos activados | CAUDAL MAXIMO | No | 0 |  | m3/h | No
27-2013 | VI-010/13-TO | 2015-09-10 11:30 | Autorización de vertido | EDARI Ayto de San Pablo de los Montes (Balneario Baños del Robledillo) | Ayuntamiento de San Pablo de los Montes | P4515400B | URBANA |  | 50 |  |  |  |  | PC6208-PV6014 | 7300 | Vertido a aguas Superficiales | CAUCE NO CODIFICADO | Arroyo Valle del Robledillo | 383158 | 4373161 | 30 | Toledo | SAN PABLO DE LOS MONTES | Vertido en zona de categoría I | NO |  | Otros | Otros: | SOLIDOS EN SUSPENSION | No | 35 |  | mg/L | No
27-2013 | VI-010/13-TO | 2015-09-10 11:30 | Autorización de vertido | EDARI Ayto de San Pablo de los Montes (Balneario Baños del Robledillo) | Ayuntamiento de San Pablo de los Montes | P4515400B | URBANA |  | 50 |  |  |  |  | PC6208-PV6014 | 7300 | Vertido a aguas Superficiales | CAUCE NO CODIFICADO | Arroyo Valle del Robledillo | 383158 | 4373161 | 30 | Toledo | SAN PABLO DE LOS MONTES | Vertido en zona de categoría I | NO |  | Otros | Otros: | PH | No | 9 | 6 | ud pH | No
27-2013 | VI-010/13-TO | 2015-09-10 11:30 | Autorización de vertido | EDARI Ayto de San Pablo de los Montes (Balneario Baños del Robledillo) | Ayuntamiento de San Pablo de los Montes | P4515400B | URBANA |  | 50 |  |  |  |  | PC6208-PV6014 | 7300 | Vertido a aguas Superficiales | CAUCE NO CODIFICADO | Arroyo Valle del Robledillo | 383158 | 4373161 | 30 | Toledo | SAN PABLO DE LOS MONTES | Vertido en zona de categoría I | NO |  | Otros | Otros: | VOLUMEN DE VERTIDO | No | 7300 |  | m3/año | No
27-2013 | VI-010/13-TO | 2015-09-10 11:30 | Autorización de vertido | EDARI Ayto de San Pablo de los Montes (Balneario Baños del Robledillo) | Ayuntamiento de San Pablo de los Montes | P4515400B | URBANA |  | 50 |  |  |  |  | PC6208-PV6014 | 7300 | Vertido a aguas Superficiales | CAUCE NO CODIFICADO | Arroyo Valle del Robledillo | 383158 | 4373161 | 30 | Toledo | SAN PABLO DE LOS MONTES | Vertido en zona de categoría I | NO |  | Otros | Otros: | DEMANDA BIOQUIMICA DE OXIGENO 5 DIAS | No | 25 |  | mg O2/L | No
27-2013 | VI-010/13-TO | 2015-09-10 11:30 | Autorización de vertido | EDARI Ayto de San Pablo de los Montes (Balneario Baños del Robledillo) | Ayuntamiento de San Pablo de los Montes | P4515400B | URBANA |  | 50 |  |  |  |  | PC6208-PV6014 | 7300 | Vertido a aguas Superficiales | CAUCE NO CODIFICADO | Arroyo Valle del Robledillo | 383158 | 4373161 | 30 | Toledo | SAN PABLO DE LOS MONTES | Vertido en zona de categoría I | NO |  | Otros | Otros: | DEMANDA QUIMICA DE OXIGENO | No | 125 |  | mg O2/L | No
27-2013 | VI-010/13-TO | 2015-09-10 11:30 | Autorización de vertido | EDARI Ayto de San Pablo de los Montes (Balneario Baños del Robledillo) | Ayuntamiento de San Pablo de los Montes | P4515400B | URBANA |  | 50 |  |  |  |  | PC6208-PV6014 | 7300 | Vertido a aguas Superficiales | CAUCE NO CODIFICADO | Arroyo Valle del Robledillo | 383158 | 4373161 | 30 | Toledo | SAN PABLO DE LOS MONTES | Vertido en zona de categoría I | NO |  | Otros | Otros: | ACEITES Y GRASAS | No | 10 |  | mg/L | No
28-2013 | VI-011/13-BA | 2019-03-08 13:40 | Autorización de vertido | EDARI P.I. Torre de Miguel Sesmero | Ayuntamiento de Torre de Miguel Sesmero | P0613100G | URBANA |  | 240 |  |  |  |  | PC7412-PV7213 | 13687 | Vertido a aguas Superficiales | CAUCE NO CODIFICADO | Arroyo del Valle | 692140 | 4277205 | 29 | Badajoz | TORRE DE MIGUEL SESMERO | Vertido en zona de categoría III | NO |  | Otros | Otros: Depuradora compacta de oxidación total | VOLUMEN DE VERTIDO | No | 13687 |  | m3/año | No
28-2013 | VI-011/13-BA | 2019-03-08 13:40 | Autorización de vertido | EDARI P.I. Torre de Miguel Sesmero | Ayuntamiento de Torre de Miguel Sesmero | P0613100G | URBANA |  | 240 |  |  |  |  | PC7412-PV7213 | 13687 | Vertido a aguas Superficiales | CAUCE NO CODIFICADO | Arroyo del Valle | 692140 | 4277205 | 29 | Badajoz | TORRE DE MIGUEL SESMERO | Vertido en zona de categoría III | NO |  | Otros | Otros: Depuradora compacta de oxidación total | SOLIDOS EN SUSPENSION | No | 35 |  | mg/L | No
28-2013 | VI-011/13-BA | 2019-03-08 13:40 | Autorización de vertido | EDARI P.I. Torre de Miguel Sesmero | Ayuntamiento de Torre de Miguel Sesmero | P0613100G | URBANA |  | 240 |  |  |  |  | PC7412-PV7213 | 13687 | Vertido a aguas Superficiales | CAUCE NO CODIFICADO | Arroyo del Valle | 692140 | 4277205 | 29 | Badajoz | TORRE DE MIGUEL SESMERO | Vertido en zona de categoría III | NO |  | Otros | Otros: Depuradora compacta de oxidación total | DEMANDA BIOQUIMICA DE OXIGENO 5 DIAS | No | 25 |  | mg O2/L | No
28-2013 | VI-011/13-BA | 2019-03-08 13:40 | Autorización de vertido | EDARI P.I. Torre de Miguel Sesmero | Ayuntamiento de Torre de Miguel Sesmero | P0613100G | URBANA |  | 240 |  |  |  |  | PC7412-PV7213 | 13687 | Vertido a aguas Superficiales | CAUCE NO CODIFICADO | Arroyo del Valle | 692140 | 4277205 | 29 | Badajoz | TORRE DE MIGUEL SESMERO | Vertido en zona de categoría III | NO |  | Otros | Otros: Depuradora compacta de oxidación total | ACEITES Y GRASAS | No | 20 |  | mg/L | No
28-2013 | VI-011/13-BA | 2019-03-08 13:40 | Autorización de vertido | EDARI P.I. Torre de Miguel Sesmero | Ayuntamiento de Torre de Miguel Sesmero | P0613100G | URBANA |  | 240 |  |  |  |  | PC7412-PV7213 | 13687 | Vertido a aguas Superficiales | CAUCE NO CODIFICADO | Arroyo del Valle | 692140 | 4277205 | 29 | Badajoz | TORRE DE MIGUEL SESMERO | Vertido en zona de categoría III | NO |  | Otros | Otros: Depuradora compacta de oxidación total | DEMANDA QUIMICA DE OXIGENO | No | 125 |  | mg O2/L | No
32-2013 | VI-012/13-BA | 2020-06-17 11:04 | Autorización de vertido | EDARI Desguaces La Sierra | Desguaces La Sierra, S.L. | B06202014 | INDUSTRIAL | Aguas de proceso | 0 |  |  |  | 38.21 | PC6904-PV6702 | 14500 | Vertido a aguas Superficiales | CAUCE NO CODIFICADO | Arroyo Innominado afluente por la izquierda del arroyo del Mocho | 710819 | 4226180 | 29 | Badajoz | BODONAL DE LA SIERRA | Vertido en zona de categoría III | NO |  | Biológico; Otros | Biológico: Biológico; Otros: Desarenador-separador de hidrocarburos | SOLIDOS EN SUSPENSION | No | 35 |  | mg/L | No
32-2013 | VI-012/13-BA | 2020-06-17 11:04 | Autorización de vertido | EDARI Desguaces La Sierra | Desguaces La Sierra, S.L. | B06202014 | INDUSTRIAL | Aguas de proceso | 0 |  |  |  | 38.21 | PC6904-PV6702 | 14500 | Vertido a aguas Superficiales | CAUCE NO CODIFICADO | Arroyo Innominado afluente por la izquierda del arroyo del Mocho | 710819 | 4226180 | 29 | Badajoz | BODONAL DE LA SIERRA | Vertido en zona de categoría III | NO |  | Biológico; Otros | Biológico: Biológico; Otros: Desarenador-separador de hidrocarburos | HIDROCARBUROS | No | 5 |  | mg/L | No
32-2013 | VI-012/13-BA | 2020-06-17 11:04 | Autorización de vertido | EDARI Desguaces La Sierra | Desguaces La Sierra, S.L. | B06202014 | INDUSTRIAL | Aguas de proceso | 0 |  |  |  | 38.21 | PC6904-PV6702 | 14500 | Vertido a aguas Superficiales | CAUCE NO CODIFICADO | Arroyo Innominado afluente por la izquierda del arroyo del Mocho | 710819 | 4226180 | 29 | Badajoz | BODONAL DE LA SIERRA | Vertido en zona de categoría III | NO |  | Biológico; Otros | Biológico: Biológico; Otros: Desarenador-separador de hidrocarburos | SOLIDOS EN SUSPENSION | No | 35 |  | mg/L | No
32-2013 | VI-012/13-BA | 2020-06-17 11:04 | Autorización de vertido | EDARI Desguaces La Sierra | Desguaces La Sierra, S.L. | B06202014 | INDUSTRIAL | Aguas de proceso | 0 |  |  |  | 38.21 | PC6904-PV6702 | 14500 | Vertido a aguas Superficiales | CAUCE NO CODIFICADO | Arroyo Innominado afluente por la izquierda del arroyo del Mocho | 710819 | 4226180 | 29 | Badajoz | BODONAL DE LA SIERRA | Vertido en zona de categoría III | NO |  | Biológico; Otros | Biológico: Biológico; Otros: Desarenador-separador de hidrocarburos | DEMANDA BIOQUIMICA DE OXIGENO 5 DIAS | No | 25 |  | mg O2/L | No
32-2013 | VI-012/13-BA | 2020-06-17 11:04 | Autorización de vertido | EDARI Desguaces La Sierra | Desguaces La Sierra, S.L. | B06202014 | INDUSTRIAL | Aguas de proceso | 0 |  |  |  | 38.21 | PC6904-PV6702 | 14500 | Vertido a aguas Superficiales | CAUCE NO CODIFICADO | Arroyo Innominado afluente por la izquierda del arroyo del Mocho | 710819 | 4226180 | 29 | Badajoz | BODONAL DE LA SIERRA | Vertido en zona de categoría III | NO |  | Biológico; Otros | Biológico: Biológico; Otros: Desarenador-separador de hidrocarburos | HIDROCARBUROS | No | 5 |  | mg/L | No
32-2013 | VI-012/13-BA | 2020-06-17 11:04 | Autorización de vertido | EDARI Desguaces La Sierra | Desguaces La Sierra, S.L. | B06202014 | INDUSTRIAL | Aguas de proceso | 0 |  |  |  | 38.21 | PC6904-PV6702 | 14500 | Vertido a aguas Superficiales | CAUCE NO CODIFICADO | Arroyo Innominado afluente por la izquierda del arroyo del Mocho | 710819 | 4226180 | 29 | Badajoz | BODONAL DE LA SIERRA | Vertido en zona de categoría III | NO |  | Biológico; Otros | Biológico: Biológico; Otros: Desarenador-separador de hidrocarburos | DEMANDA BIOQUIMICA DE OXIGENO 5 DIAS | No | 25 |  | mg O2/L | No
32-2013 | VI-012/13-BA | 2020-06-17 11:04 | Autorización de vertido | EDARI Desguaces La Sierra | Desguaces La Sierra, S.L. | B06202014 | INDUSTRIAL | Aguas de proceso | 0 |  |  |  | 38.21 | PC6904-PV6702 | 14500 | Vertido a aguas Superficiales | CAUCE NO CODIFICADO | Arroyo Innominado afluente por la izquierda del arroyo del Mocho | 710819 | 4226180 | 29 | Badajoz | BODONAL DE LA SIERRA | Vertido en zona de categoría III | NO |  | Biológico; Otros | Biológico: Biológico; Otros: Desarenador-separador de hidrocarburos | DEMANDA QUIMICA DE OXIGENO | No | 125 |  | mg O2/L | No
32-2013 | VI-012/13-BA | 2020-06-17 11:04 | Autorización de vertido | EDARI Desguaces La Sierra | Desguaces La Sierra, S.L. | B06202014 | INDUSTRIAL | Asimilables a domésticos (Aseos) | 0 |  |  |  | 38.21 | PC6904-PV6702 | 14500 | Vertido a aguas Superficiales | CAUCE NO CODIFICADO | Arroyo Innominado afluente por la izquierda del arroyo del Mocho | 710819 | 4226180 | 29 | Badajoz | BODONAL DE LA SIERRA | Vertido en zona de categoría III | NO |  | Biológico; Otros | Biológico: Biológico; Otros: Desarenador-separador de hidrocarburos | HIDROCARBUROS | No | 5 |  | mg/L | No
32-2013 | VI-012/13-BA | 2020-06-17 11:04 | Autorización de vertido | EDARI Desguaces La Sierra | Desguaces La Sierra, S.L. | B06202014 | INDUSTRIAL | Asimilables a domésticos (Aseos) | 0 |  |  |  | 38.21 | PC6904-PV6702 | 14500 | Vertido a aguas Superficiales | CAUCE NO CODIFICADO | Arroyo Innominado afluente por la izquierda del arroyo del Mocho | 710819 | 4226180 | 29 | Badajoz | BODONAL DE LA SIERRA | Vertido en zona de categoría III | NO |  | Biológico; Otros | Biológico: Biológico; Otros: Desarenador-separador de hidrocarburos | SOLIDOS EN SUSPENSION | No | 35 |  | mg/L | No
32-2013 | VI-012/13-BA | 2020-06-17 11:04 | Autorización de vertido | EDARI Desguaces La Sierra | Desguaces La Sierra, S.L. | B06202014 | INDUSTRIAL | Asimilables a domésticos (Aseos) | 0 |  |  |  | 38.21 | PC6904-PV6702 | 14500 | Vertido a aguas Superficiales | CAUCE NO CODIFICADO | Arroyo Innominado afluente por la izquierda del arroyo del Mocho | 710819 | 4226180 | 29 | Badajoz | BODONAL DE LA SIERRA | Vertido en zona de categoría III | NO |  | Biológico; Otros | Biológico: Biológico; Otros: Desarenador-separador de hidrocarburos | DEMANDA BIOQUIMICA DE OXIGENO 5 DIAS | No | 25 |  | mg O2/L | No
32-2013 | VI-012/13-BA | 2020-06-17 11:04 | Autorización de vertido | EDARI Desguaces La Sierra | Desguaces La Sierra, S.L. | B06202014 | INDUSTRIAL | Asimilables a domésticos (Aseos) | 0 |  |  |  | 38.21 | PC6904-PV6702 | 14500 | Vertido a aguas Superficiales | CAUCE NO CODIFICADO | Arroyo Innominado afluente por la izquierda del arroyo del Mocho | 710819 | 4226180 | 29 | Badajoz | BODONAL DE LA SIERRA | Vertido en zona de categoría III | NO |  | Biológico; Otros | Biológico: Biológico; Otros: Desarenador-separador de hidrocarburos | DEMANDA QUIMICA DE OXIGENO | No | 125 |  | mg O2/L | No
32-2013 | VI-012/13-BA | 2020-06-17 11:04 | Autorización de vertido | EDARI Desguaces La Sierra | Desguaces La Sierra, S.L. | B06202014 | INDUSTRIAL | Aguas de proceso | 0 |  |  |  | 38.21 | PC6904-PV6702 | 14500 | Vertido a aguas Superficiales | CAUCE NO CODIFICADO | Arroyo Innominado afluente por la izquierda del arroyo del Mocho | 710819 | 4226180 | 29 | Badajoz | BODONAL DE LA SIERRA | Vertido en zona de categoría III | NO |  | Biológico; Otros | Biológico: Biológico; Otros: Desarenador-separador de hidrocarburos | DEMANDA QUIMICA DE OXIGENO | No | 125 |  | mg O2/L | No
33-2013 | VI-006/13-BA | 2014-07-17 13:57 | Autorización de vertido | EDAR Centro de interpretación del Cíjara | Dirección General de Turismo | S0611001I | URBANA |  | 50 |  |  |  |  | PC7957-PV7742 | 2160 | Vertido a aguas Superficiales | CAUCE NO CODIFICADO | Arroyo de las Nueve Veces | 331834 | 4354584 | 30 | Badajoz | HELECHOSA DE LOS MONTES | Vertido en zona de categoría I | NO |  | Otros | Otros: Depuradora compacta | DEMANDA QUIMICA DE OXIGENO | No | 125 |  | mg O2/L | No
33-2013 | VI-006/13-BA | 2014-07-17 13:57 | Autorización de vertido | EDAR Centro de interpretación del Cíjara | Dirección General de Turismo | S0611001I | URBANA |  | 50 |  |  |  |  | PC7957-PV7742 | 2160 | Vertido a aguas Superficiales | CAUCE NO CODIFICADO | Arroyo de las Nueve Veces | 331834 | 4354584 | 30 | Badajoz | HELECHOSA DE LOS MONTES | Vertido en zona de categoría I | NO |  | Otros | Otros: Depuradora compacta | DEMANDA BIOQUIMICA DE OXIGENO 5 DIAS | No | 25 |  | mg O2/L | No
33-2013 | VI-006/13-BA | 2014-07-17 13:57 | Autorización de vertido | EDAR Centro de interpretación del Cíjara | Dirección General de Turismo | S0611001I | URBANA |  | 50 |  |  |  |  | PC7957-PV7742 | 2160 | Vertido a aguas Superficiales | CAUCE NO CODIFICADO | Arroyo de las Nueve Veces | 331834 | 4354584 | 30 | Badajoz | HELECHOSA DE LOS MONTES | Vertido en zona de categoría I | NO |  | Otros | Otros: Depuradora compacta | SOLIDOS EN SUSPENSION | No | 35 |  | mg/L | No
33-2013 | VI-006/13-BA | 2014-07-17 13:57 | Autorización de vertido | EDAR Centro de interpretación del Cíjara | Dirección General de Turismo | S0611001I | URBANA |  | 50 |  |  |  |  | PC7957-PV7742 | 2160 | Vertido a aguas Superficiales | CAUCE NO CODIFICADO | Arroyo de las Nueve Veces | 331834 | 4354584 | 30 | Badajoz | HELECHOSA DE LOS MONTES | Vertido en zona de categoría I | NO |  | Otros | Otros: Depuradora compacta | VOLUMEN DE VERTIDO | No | 2160 |  | m3/año | No
33-2013 | VI-006/13-BA | 2014-07-17 13:57 | Autorización de vertido | EDAR Centro de interpretación del Cíjara | Dirección General de Turismo | S0611001I | URBANA |  | 50 |  |  |  |  | PC7957-PV7742 | 2160 | Vertido a aguas Superficiales | CAUCE NO CODIFICADO | Arroyo de las Nueve Veces | 331834 | 4354584 | 30 | Badajoz | HELECHOSA DE LOS MONTES | Vertido en zona de categoría I | NO |  | Otros | Otros: Depuradora compacta | ACEITES Y GRASAS | No | 10 |  | mg/L | No
34-2013 | VU-004/13-BA | 2017-11-08 08:40 | Autorización de vertido | EDAR Zafra-Puebla Sancho Pérez | Ayuntamiento de Zafra | P0615800J | URBANA | Urbano | 17800 | ZAFRA-PUEBLA DE SANCHO PÉREZ | ES11061580005010 | Menos de 30% de aguas residuales industriales |  | PC6473-PV6265 | 1353456.5 | Vertido a aguas Superficiales | RIVERA DE ZAFRA |  | 723708 | 4256055 | 29 | Badajoz | ZAFRA | Vertido en zona de categoría I | NO | ES11061580005010E | Pretratamiento; Tratamiento primario; Tratamiento secundario; Más riguroso | Pretratamiento: Desbaste; Pretratamiento: Desarenado; Pretratamiento: Desengrasado; Tratamiento primario: Físico-Químico; Tratamiento secundario: Fangos activados; Más riguroso: Desinfección (cloración); Más riguroso: Eliminación de Fósforo | FOSFORO TOTAL | No | 2 |  | mg P/L | No
34-2013 | VU-004/13-BA | 2017-11-08 08:40 | Autorización de vertido | EDAR Zafra-Puebla Sancho Pérez | Ayuntamiento de Zafra | P0615800J | URBANA | Urbano | 17800 | ZAFRA-PUEBLA DE SANCHO PÉREZ | ES11061580005010 | Menos de 30% de aguas residuales industriales |  | PC6473-PV6265 | 1353456.5 | Vertido a aguas Superficiales | RIVERA DE ZAFRA |  | 723708 | 4256055 | 29 | Badajoz | ZAFRA | Vertido en zona de categoría I | NO | ES11061580005010E | Pretratamiento; Tratamiento primario; Tratamiento secundario; Más riguroso | Pretratamiento: Desbaste; Pretratamiento: Desarenado; Pretratamiento: Desengrasado; Tratamiento primario: Físico-Químico; Tratamiento secundario: Fangos activados; Más riguroso: Desinfección (cloración); Más riguroso: Eliminación de Fósforo | CAUDAL MAXIMO | No | 125 |  | m3/h | No
34-2013 | VU-004/13-BA | 2017-11-08 08:40 | Autorización de vertido | EDAR Zafra-Puebla Sancho Pérez | Ayuntamiento de Zafra | P0615800J | URBANA | Urbano | 17800 | ZAFRA-PUEBLA DE SANCHO PÉREZ | ES11061580005010 | Menos de 30% de aguas residuales industriales |  | PC6473-PV6265 | 1353456.5 | Vertido a aguas Superficiales | RIVERA DE ZAFRA |  | 723708 | 4256055 | 29 | Badajoz | ZAFRA | Vertido en zona de categoría I | NO | ES11061580005010E | Pretratamiento; Tratamiento primario; Tratamiento secundario; Más riguroso | Pretratamiento: Desbaste; Pretratamiento: Desarenado; Pretratamiento: Desengrasado; Tratamiento primario: Físico-Químico; Tratamiento secundario: Fangos activados; Más riguroso: Desinfección (cloración); Más riguroso: Eliminación de Fósforo | SOLIDOS EN SUSPENSION | No | 25 |  | mg/L | No
34-2013 | VU-004/13-BA | 2017-11-08 08:40 | Autorización de vertido | EDAR Zafra-Puebla Sancho Pérez | Ayuntamiento de Zafra | P0615800J | URBANA | Urbano | 17800 | ZAFRA-PUEBLA DE SANCHO PÉREZ | ES11061580005010 | Menos de 30% de aguas residuales industriales |  | PC6473-PV6265 | 1353456.5 | Vertido a aguas Superficiales | RIVERA DE ZAFRA |  | 723708 | 4256055 | 29 | Badajoz | ZAFRA | Vertido en zona de categoría I | NO | ES11061580005010E | Pretratamiento; Tratamiento primario; Tratamiento secundario; Más riguroso | Pretratamiento: Desbaste; Pretratamiento: Desarenado; Pretratamiento: Desengrasado; Tratamiento primario: Físico-Químico; Tratamiento secundario: Fangos activados; Más riguroso: Desinfección (cloración); Más riguroso: Eliminación de Fósforo | DEMANDA BIOQUIMICA DE OXIGENO 5 DIAS | No | 20 |  | mg O2/L | No
34-2013 | VU-004/13-BA | 2017-11-08 08:40 | Autorización de vertido | EDAR Zafra-Puebla Sancho Pérez | Ayuntamiento de Zafra | P0615800J | URBANA | Urbano | 17800 | ZAFRA-PUEBLA DE SANCHO PÉREZ | ES11061580005010 | Menos de 30% de aguas residuales industriales |  | PC6473-PV6265 | 1353456.5 | Vertido a aguas Superficiales | RIVERA DE ZAFRA |  | 723708 | 4256055 | 29 | Badajoz | ZAFRA | Vertido en zona de categoría I | NO | ES11061580005010E | Pretratamiento; Tratamiento primario; Tratamiento secundario; Más riguroso | Pretratamiento: Desbaste; Pretratamiento: Desarenado; Pretratamiento: Desengrasado; Tratamiento primario: Físico-Químico; Tratamiento secundario: Fangos activados; Más riguroso: Desinfección (cloración); Más riguroso: Eliminación de Fósforo | DEMANDA QUIMICA DE OXIGENO | No | 75 |  | mg O2/L | No
34-2013 | VU-004/13-BA | 2017-11-08 08:40 | Autorización de vertido | EDAR Zafra-Puebla Sancho Pérez | Ayuntamiento de Zafra | P0615800J | URBANA | Urbano | 17800 | ZAFRA-PUEBLA DE SANCHO PÉREZ | ES11061580005010 | Menos de 30% de aguas residuales industriales |  | PC6473-PV6265 | 1353456.5 | Vertido a aguas Superficiales | RIVERA DE ZAFRA |  | 723708 | 4256055 | 29 | Badajoz | ZAFRA | Vertido en zona de categoría I | NO | ES11061580005010E | Pretratamiento; Tratamiento primario; Tratamiento secundario; Más riguroso | Pretratamiento: Desbaste; Pretratamiento: Desarenado; Pretratamiento: Desengrasado; Tratamiento primario: Físico-Químico; Tratamiento secundario: Fangos activados; Más riguroso: Desinfección (cloración); Más riguroso: Eliminación de Fósforo | PH | No | 9 | 6 | ud pH | No
34-2013 | VU-004/13-BA | 2017-11-08 08:40 | Autorización de vertido | EDAR Zafra-Puebla Sancho Pérez | Ayuntamiento de Zafra | P0615800J | URBANA | Urbano | 17800 | ZAFRA-PUEBLA DE SANCHO PÉREZ | ES11061580005010 | Menos de 30% de aguas residuales industriales |  | PC6473-PV6265 | 1353456.5 | Vertido a aguas Superficiales | RIVERA DE ZAFRA |  | 723708 | 4256055 | 29 | Badajoz | ZAFRA | Vertido en zona de categoría I | NO | ES11061580005010E | Pretratamiento; Tratamiento primario; Tratamiento secundario; Más riguroso | Pretratamiento: Desbaste; Pretratamiento: Desarenado; Pretratamiento: Desengrasado; Tratamiento primario: Físico-Químico; Tratamiento secundario: Fangos activados; Más riguroso: Desinfección (cloración); Más riguroso: Eliminación de Fósforo | AMONIO | No | 10.3027 |  | mg NH4/L | No
34-2013 | VU-004/13-BA | 2017-11-08 08:40 | Autorización de vertido | EDAR Zafra-Puebla Sancho Pérez | Ayuntamiento de Zafra | P0615800J | URBANA | Urbano | 17800 | ZAFRA-PUEBLA DE SANCHO PÉREZ | ES11061580005010 | Menos de 30% de aguas residuales industriales |  | PC6473-PV6265 | 1353456.5 | Vertido a aguas Superficiales | RIVERA DE ZAFRA |  | 723708 | 4256055 | 29 | Badajoz | ZAFRA | Vertido en zona de categoría I | NO | ES11061580005010E | Pretratamiento; Tratamiento primario; Tratamiento secundario; Más riguroso | Pretratamiento: Desbaste; Pretratamiento: Desarenado; Pretratamiento: Desengrasado; Tratamiento primario: Físico-Químico; Tratamiento secundario: Fangos activados; Más riguroso: Desinfección (cloración); Más riguroso: Eliminación de Fósforo | NITROGENO TOTAL | No | 15 |  | mg N/L | No
35-2013 | VI-035/08-CR | 2013-12-02 11:00 | Autorización de vertido | EDARI La Atalaya Combustibles, S.L. (E.S. en PK 186,6, de N-40. Ciudad Real) | La Atalaya Combustibles, S.L. | B13530142 | INDUSTRIAL | Asimilables a domésticos (Aseos) | 0 |  |  |  | 50.50 | PC5873-PV5704 | 110 | Vertido a aguas Subterraneas Indirecto |  |  | 419954 | 4319616 | 30 | Ciudad Real | CIUDAD REAL | Vertido en zona de categoría I | NO |  | Biológico; Otros | Biológico: Reactor biológico de fangos activos por aireación prolongada; Otros: Zanja filtrante | DEMANDA QUIMICA DE OXIGENO | No | 160 |  | mg O2/L | No
35-2013 | VI-035/08-CR | 2013-12-02 11:00 | Autorización de vertido | EDARI La Atalaya Combustibles, S.L. (E.S. en PK 186,6, de N-40. Ciudad Real) | La Atalaya Combustibles, S.L. | B13530142 | INDUSTRIAL | Asimilables a domésticos (Aseos) | 0 |  |  |  | 50.50 | PC5873-PV5704 | 110 | Vertido a aguas Subterraneas Indirecto |  |  | 419954 | 4319616 | 30 | Ciudad Real | CIUDAD REAL | Vertido en zona de categoría I | NO |  | Biológico; Otros | Biológico: Reactor biológico de fangos activos por aireación prolongada; Otros: Zanja filtrante | SOLIDOS EN SUSPENSION | No | 80 |  | mg/L | No
35-2013 | VI-035/08-CR | 2013-12-02 11:00 | Autorización de vertido | EDARI La Atalaya Combustibles, S.L. (E.S. en PK 186,6, de N-40. Ciudad Real) | La Atalaya Combustibles, S.L. | B13530142 | INDUSTRIAL | Asimilables a domésticos (Aseos) | 0 |  |  |  | 50.50 | PC5873-PV5704 | 110 | Vertido a aguas Subterraneas Indirecto |  |  | 419954 | 4319616 | 30 | Ciudad Real | CIUDAD REAL | Vertido en zona de categoría I | NO |  | Biológico; Otros | Biológico: Reactor biológico de fangos activos por aireación prolongada; Otros: Zanja filtrante | DEMANDA BIOQUIMICA DE OXIGENO 5 DIAS | No | 40 |  | mg O2/L | No
35-2013 | VI-035/08-CR | 2013-12-02 11:00 | Autorización de vertido | EDARI La Atalaya Combustibles, S.L. (E.S. en PK 186,6, de N-40. Ciudad Real) | La Atalaya Combustibles, S.L. | B13530142 | INDUSTRIAL | Aguas de proceso | 0 |  |  |  | 50.50 | PC5874-PV5705 | 8 | Vertido a aguas Subterraneas Indirecto |  |  | 419942 | 4319640 | 30 | Ciudad Real | CIUDAD REAL | Vertido en zona de categoría I | NO |  | Físico; Otros | Físico: Separador hidrocarburos Desarenador clase I; Otros: Zanja filtrante | ACEITES Y GRASAS | No | 10 |  | mg/L | No
35-2013 | VI-035/08-CR | 2013-12-02 11:00 | Autorización de vertido | EDARI La Atalaya Combustibles, S.L. (E.S. en PK 186,6, de N-40. Ciudad Real) | La Atalaya Combustibles, S.L. | B13530142 | INDUSTRIAL | Aguas de proceso | 0 |  |  |  | 50.50 | PC5874-PV5705 | 8 | Vertido a aguas Subterraneas Indirecto |  |  | 419942 | 4319640 | 30 | Ciudad Real | CIUDAD REAL | Vertido en zona de categoría I | NO |  | Físico; Otros | Físico: Separador hidrocarburos Desarenador clase I; Otros: Zanja filtrante | DEMANDA QUIMICA DE OXIGENO | No | 160 |  | mg O2/L | No
35-2013 | VI-035/08-CR | 2013-12-02 11:00 | Autorización de vertido | EDARI La Atalaya Combustibles, S.L. (E.S. en PK 186,6, de N-40. Ciudad Real) | La Atalaya Combustibles, S.L. | B13530142 | INDUSTRIAL | Aguas de proceso | 0 |  |  |  | 50.50 | PC5874-PV5705 | 8 | Vertido a aguas Subterraneas Indirecto |  |  | 419942 | 4319640 | 30 | Ciudad Real | CIUDAD REAL | Vertido en zona de categoría I | NO |  | Físico; Otros | Físico: Separador hidrocarburos Desarenador clase I; Otros: Zanja filtrante | DEMANDA BIOQUIMICA DE OXIGENO 5 DIAS | No | 40 |  | mg O2/L | No
35-2013 | VI-035/08-CR | 2013-12-02 11:00 | Autorización de vertido | EDARI La Atalaya Combustibles, S.L. (E.S. en PK 186,6, de N-40. Ciudad Real) | La Atalaya Combustibles, S.L. | B13530142 | INDUSTRIAL | Aguas de proceso | 0 |  |  |  | 50.50 | PC5874-PV5705 | 8 | Vertido a aguas Subterraneas Indirecto |  |  | 419942 | 4319640 | 30 | Ciudad Real | CIUDAD REAL | Vertido en zona de categoría I | NO |  | Físico; Otros | Físico: Separador hidrocarburos Desarenador clase I; Otros: Zanja filtrante | SOLIDOS EN SUSPENSION | No | 80 |  | mg/L | No
35-2013 | VI-035/08-CR | 2013-12-02 11:00 | Autorización de vertido | EDARI La Atalaya Combustibles, S.L. (E.S. en PK 186,6, de N-40. Ciudad Real) | La Atalaya Combustibles, S.L. | B13530142 | INDUSTRIAL | Aguas de proceso | 0 |  |  |  | 50.50 | PC5874-PV5705 | 8 | Vertido a aguas Subterraneas Indirecto |  |  | 419942 | 4319640 | 30 | Ciudad Real | CIUDAD REAL | Vertido en zona de categoría I | NO |  | Físico; Otros | Físico: Separador hidrocarburos Desarenador clase I; Otros: Zanja filtrante | HIDROCARBUROS | No | 5 |  | mg/L | No
39-2013 | VI-005/04-CR | 2014-04-23 11:30 | Autorización de vertido | EDARI AGIP (E.S. en PK 212 de la carretera A-IV. Valdepeñas) | Galpgest Petrogal Estaciones de Servicio, S.L.U. | B79083796 | INDUSTRIAL | Asimilables a domésticos (Aseos) | 0 |  |  |  | 50.50 | PC5945-PV5770 | 783 | Vertido a aguas Subterraneas Indirecto |  |  | 461985 | 4282263 | 30 | Ciudad Real | VALDEPEÑAS | Vertido en zona de categoría I | NO |  | Físico; Biológico; Otros | Físico: Decantador; Biológico: Reactor biológico SBR; Otros: Pozo filtrante | SOLIDOS EN SUSPENSION | No | 60 |  | mg/L | No
39-2013 | VI-005/04-CR | 2014-04-23 11:30 | Autorización de vertido | EDARI AGIP (E.S. en PK 212 de la carretera A-IV. Valdepeñas) | Galpgest Petrogal Estaciones de Servicio, S.L.U. | B79083796 | INDUSTRIAL | Asimilables a domésticos (Aseos) | 0 |  |  |  | 50.50 | PC5945-PV5770 | 783 | Vertido a aguas Subterraneas Indirecto |  |  | 461985 | 4282263 | 30 | Ciudad Real | VALDEPEÑAS | Vertido en zona de categoría I | NO |  | Físico; Biológico; Otros | Físico: Decantador; Biológico: Reactor biológico SBR; Otros: Pozo filtrante | DEMANDA BIOQUIMICA DE OXIGENO 5 DIAS | No | 25 |  | mg O2/L | No
39-2013 | VI-005/04-CR | 2014-04-23 11:30 | Autorización de vertido | EDARI AGIP (E.S. en PK 212 de la carretera A-IV. Valdepeñas) | Galpgest Petrogal Estaciones de Servicio, S.L.U. | B79083796 | INDUSTRIAL | Asimilables a domésticos (Aseos) | 0 |  |  |  | 50.50 | PC5945-PV5770 | 783 | Vertido a aguas Subterraneas Indirecto |  |  | 461985 | 4282263 | 30 | Ciudad Real | VALDEPEÑAS | Vertido en zona de categoría I | NO |  | Físico; Biológico; Otros | Físico: Decantador; Biológico: Reactor biológico SBR; Otros: Pozo filtrante | DEMANDA QUIMICA DE OXIGENO | No | 125 |  | mg O2/L | No
39-2013 | VI-005/04-CR | 2014-04-23 11:30 | Autorización de vertido | EDARI AGIP (E.S. en PK 212 de la carretera A-IV. Valdepeñas) | Galpgest Petrogal Estaciones de Servicio, S.L.U. | B79083796 | INDUSTRIAL | Asimilables a domésticos (Aseos) | 0 |  |  |  | 50.50 | PC5945-PV5770 | 783 | Vertido a aguas Subterraneas Indirecto |  |  | 461985 | 4282263 | 30 | Ciudad Real | VALDEPEÑAS | Vertido en zona de categoría I | NO |  | Físico; Biológico; Otros | Físico: Decantador; Biológico: Reactor biológico SBR; Otros: Pozo filtrante | CAUDAL MAXIMO | No | 0.15 |  | m3/h | No
39-2013 | VI-005/04-CR | 2014-04-23 11:30 | Autorización de vertido | EDARI AGIP (E.S. en PK 212 de la carretera A-IV. Valdepeñas) | Galpgest Petrogal Estaciones de Servicio, S.L.U. | B79083796 | INDUSTRIAL | Aguas de proceso | 0 |  |  |  | 50.50 | PC5946-PV5771 | 39 | Vertido a aguas Subterraneas Indirecto |  |  | 461772 | 4281957 | 30 | Ciudad Real | VALDEPEÑAS | Vertido en zona de categoría I | NO |  | Físico; Otros | Físico: Decantador 1ª Separador de HC; Otros: Pozo filtrante | ACEITES Y GRASAS | No | 20 |  | mg/L | No
39-2013 | VI-005/04-CR | 2014-04-23 11:30 | Autorización de vertido | EDARI AGIP (E.S. en PK 212 de la carretera A-IV. Valdepeñas) | Galpgest Petrogal Estaciones de Servicio, S.L.U. | B79083796 | INDUSTRIAL | Aguas de proceso | 0 |  |  |  | 50.50 | PC5946-PV5771 | 39 | Vertido a aguas Subterraneas Indirecto |  |  | 461772 | 4281957 | 30 | Ciudad Real | VALDEPEÑAS | Vertido en zona de categoría I | NO |  | Físico; Otros | Físico: Decantador 1ª Separador de HC; Otros: Pozo filtrante | CAUDAL MAXIMO | No | 7.8 |  | m3/h | No
39-2013 | VI-005/04-CR | 2014-04-23 11:30 | Autorización de vertido | EDARI AGIP (E.S. en PK 212 de la carretera A-IV. Valdepeñas) | Galpgest Petrogal Estaciones de Servicio, S.L.U. | B79083796 | INDUSTRIAL | Aguas de proceso | 0 |  |  |  | 50.50 | PC5946-PV5771 | 39 | Vertido a aguas Subterraneas Indirecto |  |  | 461772 | 4281957 | 30 | Ciudad Real | VALDEPEÑAS | Vertido en zona de categoría I | NO |  | Físico; Otros | Físico: Decantador 1ª Separador de HC; Otros: Pozo filtrante | HIDROCARBUROS | No | 5 |  | mg/L | No
39-2013 | VI-005/04-CR | 2014-04-23 11:30 | Autorización de vertido | EDARI AGIP (E.S. en PK 212 de la carretera A-IV. Valdepeñas) | Galpgest Petrogal Estaciones de Servicio, S.L.U. | B79083796 | INDUSTRIAL | Aguas de proceso | 0 |  |  |  | 50.50 | PC5946-PV5771 | 39 | Vertido a aguas Subterraneas Indirecto |  |  | 461772 | 4281957 | 30 | Ciudad Real | VALDEPEÑAS | Vertido en zona de categoría I | NO |  | Físico; Otros | Físico: Decantador 1ª Separador de HC; Otros: Pozo filtrante | SOLIDOS EN SUSPENSION | No | 60 |  | mg/L | No
39-2013 | VI-005/04-CR | 2014-04-23 11:30 | Autorización de vertido | EDARI AGIP (E.S. en PK 212 de la carretera A-IV. Valdepeñas) | Galpgest Petrogal Estaciones de Servicio, S.L.U. | B79083796 | INDUSTRIAL | Aguas de proceso | 0 |  |  |  | 50.50 | PC5946-PV5771 | 39 | Vertido a aguas Subterraneas Indirecto |  |  | 461772 | 4281957 | 30 | Ciudad Real | VALDEPEÑAS | Vertido en zona de categoría I | NO |  | Físico; Otros | Físico: Decantador 1ª Separador de HC; Otros: Pozo filtrante | DEMANDA QUIMICA DE OXIGENO | No | 125 |  | mg O2/L | No
39-2013 | VI-005/04-CR | 2014-04-23 11:30 | Autorización de vertido | EDARI AGIP (E.S. en PK 212 de la carretera A-IV. Valdepeñas) | Galpgest Petrogal Estaciones de Servicio, S.L.U. | B79083796 | INDUSTRIAL | Aguas de proceso | 0 |  |  |  | 50.50 | PC5946-PV5771 | 39 | Vertido a aguas Subterraneas Indirecto |  |  | 461772 | 4281957 | 30 | Ciudad Real | VALDEPEÑAS | Vertido en zona de categoría I | NO |  | Físico; Otros | Físico: Decantador 1ª Separador de HC; Otros: Pozo filtrante | DEMANDA BIOQUIMICA DE OXIGENO 5 DIAS | No | 25 |  | mg O2/L | No
1-2014 | VI-001/14-CO | 2015-08-05 11:23 | Autorización de vertido | Instalación de persona física | Persona física | DNI de persona física | URBANA |  | 0 |  |  |  |  | PC6235-PV6039 | 9 | Vertido a aguas Superficiales | ARROYO DEL CAOZO |  | 330895 | 4250781 | 30 | Córdoba | ALCARACEJOS | Vertido en zona de categoría II | NO |  | Fosa séptica | Fosa séptica: Fosa séptica | VOLUMEN DE VERTIDO | No | 9 |  | m3/año | No
1-2014 | VI-001/14-CO | 2015-08-05 11:23 | Autorización de vertido | Instalación de persona física | Persona física | DNI de persona física | URBANA |  | 0 |  |  |  |  | PC6235-PV6039 | 9 | Vertido a aguas Superficiales | ARROYO DEL CAOZO |  | 330895 | 4250781 | 30 | Córdoba | ALCARACEJOS | Vertido en zona de categoría II | NO |  | Fosa séptica | Fosa séptica: Fosa séptica | SOLIDOS EN SUSPENSION | No | 35 |  | mg/L | No
1-2014 | VI-001/14-CO | 2015-08-05 11:23 | Autorización de vertido | Instalación de persona física | Persona física | DNI de persona física | URBANA |  | 0 |  |  |  |  | PC6235-PV6039 | 9 | Vertido a aguas Superficiales | ARROYO DEL CAOZO |  | 330895 | 4250781 | 30 | Córdoba | ALCARACEJOS | Vertido en zona de categoría II | NO |  | Fosa séptica | Fosa séptica: Fosa séptica | DEMANDA QUIMICA DE OXIGENO | No | 125 |  | mg O2/L | No
1-2014 | VI-001/14-CO | 2015-08-05 11:23 | Autorización de vertido | Instalación de persona física | Persona física | DNI de persona física | URBANA |  | 0 |  |  |  |  | PC6235-PV6039 | 9 | Vertido a aguas Superficiales | ARROYO DEL CAOZO |  | 330895 | 4250781 | 30 | Córdoba | ALCARACEJOS | Vertido en zona de categoría II | NO |  | Fosa séptica | Fosa séptica: Fosa séptica | ACEITES Y GRASAS | No | 10 |  | mg/L | No
1-2014 | VI-001/14-CO | 2015-08-05 11:23 | Autorización de vertido | Instalación de persona física | Persona física | DNI de persona física | URBANA |  | 0 |  |  |  |  | PC6235-PV6039 | 9 | Vertido a aguas Superficiales | ARROYO DEL CAOZO |  | 330895 | 4250781 | 30 | Córdoba | ALCARACEJOS | Vertido en zona de categoría II | NO |  | Fosa séptica | Fosa séptica: Fosa séptica | CAUDAL MAXIMO | No | 0 |  | m3/h | No
1-2014 | VI-001/14-CO | 2015-08-05 11:23 | Autorización de vertido | Instalación de persona física | Persona física | DNI de persona física | URBANA |  | 0 |  |  |  |  | PC6235-PV6039 | 9 | Vertido a aguas Superficiales | ARROYO DEL CAOZO |  | 330895 | 4250781 | 30 | Córdoba | ALCARACEJOS | Vertido en zona de categoría II | NO |  | Fosa séptica | Fosa séptica: Fosa séptica | DEMANDA BIOQUIMICA DE OXIGENO 5 DIAS | No | 25 |  | mg O2/L | No
3-2014 | VI-036/08-CR-REV1 | 2016-07-13 13:45 | Autorización de vertido | EDARI AGIP (EE.SS. en ambas márgenes del PK 140,5 de la A-IV. Puerto Lápice) | Galpgest Petrogal Estaciones de Servicio, S.L.U. | B79083796 | URBANA | Urbano | 5 |  |  |  |  | PC8217-PV8010 | 402 | Vertido a aguas Subterraneas Indirecto |  |  | 460725 | 4348622 | 30 | Ciudad Real | PUERTO LÁPICE | Vertido en zona de categoría I | NO |  | Pretratamiento; Tratamiento secundario; Otros | Pretratamiento: Desbaste; Pretratamiento: Desengrasado; Tratamiento secundario: Fangos activados; Otros: Fangos en exceso purgados y almacenados | SOLIDOS EN SUSPENSION | No | 80 |  | mg/L | No
3-2014 | VI-036/08-CR-REV1 | 2016-07-13 13:45 | Autorización de vertido | EDARI AGIP (EE.SS. en ambas márgenes del PK 140,5 de la A-IV. Puerto Lápice) | Galpgest Petrogal Estaciones de Servicio, S.L.U. | B79083796 | URBANA | Urbano | 5 |  |  |  |  | PC8217-PV8010 | 402 | Vertido a aguas Subterraneas Indirecto |  |  | 460725 | 4348622 | 30 | Ciudad Real | PUERTO LÁPICE | Vertido en zona de categoría I | NO |  | Pretratamiento; Tratamiento secundario; Otros | Pretratamiento: Desbaste; Pretratamiento: Desengrasado; Tratamiento secundario: Fangos activados; Otros: Fangos en exceso purgados y almacenados | DEMANDA QUIMICA DE OXIGENO | No | 160 |  | mg O2/L | No
3-2014 | VI-036/08-CR-REV1 | 2016-07-13 13:45 | Autorización de vertido | EDARI AGIP (EE.SS. en ambas márgenes del PK 140,5 de la A-IV. Puerto Lápice) | Galpgest Petrogal Estaciones de Servicio, S.L.U. | B79083796 | URBANA | Urbano | 5 |  |  |  |  | PC8217-PV8010 | 402 | Vertido a aguas Subterraneas Indirecto |  |  | 460725 | 4348622 | 30 | Ciudad Real | PUERTO LÁPICE | Vertido en zona de categoría I | NO |  | Pretratamiento; Tratamiento secundario; Otros | Pretratamiento: Desbaste; Pretratamiento: Desengrasado; Tratamiento secundario: Fangos activados; Otros: Fangos en exceso purgados y almacenados | ACEITES Y GRASAS | No | 10 |  | mg/L | No
3-2014 | VI-036/08-CR-REV1 | 2016-07-13 13:45 | Autorización de vertido | EDARI AGIP (EE.SS. en ambas márgenes del PK 140,5 de la A-IV. Puerto Lápice) | Galpgest Petrogal Estaciones de Servicio, S.L.U. | B79083796 | URBANA | Urbano | 5 |  |  |  |  | PC8217-PV8010 | 402 | Vertido a aguas Subterraneas Indirecto |  |  | 460725 | 4348622 | 30 | Ciudad Real | PUERTO LÁPICE | Vertido en zona de categoría I | NO |  | Pretratamiento; Tratamiento secundario; Otros | Pretratamiento: Desbaste; Pretratamiento: Desengrasado; Tratamiento secundario: Fangos activados; Otros: Fangos en exceso purgados y almacenados | DEMANDA BIOQUIMICA DE OXIGENO 5 DIAS | No | 40 |  | mg O2/L | No
3-2014 | VI-036/08-CR-REV1 | 2016-07-13 13:45 | Autorización de vertido | EDARI AGIP (EE.SS. en ambas márgenes del PK 140,5 de la A-IV. Puerto Lápice) | Galpgest Petrogal Estaciones de Servicio, S.L.U. | B79083796 | URBANA | Urbano | 5 |  |  |  |  | PC8218-PV8011 | 402 | Vertido a aguas Subterraneas Indirecto |  |  | 460588 | 4349047 | 30 | Ciudad Real | PUERTO LÁPICE | Vertido en zona de categoría I | NO |  | Pretratamiento; Tratamiento secundario; Otros | Pretratamiento: Desbaste; Pretratamiento: Desengrasado; Tratamiento secundario: Fangos activados; Otros: Fangos en exceso purgados y almacenados | DEMANDA BIOQUIMICA DE OXIGENO 5 DIAS | No | 40 |  | mg O2/L | No
3-2014 | VI-036/08-CR-REV1 | 2016-07-13 13:45 | Autorización de vertido | EDARI AGIP (EE.SS. en ambas márgenes del PK 140,5 de la A-IV. Puerto Lápice) | Galpgest Petrogal Estaciones de Servicio, S.L.U. | B79083796 | URBANA | Urbano | 5 |  |  |  |  | PC8218-PV8011 | 402 | Vertido a aguas Subterraneas Indirecto |  |  | 460588 | 4349047 | 30 | Ciudad Real | PUERTO LÁPICE | Vertido en zona de categoría I | NO |  | Pretratamiento; Tratamiento secundario; Otros | Pretratamiento: Desbaste; Pretratamiento: Desengrasado; Tratamiento secundario: Fangos activados; Otros: Fangos en exceso purgados y almacenados | SOLIDOS EN SUSPENSION | No | 80 |  | mg/L | No
3-2014 | VI-036/08-CR-REV1 | 2016-07-13 13:45 | Autorización de vertido | EDARI AGIP (EE.SS. en ambas márgenes del PK 140,5 de la A-IV. Puerto Lápice) | Galpgest Petrogal Estaciones de Servicio, S.L.U. | B79083796 | URBANA | Urbano | 5 |  |  |  |  | PC8218-PV8011 | 402 | Vertido a aguas Subterraneas Indirecto |  |  | 460588 | 4349047 | 30 | Ciudad Real | PUERTO LÁPICE | Vertido en zona de categoría I | NO |  | Pretratamiento; Tratamiento secundario; Otros | Pretratamiento: Desbaste; Pretratamiento: Desengrasado; Tratamiento secundario: Fangos activados; Otros: Fangos en exceso purgados y almacenados | ACEITES Y GRASAS | No | 10 |  | mg/L | No
3-2014 | VI-036/08-CR-REV1 | 2016-07-13 13:45 | Autorización de vertido | EDARI AGIP (EE.SS. en ambas márgenes del PK 140,5 de la A-IV. Puerto Lápice) | Galpgest Petrogal Estaciones de Servicio, S.L.U. | B79083796 | URBANA | Urbano | 5 |  |  |  |  | PC8218-PV8011 | 402 | Vertido a aguas Subterraneas Indirecto |  |  | 460588 | 4349047 | 30 | Ciudad Real | PUERTO LÁPICE | Vertido en zona de categoría I | NO |  | Pretratamiento; Tratamiento secundario; Otros | Pretratamiento: Desbaste; Pretratamiento: Desengrasado; Tratamiento secundario: Fangos activados; Otros: Fangos en exceso purgados y almacenados | DEMANDA QUIMICA DE OXIGENO | No | 160 |  | mg O2/L | No
6-2014 | VI-013/02-CR | 2014-09-05 12:36 | Autorización de vertido | EDARI Mugaburu, S.L. (Complejo agrícola y ganadero) | Mugaburu, S.L | B20023982 | URBANA |  | 0 |  |  |  |  | PC6002-PV5821 | 2365 | Vertido a aguas Subterraneas Indirecto |  |  | 489127 | 4323332 | 30 | Ciudad Real | ARGAMASILLA DE ALBA | Vertido en zona de categoría II | NO |  | Sistema de infiltración | Sistema de infiltración: Sistema de infiltración | VOLUMEN DE VERTIDO | No | 2365 |  | m3/año | No
6-2014 | VI-013/02-CR | 2014-09-05 12:36 | Autorización de vertido | EDARI Mugaburu, S.L. (Complejo agrícola y ganadero) | Mugaburu, S.L | B20023982 | URBANA |  | 0 |  |  |  |  | PC6002-PV5821 | 2365 | Vertido a aguas Subterraneas Indirecto |  |  | 489127 | 4323332 | 30 | Ciudad Real | ARGAMASILLA DE ALBA | Vertido en zona de categoría II | NO |  | Sistema de infiltración | Sistema de infiltración: Sistema de infiltración | SOLIDOS EN SUSPENSION | No | 80 |  | mg/L | No
6-2014 | VI-013/02-CR | 2014-09-05 12:36 | Autorización de vertido | EDARI Mugaburu, S.L. (Complejo agrícola y ganadero) | Mugaburu, S.L | B20023982 | URBANA |  | 0 |  |  |  |  | PC6002-PV5821 | 2365 | Vertido a aguas Subterraneas Indirecto |  |  | 489127 | 4323332 | 30 | Ciudad Real | ARGAMASILLA DE ALBA | Vertido en zona de categoría II | NO |  | Sistema de infiltración | Sistema de infiltración: Sistema de infiltración | DEMANDA BIOQUIMICA DE OXIGENO 5 DIAS | No | 40 |  | mg O2/L | No
6-2014 | VI-013/02-CR | 2014-09-05 12:36 | Autorización de vertido | EDARI Mugaburu, S.L. (Complejo agrícola y ganadero) | Mugaburu, S.L | B20023982 | URBANA |  | 0 |  |  |  |  | PC6002-PV5821 | 2365 | Vertido a aguas Subterraneas Indirecto |  |  | 489127 | 4323332 | 30 | Ciudad Real | ARGAMASILLA DE ALBA | Vertido en zona de categoría II | NO |  | Sistema de infiltración | Sistema de infiltración: Sistema de infiltración | DEMANDA QUIMICA DE OXIGENO | No | 160 |  | mg O2/L | No
10-2014 | VI-003/09-CU | 2014-09-19 11:09 | Autorización de vertido | EDARI Dominio de Punctum, S.L. - Bodega | Dominio de Punctum, S.L. | B16237059 | INDUSTRIAL | Asimilables a domésticos (Aseos) | 0 |  |  |  | 15.93 | PC6013-PV5832 | 120 | Vertido a aguas Subterraneas Indirecto |  |  | 529846 | 4365033 | 30 | Cuenca | PEDROÑERAS, LAS | Vertido en zona de categoría I | NO |  | Físico; Biológico; Otros | Físico: Físico; Biológico: Biológico; Otros: Filtro de arena tipo canal con plantación de juncos. Balsa de regulación | DEMANDA QUIMICA DE OXIGENO | No | 160 |  | mg O2/L | No
10-2014 | VI-003/09-CU | 2014-09-19 11:09 | Autorización de vertido | EDARI Dominio de Punctum, S.L. - Bodega | Dominio de Punctum, S.L. | B16237059 | INDUSTRIAL | Asimilables a domésticos (Aseos) | 0 |  |  |  | 15.93 | PC6013-PV5832 | 120 | Vertido a aguas Subterraneas Indirecto |  |  | 529846 | 4365033 | 30 | Cuenca | PEDROÑERAS, LAS | Vertido en zona de categoría I | NO |  | Físico; Biológico; Otros | Físico: Físico; Biológico: Biológico; Otros: Filtro de arena tipo canal con plantación de juncos. Balsa de regulación | DEMANDA BIOQUIMICA DE OXIGENO 5 DIAS | No | 40 |  | mg O2/L | No
10-2014 | VI-003/09-CU | 2014-09-19 11:09 | Autorización de vertido | EDARI Dominio de Punctum, S.L. - Bodega | Dominio de Punctum, S.L. | B16237059 | INDUSTRIAL | Asimilables a domésticos (Aseos) | 0 |  |  |  | 15.93 | PC6013-PV5832 | 120 | Vertido a aguas Subterraneas Indirecto |  |  | 529846 | 4365033 | 30 | Cuenca | PEDROÑERAS, LAS | Vertido en zona de categoría I | NO |  | Físico; Biológico; Otros | Físico: Físico; Biológico: Biológico; Otros: Filtro de arena tipo canal con plantación de juncos. Balsa de regulación | SOLIDOS EN SUSPENSION | No | 80 |  | mg/L | No
10-2014 | VI-003/09-CU | 2014-09-19 11:09 | Autorización de vertido | EDARI Dominio de Punctum, S.L. - Bodega | Dominio de Punctum, S.L. | B16237059 | INDUSTRIAL | Asimilables a domésticos (Aseos) | 0 |  |  |  | 15.93 | PC6013-PV5832 | 120 | Vertido a aguas Subterraneas Indirecto |  |  | 529846 | 4365033 | 30 | Cuenca | PEDROÑERAS, LAS | Vertido en zona de categoría I | NO |  | Físico; Biológico; Otros | Físico: Físico; Biológico: Biológico; Otros: Filtro de arena tipo canal con plantación de juncos. Balsa de regulación | PH | No | 9.5 | 5.5 | ud pH | No
10-2014 | VI-003/09-CU | 2014-09-19 11:09 | Autorización de vertido | EDARI Dominio de Punctum, S.L. - Bodega | Dominio de Punctum, S.L. | B16237059 | INDUSTRIAL | Aguas de proceso | 0 |  |  |  | 15.93 | PC8423-PV5832 | 1400 | Vertido a aguas Subterraneas Indirecto |  |  | 529846 | 4365033 | 30 | Cuenca | PEDROÑERAS, LAS | Vertido en zona de categoría I | NO |  | Físico | Físico: Reja de desbaste de gruesos Tamiz rotativo Balsa de decantación Balsa de decantación Filtro arena | PH | No | 9.5 | 5.5 | ud pH | No
10-2014 | VI-003/09-CU | 2014-09-19 11:09 | Autorización de vertido | EDARI Dominio de Punctum, S.L. - Bodega | Dominio de Punctum, S.L. | B16237059 | INDUSTRIAL | Aguas de proceso | 0 |  |  |  | 15.93 | PC8423-PV5832 | 1400 | Vertido a aguas Subterraneas Indirecto |  |  | 529846 | 4365033 | 30 | Cuenca | PEDROÑERAS, LAS | Vertido en zona de categoría I | NO |  | Físico | Físico: Reja de desbaste de gruesos Tamiz rotativo Balsa de decantación Balsa de decantación Filtro arena | SOLIDOS EN SUSPENSION | No | 80 |  | mg/L | No
10-2014 | VI-003/09-CU | 2014-09-19 11:09 | Autorización de vertido | EDARI Dominio de Punctum, S.L. - Bodega | Dominio de Punctum, S.L. | B16237059 | INDUSTRIAL | Aguas de proceso | 0 |  |  |  | 15.93 | PC8423-PV5832 | 1400 | Vertido a aguas Subterraneas Indirecto |  |  | 529846 | 4365033 | 30 | Cuenca | PEDROÑERAS, LAS | Vertido en zona de categoría I | NO |  | Físico | Físico: Reja de desbaste de gruesos Tamiz rotativo Balsa de decantación Balsa de decantación Filtro arena | DEMANDA BIOQUIMICA DE OXIGENO 5 DIAS | No | 40 |  | mg O2/L | No
10-2014 | VI-003/09-CU | 2014-09-19 11:09 | Autorización de vertido | EDARI Dominio de Punctum, S.L. - Bodega | Dominio de Punctum, S.L. | B16237059 | INDUSTRIAL | Aguas de proceso | 0 |  |  |  | 15.93 | PC8423-PV5832 | 1400 | Vertido a aguas Subterraneas Indirecto |  |  | 529846 | 4365033 | 30 | Cuenca | PEDROÑERAS, LAS | Vertido en zona de categoría I | NO |  | Físico | Físico: Reja de desbaste de gruesos Tamiz rotativo Balsa de decantación Balsa de decantación Filtro arena | DEMANDA QUIMICA DE OXIGENO | No | 160 |  | mg O2/L | No
11-2014 | VU-002/14-CU | 2018-01-10 08:13 | Autorización de vertido | EDAR Ayto de Zafra de Záncara | Ayuntamiento de Zafra de Záncara | P1628700E | URBANA |  | 142 |  |  |  |  | PC6409-PV6198 | 10366 | Vertido a aguas Superficiales | RIO ZANCARA |  | 537227 | 4416109 | 30 | Cuenca | ZAFRA DE ZÁNCARA | Vertido en zona de categoría III | NO |  | Otros | Otros: Desbaste de gruesos, tamiz de finos, tanque decantador-clarificador-digestor con macrofitas flotantes, balsa de macrofitas tipo FMF, arqueta de control y toma de muestras | FOSFORO TOTAL | No | 8 |  | mg P/L | No
11-2014 | VU-002/14-CU | 2018-01-10 08:13 | Autorización de vertido | EDAR Ayto de Zafra de Záncara | Ayuntamiento de Zafra de Záncara | P1628700E | URBANA |  | 142 |  |  |  |  | PC6409-PV6198 | 10366 | Vertido a aguas Superficiales | RIO ZANCARA |  | 537227 | 4416109 | 30 | Cuenca | ZAFRA DE ZÁNCARA | Vertido en zona de categoría III | NO |  | Otros | Otros: Desbaste de gruesos, tamiz de finos, tanque decantador-clarificador-digestor con macrofitas flotantes, balsa de macrofitas tipo FMF, arqueta de control y toma de muestras | NITROGENO TOTAL | No | 30 |  | mg N/L | No
11-2014 | VU-002/14-CU | 2018-01-10 08:13 | Autorización de vertido | EDAR Ayto de Zafra de Záncara | Ayuntamiento de Zafra de Záncara | P1628700E | URBANA |  | 142 |  |  |  |  | PC6409-PV6198 | 10366 | Vertido a aguas Superficiales | RIO ZANCARA |  | 537227 | 4416109 | 30 | Cuenca | ZAFRA DE ZÁNCARA | Vertido en zona de categoría III | NO |  | Otros | Otros: Desbaste de gruesos, tamiz de finos, tanque decantador-clarificador-digestor con macrofitas flotantes, balsa de macrofitas tipo FMF, arqueta de control y toma de muestras | VOLUMEN DE VERTIDO | No | 10366 |  | m3/año | No
11-2014 | VU-002/14-CU | 2018-01-10 08:13 | Autorización de vertido | EDAR Ayto de Zafra de Záncara | Ayuntamiento de Zafra de Záncara | P1628700E | URBANA |  | 142 |  |  |  |  | PC6409-PV6198 | 10366 | Vertido a aguas Superficiales | RIO ZANCARA |  | 537227 | 4416109 | 30 | Cuenca | ZAFRA DE ZÁNCARA | Vertido en zona de categoría III | NO |  | Otros | Otros: Desbaste de gruesos, tamiz de finos, tanque decantador-clarificador-digestor con macrofitas flotantes, balsa de macrofitas tipo FMF, arqueta de control y toma de muestras | SOLIDOS EN SUSPENSION | No | 35 |  | mg/L | No
11-2014 | VU-002/14-CU | 2018-01-10 08:13 | Autorización de vertido | EDAR Ayto de Zafra de Záncara | Ayuntamiento de Zafra de Záncara | P1628700E | URBANA |  | 142 |  |  |  |  | PC6409-PV6198 | 10366 | Vertido a aguas Superficiales | RIO ZANCARA |  | 537227 | 4416109 | 30 | Cuenca | ZAFRA DE ZÁNCARA | Vertido en zona de categoría III | NO |  | Otros | Otros: Desbaste de gruesos, tamiz de finos, tanque decantador-clarificador-digestor con macrofitas flotantes, balsa de macrofitas tipo FMF, arqueta de control y toma de muestras | DEMANDA BIOQUIMICA DE OXIGENO 5 DIAS | No | 25 |  | mg O2/L | No
11-2014 | VU-002/14-CU | 2018-01-10 08:13 | Autorización de vertido | EDAR Ayto de Zafra de Záncara | Ayuntamiento de Zafra de Záncara | P1628700E | URBANA |  | 142 |  |  |  |  | PC6409-PV6198 | 10366 | Vertido a aguas Superficiales | RIO ZANCARA |  | 537227 | 4416109 | 30 | Cuenca | ZAFRA DE ZÁNCARA | Vertido en zona de categoría III | NO |  | Otros | Otros: Desbaste de gruesos, tamiz de finos, tanque decantador-clarificador-digestor con macrofitas flotantes, balsa de macrofitas tipo FMF, arqueta de control y toma de muestras | DEMANDA QUIMICA DE OXIGENO | No | 125 |  | mg O2/L | No
14-2014 | VI-006/14-CR | 2024-04-23 11:39 | Autorización de vertido | EDARI Ayto de Piedrabuena (Camping) | Ayuntamiento de Piedrabuena | P1306300C | URBANA | Urbano | 400 |  |  |  |  | PC8454-PV8213 | 21900 | Vertido a aguas Superficiales | CAUCE NO CODIFICADO | Arroyo de Valdelamadera | 394268 | 4321286 | 30 | Ciudad Real | PIEDRABUENA | Vertido en zona de categoría III | NO |  | Pretratamiento; Tratamiento primario; Tratamiento secundario; Otros | Pretratamiento: Desbaste; Tratamiento primario: Decantación primaria; Tratamiento secundario: Lechos bacterianos o biofiltros; Otros: Filtro Verde | TEMPERATURA (VERANO) | No | 30 |  | ºC | No
14-2014 | VI-006/14-CR | 2024-04-23 11:39 | Autorización de vertido | EDARI Ayto de Piedrabuena (Camping) | Ayuntamiento de Piedrabuena | P1306300C | URBANA | Urbano | 400 |  |  |  |  | PC8454-PV8213 | 21900 | Vertido a aguas Superficiales | CAUCE NO CODIFICADO | Arroyo de Valdelamadera | 394268 | 4321286 | 30 | Ciudad Real | PIEDRABUENA | Vertido en zona de categoría III | NO |  | Pretratamiento; Tratamiento primario; Tratamiento secundario; Otros | Pretratamiento: Desbaste; Tratamiento primario: Decantación primaria; Tratamiento secundario: Lechos bacterianos o biofiltros; Otros: Filtro Verde | SOLIDOS EN SUSPENSION | No | 35 |  | mg/L | No
14-2014 | VI-006/14-CR | 2024-04-23 11:39 | Autorización de vertido | EDARI Ayto de Piedrabuena (Camping) | Ayuntamiento de Piedrabuena | P1306300C | URBANA | Urbano | 400 |  |  |  |  | PC8454-PV8213 | 21900 | Vertido a aguas Superficiales | CAUCE NO CODIFICADO | Arroyo de Valdelamadera | 394268 | 4321286 | 30 | Ciudad Real | PIEDRABUENA | Vertido en zona de categoría III | NO |  | Pretratamiento; Tratamiento primario; Tratamiento secundario; Otros | Pretratamiento: Desbaste; Tratamiento primario: Decantación primaria; Tratamiento secundario: Lechos bacterianos o biofiltros; Otros: Filtro Verde | DEMANDA BIOQUIMICA DE OXIGENO 5 DIAS | No | 25 |  | mg O2/L | No
14-2014 | VI-006/14-CR | 2024-04-23 11:39 | Autorización de vertido | EDARI Ayto de Piedrabuena (Camping) | Ayuntamiento de Piedrabuena | P1306300C | URBANA | Urbano | 400 |  |  |  |  | PC8454-PV8213 | 21900 | Vertido a aguas Superficiales | CAUCE NO CODIFICADO | Arroyo de Valdelamadera | 394268 | 4321286 | 30 | Ciudad Real | PIEDRABUENA | Vertido en zona de categoría III | NO |  | Pretratamiento; Tratamiento primario; Tratamiento secundario; Otros | Pretratamiento: Desbaste; Tratamiento primario: Decantación primaria; Tratamiento secundario: Lechos bacterianos o biofiltros; Otros: Filtro Verde | DEMANDA QUIMICA DE OXIGENO | No | 125 |  | mg O2/L | No
14-2014 | VI-006/14-CR | 2024-04-23 11:39 | Autorización de vertido | EDARI Ayto de Piedrabuena (Camping) | Ayuntamiento de Piedrabuena | P1306300C | URBANA | Urbano | 400 |  |  |  |  | PC8454-PV8213 | 21900 | Vertido a aguas Superficiales | CAUCE NO CODIFICADO | Arroyo de Valdelamadera | 394268 | 4321286 | 30 | Ciudad Real | PIEDRABUENA | Vertido en zona de categoría III | NO |  | Pretratamiento; Tratamiento primario; Tratamiento secundario; Otros | Pretratamiento: Desbaste; Tratamiento primario: Decantación primaria; Tratamiento secundario: Lechos bacterianos o biofiltros; Otros: Filtro Verde | PH | No | 9 | 6 | ud pH | No
14-2014 | VI-006/14-CR | 2024-04-23 11:39 | Autorización de vertido | EDARI Ayto de Piedrabuena (Camping) | Ayuntamiento de Piedrabuena | P1306300C | URBANA | Urbano | 400 |  |  |  |  | PC8454-PV8213 | 21900 | Vertido a aguas Superficiales | CAUCE NO CODIFICADO | Arroyo de Valdelamadera | 394268 | 4321286 | 30 | Ciudad Real | PIEDRABUENA | Vertido en zona de categoría III | NO |  | Pretratamiento; Tratamiento primario; Tratamiento secundario; Otros | Pretratamiento: Desbaste; Tratamiento primario: Decantación primaria; Tratamiento secundario: Lechos bacterianos o biofiltros; Otros: Filtro Verde | FOSFORO TOTAL | No | 2 |  | mg P/L | No
14-2014 | VI-006/14-CR | 2024-04-23 11:39 | Autorización de vertido | EDARI Ayto de Piedrabuena (Camping) | Ayuntamiento de Piedrabuena | P1306300C | URBANA | Urbano | 400 |  |  |  |  | PC8454-PV8213 | 21900 | Vertido a aguas Superficiales | CAUCE NO CODIFICADO | Arroyo de Valdelamadera | 394268 | 4321286 | 30 | Ciudad Real | PIEDRABUENA | Vertido en zona de categoría III | NO |  | Pretratamiento; Tratamiento primario; Tratamiento secundario; Otros | Pretratamiento: Desbaste; Tratamiento primario: Decantación primaria; Tratamiento secundario: Lechos bacterianos o biofiltros; Otros: Filtro Verde | TEMPERATURA (INVIERNO) | No | 10 |  | ºC | No
14-2014 | VI-006/14-CR | 2024-04-23 11:39 | Autorización de vertido | EDARI Ayto de Piedrabuena (Camping) | Ayuntamiento de Piedrabuena | P1306300C | URBANA | Urbano | 400 |  |  |  |  | PC8454-PV8213 | 21900 | Vertido a aguas Superficiales | CAUCE NO CODIFICADO | Arroyo de Valdelamadera | 394268 | 4321286 | 30 | Ciudad Real | PIEDRABUENA | Vertido en zona de categoría III | NO |  | Pretratamiento; Tratamiento primario; Tratamiento secundario; Otros | Pretratamiento: Desbaste; Tratamiento primario: Decantación primaria; Tratamiento secundario: Lechos bacterianos o biofiltros; Otros: Filtro Verde | CONDUCTIVIDAD ELECTRICA A 20ºC | No | 1700 |  | µS/cm | No
14-2014 | VI-006/14-CR | 2024-04-23 11:39 | Autorización de vertido | EDARI Ayto de Piedrabuena (Camping) | Ayuntamiento de Piedrabuena | P1306300C | URBANA | Urbano | 400 |  |  |  |  | PC8454-PV8213 | 21900 | Vertido a aguas Superficiales | CAUCE NO CODIFICADO | Arroyo de Valdelamadera | 394268 | 4321286 | 30 | Ciudad Real | PIEDRABUENA | Vertido en zona de categoría III | NO |  | Pretratamiento; Tratamiento primario; Tratamiento secundario; Otros | Pretratamiento: Desbaste; Tratamiento primario: Decantación primaria; Tratamiento secundario: Lechos bacterianos o biofiltros; Otros: Filtro Verde | NITROGENO TOTAL | No | 15 |  | mg N/L | No
15-2014 | VI-005/14-CR | 2016-02-12 12:47 | Autorización de vertido | Instalación de persona física | Persona física | DNI de persona física | URBANA |  | 5 |  |  |  |  | PC6262-PV6064 | 365 | Vertido a aguas Subterraneas Indirecto |  |  | 422021 | 4314226 | 30 | Ciudad Real | MIGUELTURRA | Vertido en zona de categoría I | NO |  | Fosa séptica | Fosa séptica: Fosa séptica | DEMANDA QUIMICA DE OXIGENO | No | 160 |  | mg O2/L | No
15-2014 | VI-005/14-CR | 2016-02-12 12:47 | Autorización de vertido | Instalación de persona física | Persona física | DNI de persona física | URBANA |  | 5 |  |  |  |  | PC6262-PV6064 | 365 | Vertido a aguas Subterraneas Indirecto |  |  | 422021 | 4314226 | 30 | Ciudad Real | MIGUELTURRA | Vertido en zona de categoría I | NO |  | Fosa séptica | Fosa séptica: Fosa séptica | DEMANDA BIOQUIMICA DE OXIGENO 5 DIAS | No | 40 |  | mg O2/L | No
15-2014 | VI-005/14-CR | 2016-02-12 12:47 | Autorización de vertido | Instalación de persona física | Persona física | DNI de persona física | URBANA |  | 5 |  |  |  |  | PC6262-PV6064 | 365 | Vertido a aguas Subterraneas Indirecto |  |  | 422021 | 4314226 | 30 | Ciudad Real | MIGUELTURRA | Vertido en zona de categoría I | NO |  | Fosa séptica | Fosa séptica: Fosa séptica | SOLIDOS EN SUSPENSION | No | 80 |  | mg/L | No
15-2014 | VI-005/14-CR | 2016-02-12 12:47 | Autorización de vertido | Instalación de persona física | Persona física | DNI de persona física | URBANA |  | 5 |  |  |  |  | PC6262-PV6064 | 365 | Vertido a aguas Subterraneas Indirecto |  |  | 422021 | 4314226 | 30 | Ciudad Real | MIGUELTURRA | Vertido en zona de categoría I | NO |  | Fosa séptica | Fosa séptica: Fosa séptica | VOLUMEN DE VERTIDO | No | 365 |  | m3/año | No
15-2014 | VI-005/14-CR | 2016-02-12 12:47 | Autorización de vertido | Instalación de persona física | Persona física | DNI de persona física | URBANA |  | 5 |  |  |  |  | PC6262-PV6064 | 365 | Vertido a aguas Subterraneas Indirecto |  |  | 422021 | 4314226 | 30 | Ciudad Real | MIGUELTURRA | Vertido en zona de categoría I | NO |  | Fosa séptica | Fosa séptica: Fosa séptica | CAUDAL MAXIMO | No | 0 |  | m3/h | No
15-2014 | VI-005/14-CR | 2016-02-12 12:47 | Autorización de vertido | Instalación de persona física | Persona física | DNI de persona física | URBANA |  | 5 |  |  |  |  | PC6262-PV6064 | 365 | Vertido a aguas Subterraneas Indirecto |  |  | 422021 | 4314226 | 30 | Ciudad Real | MIGUELTURRA | Vertido en zona de categoría I | NO |  | Fosa séptica | Fosa séptica: Fosa séptica | ACEITES Y GRASAS | No | 10 |  | mg/L | No
18-2014 | VU-005/14-CR | 2016-08-02 12:04 | Autorización de vertido | EDAR Ayto de Fuenllana | Ayuntamiento de Fuenllana | P1304300E | URBANA | Urbano | 391 | FUENLLANA | ES8130430001010 |  |  | PC6318-PV6116 | 15821 | Vertido a aguas Subterraneas Indirecto |  |  | 502830 | 4290400 | 30 | Ciudad Real | FUENLLANA | Vertido en zona de categoría I | NO | ES8130430001010E | Pretratamiento; Tratamiento secundario; Otros | Pretratamiento: Desbaste; Pretratamiento: Desarenado; Pretratamiento: Desengrasado; Tratamiento secundario: Lagunaje; Otros: Filtro verde | DEMANDA QUIMICA DE OXIGENO | No | 125 |  | mg O2/L | No
18-2014 | VU-005/14-CR | 2016-08-02 12:04 | Autorización de vertido | EDAR Ayto de Fuenllana | Ayuntamiento de Fuenllana | P1304300E | URBANA | Urbano | 391 | FUENLLANA | ES8130430001010 |  |  | PC6318-PV6116 | 15821 | Vertido a aguas Subterraneas Indirecto |  |  | 502830 | 4290400 | 30 | Ciudad Real | FUENLLANA | Vertido en zona de categoría I | NO | ES8130430001010E | Pretratamiento; Tratamiento secundario; Otros | Pretratamiento: Desbaste; Pretratamiento: Desarenado; Pretratamiento: Desengrasado; Tratamiento secundario: Lagunaje; Otros: Filtro verde | DEMANDA BIOQUIMICA DE OXIGENO 5 DIAS | No | 25 |  | mg O2/L | No
18-2014 | VU-005/14-CR | 2016-08-02 12:04 | Autorización de vertido | EDAR Ayto de Fuenllana | Ayuntamiento de Fuenllana | P1304300E | URBANA | Urbano | 391 | FUENLLANA | ES8130430001010 |  |  | PC6318-PV6116 | 15821 | Vertido a aguas Subterraneas Indirecto |  |  | 502830 | 4290400 | 30 | Ciudad Real | FUENLLANA | Vertido en zona de categoría I | NO | ES8130430001010E | Pretratamiento; Tratamiento secundario; Otros | Pretratamiento: Desbaste; Pretratamiento: Desarenado; Pretratamiento: Desengrasado; Tratamiento secundario: Lagunaje; Otros: Filtro verde | SOLIDOS EN SUSPENSION | No | 35 |  | mg/L | No
2-2015 | VU-001/15-CU | 2017-12-19 08:10 | Autorización de vertido | EDAR Ayto de Huerta de la Obispalía | Ayuntamiento de Huerta de la Obispalía | P1611500H | URBANA | Urbano | 192 | No definido | NODEF |  |  | PC6406-PV6195 | 9636 | Vertido a aguas Superficiales | ARROYO DEL CUENDE |  | 543863 | 4426179 | 30 | Cuenca | HUERTA DE LA OBISPALÍA | Vertido en zona de categoría III | NO | NODEF | Pretratamiento; Otros | Pretratamiento: Desbaste; Pretratamiento: Desarenado; Pretratamiento: Desengrasado; Otros: Filtro macrofitas | DEMANDA BIOQUIMICA DE OXIGENO 5 DIAS | No | 25 |  | mg O2/L | No
2-2015 | VU-001/15-CU | 2017-12-19 08:10 | Autorización de vertido | EDAR Ayto de Huerta de la Obispalía | Ayuntamiento de Huerta de la Obispalía | P1611500H | URBANA | Urbano | 192 | No definido | NODEF |  |  | PC6406-PV6195 | 9636 | Vertido a aguas Superficiales | ARROYO DEL CUENDE |  | 543863 | 4426179 | 30 | Cuenca | HUERTA DE LA OBISPALÍA | Vertido en zona de categoría III | NO | NODEF | Pretratamiento; Otros | Pretratamiento: Desbaste; Pretratamiento: Desarenado; Pretratamiento: Desengrasado; Otros: Filtro macrofitas | DEMANDA QUIMICA DE OXIGENO | No | 125 |  | mg O2/L | No
2-2015 | VU-001/15-CU | 2017-12-19 08:10 | Autorización de vertido | EDAR Ayto de Huerta de la Obispalía | Ayuntamiento de Huerta de la Obispalía | P1611500H | URBANA | Urbano | 192 | No definido | NODEF |  |  | PC6406-PV6195 | 9636 | Vertido a aguas Superficiales | ARROYO DEL CUENDE |  | 543863 | 4426179 | 30 | Cuenca | HUERTA DE LA OBISPALÍA | Vertido en zona de categoría III | NO | NODEF | Pretratamiento; Otros | Pretratamiento: Desbaste; Pretratamiento: Desarenado; Pretratamiento: Desengrasado; Otros: Filtro macrofitas | FOSFORO TOTAL | No | 8 |  | mg P/L | No
2-2015 | VU-001/15-CU | 2017-12-19 08:10 | Autorización de vertido | EDAR Ayto de Huerta de la Obispalía | Ayuntamiento de Huerta de la Obispalía | P1611500H | URBANA | Urbano | 192 | No definido | NODEF |  |  | PC6406-PV6195 | 9636 | Vertido a aguas Superficiales | ARROYO DEL CUENDE |  | 543863 | 4426179 | 30 | Cuenca | HUERTA DE LA OBISPALÍA | Vertido en zona de categoría III | NO | NODEF | Pretratamiento; Otros | Pretratamiento: Desbaste; Pretratamiento: Desarenado; Pretratamiento: Desengrasado; Otros: Filtro macrofitas | NITROGENO TOTAL | No | 30 |  | mg N/L | No
2-2015 | VU-001/15-CU | 2017-12-19 08:10 | Autorización de vertido | EDAR Ayto de Huerta de la Obispalía | Ayuntamiento de Huerta de la Obispalía | P1611500H | URBANA | Urbano | 192 | No definido | NODEF |  |  | PC6406-PV6195 | 9636 | Vertido a aguas Superficiales | ARROYO DEL CUENDE |  | 543863 | 4426179 | 30 | Cuenca | HUERTA DE LA OBISPALÍA | Vertido en zona de categoría III | NO | NODEF | Pretratamiento; Otros | Pretratamiento: Desbaste; Pretratamiento: Desarenado; Pretratamiento: Desengrasado; Otros: Filtro macrofitas | SOLIDOS EN SUSPENSION | No | 35 |  | mg/L | No
6-2015 | VI-030/11-CU | 2025-06-12 11:22 | Autorización de vertido | EDARI Jogarsues, S.L. - Hotel-restaurante | Jogarsues, S.L. | B16292070 | URBANA | Urbano | 300 |  |  |  |  | PC8517-PV8277 | 17520 | Vertido a aguas Superficiales | RIO ZANCARA |  | 536428 | 4413092 | 30 | Cuenca | ZAFRA DE ZÁNCARA | Vertido en zona de categoría II | NO |  | Pretratamiento; Tratamiento secundario; Más riguroso | Pretratamiento: Tanque de regulación; Pretratamiento: Desbaste; Pretratamiento: Desarenado; Pretratamiento: Desengrasado; Tratamiento secundario: Fangos activados; Más riguroso: Nitrificación - Desnitrificación | ACEITES Y GRASAS | No | 10 |  | mg/L | No
6-2015 | VI-030/11-CU | 2025-06-12 11:22 | Autorización de vertido | EDARI Jogarsues, S.L. - Hotel-restaurante | Jogarsues, S.L. | B16292070 | URBANA | Urbano | 300 |  |  |  |  | PC8517-PV8277 | 17520 | Vertido a aguas Superficiales | RIO ZANCARA |  | 536428 | 4413092 | 30 | Cuenca | ZAFRA DE ZÁNCARA | Vertido en zona de categoría II | NO |  | Pretratamiento; Tratamiento secundario; Más riguroso | Pretratamiento: Tanque de regulación; Pretratamiento: Desbaste; Pretratamiento: Desarenado; Pretratamiento: Desengrasado; Tratamiento secundario: Fangos activados; Más riguroso: Nitrificación - Desnitrificación | PH | No | 9 | 6 | ud pH | No
6-2015 | VI-030/11-CU | 2025-06-12 11:22 | Autorización de vertido | EDARI Jogarsues, S.L. - Hotel-restaurante | Jogarsues, S.L. | B16292070 | URBANA | Urbano | 300 |  |  |  |  | PC8517-PV8277 | 17520 | Vertido a aguas Superficiales | RIO ZANCARA |  | 536428 | 4413092 | 30 | Cuenca | ZAFRA DE ZÁNCARA | Vertido en zona de categoría II | NO |  | Pretratamiento; Tratamiento secundario; Más riguroso | Pretratamiento: Tanque de regulación; Pretratamiento: Desbaste; Pretratamiento: Desarenado; Pretratamiento: Desengrasado; Tratamiento secundario: Fangos activados; Más riguroso: Nitrificación - Desnitrificación | NITROGENO TOTAL | No | 15 |  | mg N/L | No
6-2015 | VI-030/11-CU | 2025-06-12 11:22 | Autorización de vertido | EDARI Jogarsues, S.L. - Hotel-restaurante | Jogarsues, S.L. | B16292070 | URBANA | Urbano | 300 |  |  |  |  | PC8517-PV8277 | 17520 | Vertido a aguas Superficiales | RIO ZANCARA |  | 536428 | 4413092 | 30 | Cuenca | ZAFRA DE ZÁNCARA | Vertido en zona de categoría II | NO |  | Pretratamiento; Tratamiento secundario; Más riguroso | Pretratamiento: Tanque de regulación; Pretratamiento: Desbaste; Pretratamiento: Desarenado; Pretratamiento: Desengrasado; Tratamiento secundario: Fangos activados; Más riguroso: Nitrificación - Desnitrificación | CAUDAL MAXIMO | No | 4.8 |  | m3/h | No
6-2015 | VI-030/11-CU | 2025-06-12 11:22 | Autorización de vertido | EDARI Jogarsues, S.L. - Hotel-restaurante | Jogarsues, S.L. | B16292070 | URBANA | Urbano | 300 |  |  |  |  | PC8517-PV8277 | 17520 | Vertido a aguas Superficiales | RIO ZANCARA |  | 536428 | 4413092 | 30 | Cuenca | ZAFRA DE ZÁNCARA | Vertido en zona de categoría II | NO |  | Pretratamiento; Tratamiento secundario; Más riguroso | Pretratamiento: Tanque de regulación; Pretratamiento: Desbaste; Pretratamiento: Desarenado; Pretratamiento: Desengrasado; Tratamiento secundario: Fangos activados; Más riguroso: Nitrificación - Desnitrificación | SOLIDOS EN SUSPENSION | No | 35 |  | mg/L | No
6-2015 | VI-030/11-CU | 2025-06-12 11:22 | Autorización de vertido | EDARI Jogarsues, S.L. - Hotel-restaurante | Jogarsues, S.L. | B16292070 | URBANA | Urbano | 300 |  |  |  |  | PC8517-PV8277 | 17520 | Vertido a aguas Superficiales | RIO ZANCARA |  | 536428 | 4413092 | 30 | Cuenca | ZAFRA DE ZÁNCARA | Vertido en zona de categoría II | NO |  | Pretratamiento; Tratamiento secundario; Más riguroso | Pretratamiento: Tanque de regulación; Pretratamiento: Desbaste; Pretratamiento: Desarenado; Pretratamiento: Desengrasado; Tratamiento secundario: Fangos activados; Más riguroso: Nitrificación - Desnitrificación | DEMANDA QUIMICA DE OXIGENO | No | 125 |  | mg O2/L | No
6-2015 | VI-030/11-CU | 2025-06-12 11:22 | Autorización de vertido | EDARI Jogarsues, S.L. - Hotel-restaurante | Jogarsues, S.L. | B16292070 | URBANA | Urbano | 300 |  |  |  |  | PC8517-PV8277 | 17520 | Vertido a aguas Superficiales | RIO ZANCARA |  | 536428 | 4413092 | 30 | Cuenca | ZAFRA DE ZÁNCARA | Vertido en zona de categoría II | NO |  | Pretratamiento; Tratamiento secundario; Más riguroso | Pretratamiento: Tanque de regulación; Pretratamiento: Desbaste; Pretratamiento: Desarenado; Pretratamiento: Desengrasado; Tratamiento secundario: Fangos activados; Más riguroso: Nitrificación - Desnitrificación | DEMANDA BIOQUIMICA DE OXIGENO 5 DIAS | No | 25 |  | mg O2/L | No
7-2015 | VI-005/06-CR | 2015-06-18 10:55 | Autorización de vertido | EDARI Pago de Vallegarcía, S.L. (Bodega) | Pago de Vallegarcía, S.A. | A83387498 | INDUSTRIAL | Aguas de proceso | 0 |  |  |  | 15.93 | PC6146-PV5954 | 1072 | Vertido a aguas Superficiales | CAUCE NO CODIFICADO | Arroyo innominado afluente del arroyo Vallegarcía | 376178 | 4372047 | 30 | Ciudad Real | RETUERTA DEL BULLAQUE | Vertido en zona de categoría I | NO |  | Físico; Biológico | Físico: Tamiz transportador de tornillo; Biológico: Reactor biológico secuencial SBR | DEMANDA QUIMICA DE OXIGENO | No | 125 |  | mg O2/L | No
7-2015 | VI-005/06-CR | 2015-06-18 10:55 | Autorización de vertido | EDARI Pago de Vallegarcía, S.L. (Bodega) | Pago de Vallegarcía, S.A. | A83387498 | INDUSTRIAL | Aguas de proceso | 0 |  |  |  | 15.93 | PC6146-PV5954 | 1072 | Vertido a aguas Superficiales | CAUCE NO CODIFICADO | Arroyo innominado afluente del arroyo Vallegarcía | 376178 | 4372047 | 30 | Ciudad Real | RETUERTA DEL BULLAQUE | Vertido en zona de categoría I | NO |  | Físico; Biológico | Físico: Tamiz transportador de tornillo; Biológico: Reactor biológico secuencial SBR | DEMANDA BIOQUIMICA DE OXIGENO 5 DIAS | No | 25 |  | mg O2/L | No
7-2015 | VI-005/06-CR | 2015-06-18 10:55 | Autorización de vertido | EDARI Pago de Vallegarcía, S.L. (Bodega) | Pago de Vallegarcía, S.A. | A83387498 | INDUSTRIAL | Aguas de proceso | 0 |  |  |  | 15.93 | PC6146-PV5954 | 1072 | Vertido a aguas Superficiales | CAUCE NO CODIFICADO | Arroyo innominado afluente del arroyo Vallegarcía | 376178 | 4372047 | 30 | Ciudad Real | RETUERTA DEL BULLAQUE | Vertido en zona de categoría I | NO |  | Físico; Biológico | Físico: Tamiz transportador de tornillo; Biológico: Reactor biológico secuencial SBR | SOLIDOS EN SUSPENSION | No | 35 |  | mg/L | No
8-2015 | VI-004/15-CR | 2017-01-24 12:05 | Autorización de vertido | EDARI Sakura Productos Hospitalarios, S.A. (Bodega Pago Casa del Blanco) | Sakura Productos Hospitalarios, S.A. | A39038963 | INDUSTRIAL | Aguas de proceso | 0 |  |  |  | 15.93 | PC6369-PV6162 | 312 | Vertido a aguas Subterraneas Indirecto |  |  | 464820 | 4311942 | 30 | Ciudad Real | MANZANARES | Vertido en zona de categoría I | NO |  | Físico; Biológico | Físico: Tamiz rotatorio; Biológico: sbr | ACEITES Y GRASAS | No | 3 |  | mg/L | No
8-2015 | VI-004/15-CR | 2017-01-24 12:05 | Autorización de vertido | EDARI Sakura Productos Hospitalarios, S.A. (Bodega Pago Casa del Blanco) | Sakura Productos Hospitalarios, S.A. | A39038963 | INDUSTRIAL | Aguas de proceso | 0 |  |  |  | 15.93 | PC6369-PV6162 | 312 | Vertido a aguas Subterraneas Indirecto |  |  | 464820 | 4311942 | 30 | Ciudad Real | MANZANARES | Vertido en zona de categoría I | NO |  | Físico; Biológico | Físico: Tamiz rotatorio; Biológico: sbr | SOLIDOS EN SUSPENSION | No | 35 |  | mg/L | No
8-2015 | VI-004/15-CR | 2017-01-24 12:05 | Autorización de vertido | EDARI Sakura Productos Hospitalarios, S.A. (Bodega Pago Casa del Blanco) | Sakura Productos Hospitalarios, S.A. | A39038963 | INDUSTRIAL | Aguas de proceso | 0 |  |  |  | 15.93 | PC6369-PV6162 | 312 | Vertido a aguas Subterraneas Indirecto |  |  | 464820 | 4311942 | 30 | Ciudad Real | MANZANARES | Vertido en zona de categoría I | NO |  | Físico; Biológico | Físico: Tamiz rotatorio; Biológico: sbr | NITRATOS | No | 50 |  | mg NO3/L | No
8-2015 | VI-004/15-CR | 2017-01-24 12:05 | Autorización de vertido | EDARI Sakura Productos Hospitalarios, S.A. (Bodega Pago Casa del Blanco) | Sakura Productos Hospitalarios, S.A. | A39038963 | INDUSTRIAL | Aguas de proceso | 0 |  |  |  | 15.93 | PC6369-PV6162 | 312 | Vertido a aguas Subterraneas Indirecto |  |  | 464820 | 4311942 | 30 | Ciudad Real | MANZANARES | Vertido en zona de categoría I | NO |  | Físico; Biológico | Físico: Tamiz rotatorio; Biológico: sbr | DEMANDA BIOQUIMICA DE OXIGENO 5 DIAS | No | 25 |  | mg O2/L | No
8-2015 | VI-004/15-CR | 2017-01-24 12:05 | Autorización de vertido | EDARI Sakura Productos Hospitalarios, S.A. (Bodega Pago Casa del Blanco) | Sakura Productos Hospitalarios, S.A. | A39038963 | INDUSTRIAL | Aguas de proceso | 0 |  |  |  | 15.93 | PC6369-PV6162 | 312 | Vertido a aguas Subterraneas Indirecto |  |  | 464820 | 4311942 | 30 | Ciudad Real | MANZANARES | Vertido en zona de categoría I | NO |  | Físico; Biológico | Físico: Tamiz rotatorio; Biológico: sbr | DEMANDA QUIMICA DE OXIGENO | No | 125 |  | mg O2/L | No
8-2015 | VI-004/15-CR | 2017-01-24 12:05 | Autorización de vertido | EDARI Sakura Productos Hospitalarios, S.A. (Bodega Pago Casa del Blanco) | Sakura Productos Hospitalarios, S.A. | A39038963 | INDUSTRIAL | Aguas de proceso | 0 |  |  |  | 15.93 | PC6369-PV6162 | 312 | Vertido a aguas Subterraneas Indirecto |  |  | 464820 | 4311942 | 30 | Ciudad Real | MANZANARES | Vertido en zona de categoría I | NO |  | Físico; Biológico | Físico: Tamiz rotatorio; Biológico: sbr | PH | No | 9 | 6 | ud pH | No
12-2015 | VU-012/05-CR-REV1 | 2015-06-18 10:50 | Autorización de vertido | EDAR Ayto de Alcoba | Ayuntamiento de Alcoba | P1300600B | URBANA | Urbano | 815 | No definido | NODEF |  |  | PC6145-PV5953 | 44209 | Vertido a aguas Superficiales | CAUCE NO CODIFICADO | Arroyo Alcobillas | 373271 | 4346548 | 30 | Ciudad Real | ALCOBA | Vertido en zona de categoría I | NO | NODEF | Pretratamiento; Tratamiento primario; Tratamiento secundario; Otros | Pretratamiento: Desbaste; Tratamiento primario: Físico-Químico; Tratamiento secundario: Fangos activados; Otros: Lechos de Turba | DEMANDA BIOQUIMICA DE OXIGENO 5 DIAS | No | 25 |  | mg O2/L | No
12-2015 | VU-012/05-CR-REV1 | 2015-06-18 10:50 | Autorización de vertido | EDAR Ayto de Alcoba | Ayuntamiento de Alcoba | P1300600B | URBANA | Urbano | 815 | No definido | NODEF |  |  | PC6145-PV5953 | 44209 | Vertido a aguas Superficiales | CAUCE NO CODIFICADO | Arroyo Alcobillas | 373271 | 4346548 | 30 | Ciudad Real | ALCOBA | Vertido en zona de categoría I | NO | NODEF | Pretratamiento; Tratamiento primario; Tratamiento secundario; Otros | Pretratamiento: Desbaste; Tratamiento primario: Físico-Químico; Tratamiento secundario: Fangos activados; Otros: Lechos de Turba | DEMANDA QUIMICA DE OXIGENO | No | 125 |  | mg O2/L | No
12-2015 | VU-012/05-CR-REV1 | 2015-06-18 10:50 | Autorización de vertido | EDAR Ayto de Alcoba | Ayuntamiento de Alcoba | P1300600B | URBANA | Urbano | 815 | No definido | NODEF |  |  | PC6145-PV5953 | 44209 | Vertido a aguas Superficiales | CAUCE NO CODIFICADO | Arroyo Alcobillas | 373271 | 4346548 | 30 | Ciudad Real | ALCOBA | Vertido en zona de categoría I | NO | NODEF | Pretratamiento; Tratamiento primario; Tratamiento secundario; Otros | Pretratamiento: Desbaste; Tratamiento primario: Físico-Químico; Tratamiento secundario: Fangos activados; Otros: Lechos de Turba | SOLIDOS EN SUSPENSION | No | 35 |  | mg/L | No
12-2015 | VU-012/05-CR-REV1 | 2015-06-18 10:50 | Autorización de vertido | EDAR Ayto de Alcoba | Ayuntamiento de Alcoba | P1300600B | URBANA | Urbano | 815 | No definido | NODEF |  |  | PC6145-PV5953 | 44209 | Vertido a aguas Superficiales | CAUCE NO CODIFICADO | Arroyo Alcobillas | 373271 | 4346548 | 30 | Ciudad Real | ALCOBA | Vertido en zona de categoría I | NO | NODEF | Pretratamiento; Tratamiento primario; Tratamiento secundario; Otros | Pretratamiento: Desbaste; Tratamiento primario: Físico-Químico; Tratamiento secundario: Fangos activados; Otros: Lechos de Turba | CAUDAL MAXIMO | No | 0 |  | m3/h | No
13-2015 | VI-002/08-CR-REV2 | 2015-08-05 11:04 | Autorización de vertido | EDARI Aries Solar Termoeléctrica, S.L. - Central Termosolar ASTE 1B | Aries Solar Termoeléctrica, S.L. (ASTE -1) | B84972868 | INDUSTRIAL | Aguas de proceso | 0 |  |  |  | 40.10 | PC6186-PV5992 | 324810 | Vertido a aguas Subterraneas Indirecto |  |  | 476239 | 4336562 | 30 | Ciudad Real | ALCÁZAR DE SAN JUAN | Vertido en zona de categoría I | NO |  | Físico; Físico-químico; Otros | Físico: Físico; Físico-químico: Físico-químico; Otros: Balsa de infiltración (4) | DEMANDA QUIMICA DE OXIGENO | No | 40 |  | mg O2/L | No
13-2015 | VI-002/08-CR-REV2 | 2015-08-05 11:04 | Autorización de vertido | EDARI Aries Solar Termoeléctrica, S.L. - Central Termosolar ASTE 1B | Aries Solar Termoeléctrica, S.L. (ASTE -1) | B84972868 | INDUSTRIAL | Aguas de proceso | 0 |  |  |  | 40.10 | PC6186-PV5992 | 324810 | Vertido a aguas Subterraneas Indirecto |  |  | 476239 | 4336562 | 30 | Ciudad Real | ALCÁZAR DE SAN JUAN | Vertido en zona de categoría I | NO |  | Físico; Físico-químico; Otros | Físico: Físico; Físico-químico: Físico-químico; Otros: Balsa de infiltración (4) | CONDUCTIVIDAD ELECTRICA A 20ºC | No | 1500 |  | µS/cm | No
13-2015 | VI-002/08-CR-REV2 | 2015-08-05 11:04 | Autorización de vertido | EDARI Aries Solar Termoeléctrica, S.L. - Central Termosolar ASTE 1B | Aries Solar Termoeléctrica, S.L. (ASTE -1) | B84972868 | INDUSTRIAL | Aguas de proceso | 0 |  |  |  | 40.10 | PC6186-PV5992 | 324810 | Vertido a aguas Subterraneas Indirecto |  |  | 476239 | 4336562 | 30 | Ciudad Real | ALCÁZAR DE SAN JUAN | Vertido en zona de categoría I | NO |  | Físico; Físico-químico; Otros | Físico: Físico; Físico-químico: Físico-químico; Otros: Balsa de infiltración (4) | DEMANDA QUIMICA DE OXIGENO | No | 40 |  | mg O2/L | No
13-2015 | VI-002/08-CR-REV2 | 2015-08-05 11:04 | Autorización de vertido | EDARI Aries Solar Termoeléctrica, S.L. - Central Termosolar ASTE 1B | Aries Solar Termoeléctrica, S.L. (ASTE -1) | B84972868 | INDUSTRIAL | Aguas de proceso | 0 |  |  |  | 40.10 | PC6186-PV5992 | 324810 | Vertido a aguas Subterraneas Indirecto |  |  | 476239 | 4336562 | 30 | Ciudad Real | ALCÁZAR DE SAN JUAN | Vertido en zona de categoría I | NO |  | Físico; Físico-químico; Otros | Físico: Físico; Físico-químico: Físico-químico; Otros: Balsa de infiltración (4) | DEMANDA BIOQUIMICA DE OXIGENO 5 DIAS | No | 5 |  | mg O2/L | No
13-2015 | VI-002/08-CR-REV2 | 2015-08-05 11:04 | Autorización de vertido | EDARI Aries Solar Termoeléctrica, S.L. - Central Termosolar ASTE 1B | Aries Solar Termoeléctrica, S.L. (ASTE -1) | B84972868 | INDUSTRIAL | Aguas de proceso | 0 |  |  |  | 40.10 | PC6186-PV5992 | 324810 | Vertido a aguas Subterraneas Indirecto |  |  | 476239 | 4336562 | 30 | Ciudad Real | ALCÁZAR DE SAN JUAN | Vertido en zona de categoría I | NO |  | Físico; Físico-químico; Otros | Físico: Físico; Físico-químico: Físico-químico; Otros: Balsa de infiltración (4) | SOLIDOS EN SUSPENSION | No | 25 |  | mg/L | No
13-2015 | VI-002/08-CR-REV2 | 2015-08-05 11:04 | Autorización de vertido | EDARI Aries Solar Termoeléctrica, S.L. - Central Termosolar ASTE 1B | Aries Solar Termoeléctrica, S.L. (ASTE -1) | B84972868 | INDUSTRIAL | Aguas de proceso | 0 |  |  |  | 40.10 | PC6186-PV5992 | 324810 | Vertido a aguas Subterraneas Indirecto |  |  | 476239 | 4336562 | 30 | Ciudad Real | ALCÁZAR DE SAN JUAN | Vertido en zona de categoría I | NO |  | Físico; Físico-químico; Otros | Físico: Físico; Físico-químico: Físico-químico; Otros: Balsa de infiltración (4) | PH | No | 9 | 6 | ud pH | No
13-2015 | VI-002/08-CR-REV2 | 2015-08-05 11:04 | Autorización de vertido | EDARI Aries Solar Termoeléctrica, S.L. - Central Termosolar ASTE 1B | Aries Solar Termoeléctrica, S.L. (ASTE -1) | B84972868 | INDUSTRIAL | Aguas de proceso | 0 |  |  |  | 40.10 | PC6186-PV5992 | 324810 | Vertido a aguas Subterraneas Indirecto |  |  | 476239 | 4336562 | 30 | Ciudad Real | ALCÁZAR DE SAN JUAN | Vertido en zona de categoría I | NO |  | Físico; Físico-químico; Otros | Físico: Físico; Físico-químico: Físico-químico; Otros: Balsa de infiltración (4) | ARSENICO | Sí | 10 |  | µg/L | No
13-2015 | VI-002/08-CR-REV2 | 2015-08-05 11:04 | Autorización de vertido | EDARI Aries Solar Termoeléctrica, S.L. - Central Termosolar ASTE 1B | Aries Solar Termoeléctrica, S.L. (ASTE -1) | B84972868 | INDUSTRIAL | Aguas de proceso | 0 |  |  |  | 40.10 | PC6186-PV5992 | 324810 | Vertido a aguas Subterraneas Indirecto |  |  | 476239 | 4336562 | 30 | Ciudad Real | ALCÁZAR DE SAN JUAN | Vertido en zona de categoría I | NO |  | Físico; Físico-químico; Otros | Físico: Físico; Físico-químico: Físico-químico; Otros: Balsa de infiltración (4) | FLUORUROS | Sí | 1.5 |  | mg/L | No
13-2015 | VI-002/08-CR-REV2 | 2015-08-05 11:04 | Autorización de vertido | EDARI Aries Solar Termoeléctrica, S.L. - Central Termosolar ASTE 1B | Aries Solar Termoeléctrica, S.L. (ASTE -1) | B84972868 | INDUSTRIAL | Aguas de proceso | 0 |  |  |  | 40.10 | PC6186-PV5992 | 324810 | Vertido a aguas Subterraneas Indirecto |  |  | 476239 | 4336562 | 30 | Ciudad Real | ALCÁZAR DE SAN JUAN | Vertido en zona de categoría I | NO |  | Físico; Físico-químico; Otros | Físico: Físico; Físico-químico: Físico-químico; Otros: Balsa de infiltración (4) | SULFATOS | No | 300 |  | mg/L | No
13-2015 | VI-002/08-CR-REV2 | 2015-08-05 11:04 | Autorización de vertido | EDARI Aries Solar Termoeléctrica, S.L. - Central Termosolar ASTE 1B | Aries Solar Termoeléctrica, S.L. (ASTE -1) | B84972868 | INDUSTRIAL | Aguas de proceso | 0 |  |  |  | 40.10 | PC6186-PV5992 | 324810 | Vertido a aguas Subterraneas Indirecto |  |  | 476239 | 4336562 | 30 | Ciudad Real | ALCÁZAR DE SAN JUAN | Vertido en zona de categoría I | NO |  | Físico; Físico-químico; Otros | Físico: Físico; Físico-químico: Físico-químico; Otros: Balsa de infiltración (4) | FLUORUROS | Sí | 1.5 |  | mg/L | No
13-2015 | VI-002/08-CR-REV2 | 2015-08-05 11:04 | Autorización de vertido | EDARI Aries Solar Termoeléctrica, S.L. - Central Termosolar ASTE 1B | Aries Solar Termoeléctrica, S.L. (ASTE -1) | B84972868 | INDUSTRIAL | Aguas de proceso | 0 |  |  |  | 40.10 | PC6186-PV5992 | 324810 | Vertido a aguas Subterraneas Indirecto |  |  | 476239 | 4336562 | 30 | Ciudad Real | ALCÁZAR DE SAN JUAN | Vertido en zona de categoría I | NO |  | Físico; Físico-químico; Otros | Físico: Físico; Físico-químico: Físico-químico; Otros: Balsa de infiltración (4) | HIDROCARBUROS | No | 1 |  | mg/L | No
13-2015 | VI-002/08-CR-REV2 | 2015-08-05 11:04 | Autorización de vertido | EDARI Aries Solar Termoeléctrica, S.L. - Central Termosolar ASTE 1B | Aries Solar Termoeléctrica, S.L. (ASTE -1) | B84972868 | INDUSTRIAL | Aguas de proceso | 0 |  |  |  | 40.10 | PC6186-PV5992 | 324810 | Vertido a aguas Subterraneas Indirecto |  |  | 476239 | 4336562 | 30 | Ciudad Real | ALCÁZAR DE SAN JUAN | Vertido en zona de categoría I | NO |  | Físico; Físico-químico; Otros | Físico: Físico; Físico-químico: Físico-químico; Otros: Balsa de infiltración (4) | CLORUROS | No | 200 |  | mg/L | No
13-2015 | VI-002/08-CR-REV2 | 2015-08-05 11:04 | Autorización de vertido | EDARI Aries Solar Termoeléctrica, S.L. - Central Termosolar ASTE 1B | Aries Solar Termoeléctrica, S.L. (ASTE -1) | B84972868 | INDUSTRIAL | Aguas de proceso | 0 |  |  |  | 40.10 | PC6186-PV5992 | 324810 | Vertido a aguas Subterraneas Indirecto |  |  | 476239 | 4336562 | 30 | Ciudad Real | ALCÁZAR DE SAN JUAN | Vertido en zona de categoría I | NO |  | Físico; Físico-químico; Otros | Físico: Físico; Físico-químico: Físico-químico; Otros: Balsa de infiltración (4) | TEMPERATURA (VERANO) | No | 30 |  | ºC | No
13-2015 | VI-002/08-CR-REV2 | 2015-08-05 11:04 | Autorización de vertido | EDARI Aries Solar Termoeléctrica, S.L. - Central Termosolar ASTE 1B | Aries Solar Termoeléctrica, S.L. (ASTE -1) | B84972868 | INDUSTRIAL | Aguas de proceso | 0 |  |  |  | 40.10 | PC6186-PV5992 | 324810 | Vertido a aguas Subterraneas Indirecto |  |  | 476239 | 4336562 | 30 | Ciudad Real | ALCÁZAR DE SAN JUAN | Vertido en zona de categoría I | NO |  | Físico; Físico-químico; Otros | Físico: Físico; Físico-químico: Físico-químico; Otros: Balsa de infiltración (4) | FOSFORO TOTAL | No | 3 |  | mg P/L | No
13-2015 | VI-002/08-CR-REV2 | 2015-08-05 11:04 | Autorización de vertido | EDARI Aries Solar Termoeléctrica, S.L. - Central Termosolar ASTE 1B | Aries Solar Termoeléctrica, S.L. (ASTE -1) | B84972868 | INDUSTRIAL | Aguas de proceso | 0 |  |  |  | 40.10 | PC6186-PV5992 | 324810 | Vertido a aguas Subterraneas Indirecto |  |  | 476239 | 4336562 | 30 | Ciudad Real | ALCÁZAR DE SAN JUAN | Vertido en zona de categoría I | NO |  | Físico; Físico-químico; Otros | Físico: Físico; Físico-químico: Físico-químico; Otros: Balsa de infiltración (4) | NITRATOS | No | 221.34 |  | mg NO3/L | No
13-2015 | VI-002/08-CR-REV2 | 2015-08-05 11:04 | Autorización de vertido | EDARI Aries Solar Termoeléctrica, S.L. - Central Termosolar ASTE 1B | Aries Solar Termoeléctrica, S.L. (ASTE -1) | B84972868 | INDUSTRIAL | Aguas de proceso | 0 |  |  |  | 40.10 | PC6186-PV5992 | 324810 | Vertido a aguas Subterraneas Indirecto |  |  | 476239 | 4336562 | 30 | Ciudad Real | ALCÁZAR DE SAN JUAN | Vertido en zona de categoría I | NO |  | Físico; Físico-químico; Otros | Físico: Físico; Físico-químico: Físico-químico; Otros: Balsa de infiltración (4) | ACEITES Y GRASAS | No | 5 |  | mg/L | No
13-2015 | VI-002/08-CR-REV2 | 2015-08-05 11:04 | Autorización de vertido | EDARI Aries Solar Termoeléctrica, S.L. - Central Termosolar ASTE 1B | Aries Solar Termoeléctrica, S.L. (ASTE -1) | B84972868 | INDUSTRIAL | Aguas de proceso | 0 |  |  |  | 40.10 | PC6186-PV5992 | 324810 | Vertido a aguas Subterraneas Indirecto |  |  | 476239 | 4336562 | 30 | Ciudad Real | ALCÁZAR DE SAN JUAN | Vertido en zona de categoría I | NO |  | Físico; Físico-químico; Otros | Físico: Físico; Físico-químico: Físico-químico; Otros: Balsa de infiltración (4) | HIDROCARBUROS | No | 1 |  | mg/L | No
13-2015 | VI-002/08-CR-REV2 | 2015-08-05 11:04 | Autorización de vertido | EDARI Aries Solar Termoeléctrica, S.L. - Central Termosolar ASTE 1B | Aries Solar Termoeléctrica, S.L. (ASTE -1) | B84972868 | INDUSTRIAL | Aguas de proceso | 0 |  |  |  | 40.10 | PC6186-PV5992 | 324810 | Vertido a aguas Subterraneas Indirecto |  |  | 476239 | 4336562 | 30 | Ciudad Real | ALCÁZAR DE SAN JUAN | Vertido en zona de categoría I | NO |  | Físico; Físico-químico; Otros | Físico: Físico; Físico-químico: Físico-químico; Otros: Balsa de infiltración (4) | DEMANDA BIOQUIMICA DE OXIGENO 5 DIAS | No | 5 |  | mg O2/L | No
13-2015 | VI-002/08-CR-REV2 | 2015-08-05 11:04 | Autorización de vertido | EDARI Aries Solar Termoeléctrica, S.L. - Central Termosolar ASTE 1B | Aries Solar Termoeléctrica, S.L. (ASTE -1) | B84972868 | INDUSTRIAL | Aguas de proceso | 0 |  |  |  | 40.10 | PC6186-PV5992 | 324810 | Vertido a aguas Subterraneas Indirecto |  |  | 476239 | 4336562 | 30 | Ciudad Real | ALCÁZAR DE SAN JUAN | Vertido en zona de categoría I | NO |  | Físico; Físico-químico; Otros | Físico: Físico; Físico-químico: Físico-químico; Otros: Balsa de infiltración (4) | SOLIDOS EN SUSPENSION | No | 25 |  | mg/L | No
13-2015 | VI-002/08-CR-REV2 | 2015-08-05 11:04 | Autorización de vertido | EDARI Aries Solar Termoeléctrica, S.L. - Central Termosolar ASTE 1B | Aries Solar Termoeléctrica, S.L. (ASTE -1) | B84972868 | INDUSTRIAL | Aguas de proceso | 0 |  |  |  | 40.10 | PC6186-PV5992 | 324810 | Vertido a aguas Subterraneas Indirecto |  |  | 476239 | 4336562 | 30 | Ciudad Real | ALCÁZAR DE SAN JUAN | Vertido en zona de categoría I | NO |  | Físico; Físico-químico; Otros | Físico: Físico; Físico-químico: Físico-químico; Otros: Balsa de infiltración (4) | ARSENICO | Sí | 10 |  | µg/L | No
13-2015 | VI-002/08-CR-REV2 | 2015-08-05 11:04 | Autorización de vertido | EDARI Aries Solar Termoeléctrica, S.L. - Central Termosolar ASTE 1B | Aries Solar Termoeléctrica, S.L. (ASTE -1) | B84972868 | INDUSTRIAL | Aguas de proceso | 0 |  |  |  | 40.10 | PC6186-PV5992 | 324810 | Vertido a aguas Subterraneas Indirecto |  |  | 476239 | 4336562 | 30 | Ciudad Real | ALCÁZAR DE SAN JUAN | Vertido en zona de categoría I | NO |  | Físico; Físico-químico; Otros | Físico: Físico; Físico-químico: Físico-químico; Otros: Balsa de infiltración (4) | ACEITES Y GRASAS | No | 5 |  | mg/L | No
13-2015 | VI-002/08-CR-REV2 | 2015-08-05 11:04 | Autorización de vertido | EDARI Aries Solar Termoeléctrica, S.L. - Central Termosolar ASTE 1B | Aries Solar Termoeléctrica, S.L. (ASTE -1) | B84972868 | INDUSTRIAL | Aguas de proceso | 0 |  |  |  | 40.10 | PC6186-PV5992 | 324810 | Vertido a aguas Subterraneas Indirecto |  |  | 476239 | 4336562 | 30 | Ciudad Real | ALCÁZAR DE SAN JUAN | Vertido en zona de categoría I | NO |  | Físico; Físico-químico; Otros | Físico: Físico; Físico-químico: Físico-químico; Otros: Balsa de infiltración (4) | PH | No | 9 | 6 | ud pH | No
13-2015 | VI-002/08-CR-REV2 | 2015-08-05 11:04 | Autorización de vertido | EDARI Aries Solar Termoeléctrica, S.L. - Central Termosolar ASTE 1B | Aries Solar Termoeléctrica, S.L. (ASTE -1) | B84972868 | INDUSTRIAL | Aguas de proceso | 0 |  |  |  | 40.10 | PC6186-PV5992 | 324810 | Vertido a aguas Subterraneas Indirecto |  |  | 476239 | 4336562 | 30 | Ciudad Real | ALCÁZAR DE SAN JUAN | Vertido en zona de categoría I | NO |  | Físico; Físico-químico; Otros | Físico: Físico; Físico-químico: Físico-químico; Otros: Balsa de infiltración (4) | CONDUCTIVIDAD ELECTRICA A 20ºC | No | 1500 |  | µS/cm | No
13-2015 | VI-002/08-CR-REV2 | 2015-08-05 11:04 | Autorización de vertido | EDARI Aries Solar Termoeléctrica, S.L. - Central Termosolar ASTE 1B | Aries Solar Termoeléctrica, S.L. (ASTE -1) | B84972868 | INDUSTRIAL | Aguas de proceso | 0 |  |  |  | 40.10 | PC6186-PV5992 | 324810 | Vertido a aguas Subterraneas Indirecto |  |  | 476239 | 4336562 | 30 | Ciudad Real | ALCÁZAR DE SAN JUAN | Vertido en zona de categoría I | NO |  | Físico; Físico-químico; Otros | Físico: Físico; Físico-químico: Físico-químico; Otros: Balsa de infiltración (4) | NITRATOS | No | 221.34 |  | mg NO3/L | No
13-2015 | VI-002/08-CR-REV2 | 2015-08-05 11:04 | Autorización de vertido | EDARI Aries Solar Termoeléctrica, S.L. - Central Termosolar ASTE 1B | Aries Solar Termoeléctrica, S.L. (ASTE -1) | B84972868 | INDUSTRIAL | Aguas de proceso | 0 |  |  |  | 40.10 | PC6186-PV5992 | 324810 | Vertido a aguas Subterraneas Indirecto |  |  | 476239 | 4336562 | 30 | Ciudad Real | ALCÁZAR DE SAN JUAN | Vertido en zona de categoría I | NO |  | Físico; Físico-químico; Otros | Físico: Físico; Físico-químico: Físico-químico; Otros: Balsa de infiltración (4) | TEMPERATURA (INVIERNO) | No | 30 |  | ºC | No
13-2015 | VI-002/08-CR-REV2 | 2015-08-05 11:04 | Autorización de vertido | EDARI Aries Solar Termoeléctrica, S.L. - Central Termosolar ASTE 1B | Aries Solar Termoeléctrica, S.L. (ASTE -1) | B84972868 | INDUSTRIAL | Aguas de proceso | 0 |  |  |  | 40.10 | PC6186-PV5992 | 324810 | Vertido a aguas Subterraneas Indirecto |  |  | 476239 | 4336562 | 30 | Ciudad Real | ALCÁZAR DE SAN JUAN | Vertido en zona de categoría I | NO |  | Físico; Físico-químico; Otros | Físico: Físico; Físico-químico: Físico-químico; Otros: Balsa de infiltración (4) | CLORUROS | No | 200 |  | mg/L | No
13-2015 | VI-002/08-CR-REV2 | 2015-08-05 11:04 | Autorización de vertido | EDARI Aries Solar Termoeléctrica, S.L. - Central Termosolar ASTE 1B | Aries Solar Termoeléctrica, S.L. (ASTE -1) | B84972868 | INDUSTRIAL | Aguas de proceso | 0 |  |  |  | 40.10 | PC6186-PV5992 | 324810 | Vertido a aguas Subterraneas Indirecto |  |  | 476239 | 4336562 | 30 | Ciudad Real | ALCÁZAR DE SAN JUAN | Vertido en zona de categoría I | NO |  | Físico; Físico-químico; Otros | Físico: Físico; Físico-químico: Físico-químico; Otros: Balsa de infiltración (4) | TEMPERATURA (INVIERNO) | No | 30 |  | ºC | No
13-2015 | VI-002/08-CR-REV2 | 2015-08-05 11:04 | Autorización de vertido | EDARI Aries Solar Termoeléctrica, S.L. - Central Termosolar ASTE 1B | Aries Solar Termoeléctrica, S.L. (ASTE -1) | B84972868 | INDUSTRIAL | Aguas de proceso | 0 |  |  |  | 40.10 | PC6186-PV5992 | 324810 | Vertido a aguas Subterraneas Indirecto |  |  | 476239 | 4336562 | 30 | Ciudad Real | ALCÁZAR DE SAN JUAN | Vertido en zona de categoría I | NO |  | Físico; Físico-químico; Otros | Físico: Físico; Físico-químico: Físico-químico; Otros: Balsa de infiltración (4) | TEMPERATURA (VERANO) | No | 30 |  | ºC | No
13-2015 | VI-002/08-CR-REV2 | 2015-08-05 11:04 | Autorización de vertido | EDARI Aries Solar Termoeléctrica, S.L. - Central Termosolar ASTE 1B | Aries Solar Termoeléctrica, S.L. (ASTE -1) | B84972868 | INDUSTRIAL | Aguas de proceso | 0 |  |  |  | 40.10 | PC6186-PV5992 | 324810 | Vertido a aguas Subterraneas Indirecto |  |  | 476239 | 4336562 | 30 | Ciudad Real | ALCÁZAR DE SAN JUAN | Vertido en zona de categoría I | NO |  | Físico; Físico-químico; Otros | Físico: Físico; Físico-químico: Físico-químico; Otros: Balsa de infiltración (4) | FOSFORO TOTAL | No | 3 |  | mg P/L | No
13-2015 | VI-002/08-CR-REV2 | 2015-08-05 11:04 | Autorización de vertido | EDARI Aries Solar Termoeléctrica, S.L. - Central Termosolar ASTE 1B | Aries Solar Termoeléctrica, S.L. (ASTE -1) | B84972868 | INDUSTRIAL | Aguas de proceso | 0 |  |  |  | 40.10 | PC6186-PV5992 | 324810 | Vertido a aguas Subterraneas Indirecto |  |  | 476239 | 4336562 | 30 | Ciudad Real | ALCÁZAR DE SAN JUAN | Vertido en zona de categoría I | NO |  | Físico; Físico-químico; Otros | Físico: Físico; Físico-químico: Físico-químico; Otros: Balsa de infiltración (4) | NITRATOS | No | 221.34 |  | mg NO3/L | No
13-2015 | VI-002/08-CR-REV2 | 2015-08-05 11:04 | Autorización de vertido | EDARI Aries Solar Termoeléctrica, S.L. - Central Termosolar ASTE 1B | Aries Solar Termoeléctrica, S.L. (ASTE -1) | B84972868 | INDUSTRIAL | Aguas de proceso | 0 |  |  |  | 40.10 | PC6186-PV5992 | 324810 | Vertido a aguas Subterraneas Indirecto |  |  | 476239 | 4336562 | 30 | Ciudad Real | ALCÁZAR DE SAN JUAN | Vertido en zona de categoría I | NO |  | Físico; Físico-químico; Otros | Físico: Físico; Físico-químico: Físico-químico; Otros: Balsa de infiltración (4) | ACEITES Y GRASAS | No | 5 |  | mg/L | No
13-2015 | VI-002/08-CR-REV2 | 2015-08-05 11:04 | Autorización de vertido | EDARI Aries Solar Termoeléctrica, S.L. - Central Termosolar ASTE 1B | Aries Solar Termoeléctrica, S.L. (ASTE -1) | B84972868 | INDUSTRIAL | Aguas de proceso | 0 |  |  |  | 40.10 | PC6186-PV5992 | 324810 | Vertido a aguas Subterraneas Indirecto |  |  | 476239 | 4336562 | 30 | Ciudad Real | ALCÁZAR DE SAN JUAN | Vertido en zona de categoría I | NO |  | Físico; Físico-químico; Otros | Físico: Físico; Físico-químico: Físico-químico; Otros: Balsa de infiltración (4) | PH | No | 9 | 6 | ud pH | No
13-2015 | VI-002/08-CR-REV2 | 2015-08-05 11:04 | Autorización de vertido | EDARI Aries Solar Termoeléctrica, S.L. - Central Termosolar ASTE 1B | Aries Solar Termoeléctrica, S.L. (ASTE -1) | B84972868 | INDUSTRIAL | Aguas de proceso | 0 |  |  |  | 40.10 | PC6186-PV5992 | 324810 | Vertido a aguas Subterraneas Indirecto |  |  | 476239 | 4336562 | 30 | Ciudad Real | ALCÁZAR DE SAN JUAN | Vertido en zona de categoría I | NO |  | Físico; Físico-químico; Otros | Físico: Físico; Físico-químico: Físico-químico; Otros: Balsa de infiltración (4) | HIDROCARBUROS | No | 1 |  | mg/L | No
13-2015 | VI-002/08-CR-REV2 | 2015-08-05 11:04 | Autorización de vertido | EDARI Aries Solar Termoeléctrica, S.L. - Central Termosolar ASTE 1B | Aries Solar Termoeléctrica, S.L. (ASTE -1) | B84972868 | INDUSTRIAL | Aguas de proceso | 0 |  |  |  | 40.10 | PC6186-PV5992 | 324810 | Vertido a aguas Subterraneas Indirecto |  |  | 476239 | 4336562 | 30 | Ciudad Real | ALCÁZAR DE SAN JUAN | Vertido en zona de categoría I | NO |  | Físico; Físico-químico; Otros | Físico: Físico; Físico-químico: Físico-químico; Otros: Balsa de infiltración (4) | CONDUCTIVIDAD ELECTRICA A 20ºC | No | 1500 |  | µS/cm | No
13-2015 | VI-002/08-CR-REV2 | 2015-08-05 11:04 | Autorización de vertido | EDARI Aries Solar Termoeléctrica, S.L. - Central Termosolar ASTE 1B | Aries Solar Termoeléctrica, S.L. (ASTE -1) | B84972868 | INDUSTRIAL | Aguas de proceso | 0 |  |  |  | 40.10 | PC6186-PV5992 | 324810 | Vertido a aguas Subterraneas Indirecto |  |  | 476239 | 4336562 | 30 | Ciudad Real | ALCÁZAR DE SAN JUAN | Vertido en zona de categoría I | NO |  | Físico; Físico-químico; Otros | Físico: Físico; Físico-químico: Físico-químico; Otros: Balsa de infiltración (4) | DEMANDA QUIMICA DE OXIGENO | No | 40 |  | mg O2/L | No
13-2015 | VI-002/08-CR-REV2 | 2015-08-05 11:04 | Autorización de vertido | EDARI Aries Solar Termoeléctrica, S.L. - Central Termosolar ASTE 1B | Aries Solar Termoeléctrica, S.L. (ASTE -1) | B84972868 | INDUSTRIAL | Aguas de proceso | 0 |  |  |  | 40.10 | PC6186-PV5992 | 324810 | Vertido a aguas Subterraneas Indirecto |  |  | 476239 | 4336562 | 30 | Ciudad Real | ALCÁZAR DE SAN JUAN | Vertido en zona de categoría I | NO |  | Físico; Físico-químico; Otros | Físico: Físico; Físico-químico: Físico-químico; Otros: Balsa de infiltración (4) | FOSFORO TOTAL | No | 3 |  | mg P/L | No
13-2015 | VI-002/08-CR-REV2 | 2015-08-05 11:04 | Autorización de vertido | EDARI Aries Solar Termoeléctrica, S.L. - Central Termosolar ASTE 1B | Aries Solar Termoeléctrica, S.L. (ASTE -1) | B84972868 | INDUSTRIAL | Aguas de proceso | 0 |  |  |  | 40.10 | PC6186-PV5992 | 324810 | Vertido a aguas Subterraneas Indirecto |  |  | 476239 | 4336562 | 30 | Ciudad Real | ALCÁZAR DE SAN JUAN | Vertido en zona de categoría I | NO |  | Físico; Físico-químico; Otros | Físico: Físico; Físico-químico: Físico-químico; Otros: Balsa de infiltración (4) | TEMPERATURA (VERANO) | No | 30 |  | ºC | No
13-2015 | VI-002/08-CR-REV2 | 2015-08-05 11:04 | Autorización de vertido | EDARI Aries Solar Termoeléctrica, S.L. - Central Termosolar ASTE 1B | Aries Solar Termoeléctrica, S.L. (ASTE -1) | B84972868 | INDUSTRIAL | Aguas de proceso | 0 |  |  |  | 40.10 | PC6186-PV5992 | 324810 | Vertido a aguas Subterraneas Indirecto |  |  | 476239 | 4336562 | 30 | Ciudad Real | ALCÁZAR DE SAN JUAN | Vertido en zona de categoría I | NO |  | Físico; Físico-químico; Otros | Físico: Físico; Físico-químico: Físico-químico; Otros: Balsa de infiltración (4) | SULFATOS | No | 300 |  | mg/L | No
13-2015 | VI-002/08-CR-REV2 | 2015-08-05 11:04 | Autorización de vertido | EDARI Aries Solar Termoeléctrica, S.L. - Central Termosolar ASTE 1B | Aries Solar Termoeléctrica, S.L. (ASTE -1) | B84972868 | INDUSTRIAL | Aguas de proceso | 0 |  |  |  | 40.10 | PC6186-PV5992 | 324810 | Vertido a aguas Subterraneas Indirecto |  |  | 476239 | 4336562 | 30 | Ciudad Real | ALCÁZAR DE SAN JUAN | Vertido en zona de categoría I | NO |  | Físico; Físico-químico; Otros | Físico: Físico; Físico-químico: Físico-químico; Otros: Balsa de infiltración (4) | TEMPERATURA (INVIERNO) | No | 30 |  | ºC | No
13-2015 | VI-002/08-CR-REV2 | 2015-08-05 11:04 | Autorización de vertido | EDARI Aries Solar Termoeléctrica, S.L. - Central Termosolar ASTE 1B | Aries Solar Termoeléctrica, S.L. (ASTE -1) | B84972868 | INDUSTRIAL | Aguas de proceso | 0 |  |  |  | 40.10 | PC6186-PV5992 | 324810 | Vertido a aguas Subterraneas Indirecto |  |  | 476239 | 4336562 | 30 | Ciudad Real | ALCÁZAR DE SAN JUAN | Vertido en zona de categoría I | NO |  | Físico; Físico-químico; Otros | Físico: Físico; Físico-químico: Físico-químico; Otros: Balsa de infiltración (4) | CLORUROS | No | 200 |  | mg/L | No
13-2015 | VI-002/08-CR-REV2 | 2015-08-05 11:04 | Autorización de vertido | EDARI Aries Solar Termoeléctrica, S.L. - Central Termosolar ASTE 1B | Aries Solar Termoeléctrica, S.L. (ASTE -1) | B84972868 | INDUSTRIAL | Aguas de proceso | 0 |  |  |  | 40.10 | PC6186-PV5992 | 324810 | Vertido a aguas Subterraneas Indirecto |  |  | 476239 | 4336562 | 30 | Ciudad Real | ALCÁZAR DE SAN JUAN | Vertido en zona de categoría I | NO |  | Físico; Físico-químico; Otros | Físico: Físico; Físico-químico: Físico-químico; Otros: Balsa de infiltración (4) | SULFATOS | No | 300 |  | mg/L | No
13-2015 | VI-002/08-CR-REV2 | 2015-08-05 11:04 | Autorización de vertido | EDARI Aries Solar Termoeléctrica, S.L. - Central Termosolar ASTE 1B | Aries Solar Termoeléctrica, S.L. (ASTE -1) | B84972868 | INDUSTRIAL | Aguas de proceso | 0 |  |  |  | 40.10 | PC6186-PV5992 | 324810 | Vertido a aguas Subterraneas Indirecto |  |  | 476239 | 4336562 | 30 | Ciudad Real | ALCÁZAR DE SAN JUAN | Vertido en zona de categoría I | NO |  | Físico; Físico-químico; Otros | Físico: Físico; Físico-químico: Físico-químico; Otros: Balsa de infiltración (4) | FLUORUROS | Sí | 1.5 |  | mg/L | No
13-2015 | VI-002/08-CR-REV2 | 2015-08-05 11:04 | Autorización de vertido | EDARI Aries Solar Termoeléctrica, S.L. - Central Termosolar ASTE 1B | Aries Solar Termoeléctrica, S.L. (ASTE -1) | B84972868 | INDUSTRIAL | Aguas de proceso | 0 |  |  |  | 40.10 | PC6186-PV5992 | 324810 | Vertido a aguas Subterraneas Indirecto |  |  | 476239 | 4336562 | 30 | Ciudad Real | ALCÁZAR DE SAN JUAN | Vertido en zona de categoría I | NO |  | Físico; Físico-químico; Otros | Físico: Físico; Físico-químico: Físico-químico; Otros: Balsa de infiltración (4) | ARSENICO | Sí | 10 |  | µg/L | No
13-2015 | VI-002/08-CR-REV2 | 2015-08-05 11:04 | Autorización de vertido | EDARI Aries Solar Termoeléctrica, S.L. - Central Termosolar ASTE 1B | Aries Solar Termoeléctrica, S.L. (ASTE -1) | B84972868 | INDUSTRIAL | Aguas de proceso | 0 |  |  |  | 40.10 | PC6186-PV5992 | 324810 | Vertido a aguas Subterraneas Indirecto |  |  | 476239 | 4336562 | 30 | Ciudad Real | ALCÁZAR DE SAN JUAN | Vertido en zona de categoría I | NO |  | Físico; Físico-químico; Otros | Físico: Físico; Físico-químico: Físico-químico; Otros: Balsa de infiltración (4) | SOLIDOS EN SUSPENSION | No | 25 |  | mg/L | No
13-2015 | VI-002/08-CR-REV2 | 2015-08-05 11:04 | Autorización de vertido | EDARI Aries Solar Termoeléctrica, S.L. - Central Termosolar ASTE 1B | Aries Solar Termoeléctrica, S.L. (ASTE -1) | B84972868 | INDUSTRIAL | Aguas de proceso | 0 |  |  |  | 40.10 | PC6186-PV5992 | 324810 | Vertido a aguas Subterraneas Indirecto |  |  | 476239 | 4336562 | 30 | Ciudad Real | ALCÁZAR DE SAN JUAN | Vertido en zona de categoría I | NO |  | Físico; Físico-químico; Otros | Físico: Físico; Físico-químico: Físico-químico; Otros: Balsa de infiltración (4) | DEMANDA BIOQUIMICA DE OXIGENO 5 DIAS | No | 5 |  | mg O2/L | No
16-2015 | VU-035/06-CU | 2015-08-14 12:59 | Autorización de vertido | EDAR Ayto de Rozalén del Monte | Ayuntamiento de Rozalén del Monte | P1618900C | URBANA |  | 108 |  |  |  |  | PC6194-PV6000 | 5694 | Vertido a aguas Subterraneas Indirecto |  |  | 516048 | 4426876 | 30 | Cuenca | ROZALÉN DEL MONTE | Vertido en zona de categoría II | NO |  | Otros | Otros: Fangos activados | DEMANDA QUIMICA DE OXIGENO | No | 125 |  | mg O2/L | No
16-2015 | VU-035/06-CU | 2015-08-14 12:59 | Autorización de vertido | EDAR Ayto de Rozalén del Monte | Ayuntamiento de Rozalén del Monte | P1618900C | URBANA |  | 108 |  |  |  |  | PC6194-PV6000 | 5694 | Vertido a aguas Subterraneas Indirecto |  |  | 516048 | 4426876 | 30 | Cuenca | ROZALÉN DEL MONTE | Vertido en zona de categoría II | NO |  | Otros | Otros: Fangos activados | VOLUMEN DE VERTIDO | No | 5694 |  | m3/año | No
16-2015 | VU-035/06-CU | 2015-08-14 12:59 | Autorización de vertido | EDAR Ayto de Rozalén del Monte | Ayuntamiento de Rozalén del Monte | P1618900C | URBANA |  | 108 |  |  |  |  | PC6194-PV6000 | 5694 | Vertido a aguas Subterraneas Indirecto |  |  | 516048 | 4426876 | 30 | Cuenca | ROZALÉN DEL MONTE | Vertido en zona de categoría II | NO |  | Otros | Otros: Fangos activados | NITROGENO TOTAL | No | 15 |  | mg N/L | No
16-2015 | VU-035/06-CU | 2015-08-14 12:59 | Autorización de vertido | EDAR Ayto de Rozalén del Monte | Ayuntamiento de Rozalén del Monte | P1618900C | URBANA |  | 108 |  |  |  |  | PC6194-PV6000 | 5694 | Vertido a aguas Subterraneas Indirecto |  |  | 516048 | 4426876 | 30 | Cuenca | ROZALÉN DEL MONTE | Vertido en zona de categoría II | NO |  | Otros | Otros: Fangos activados | CAUDAL MAXIMO | No | 0 |  | m3/h | No
16-2015 | VU-035/06-CU | 2015-08-14 12:59 | Autorización de vertido | EDAR Ayto de Rozalén del Monte | Ayuntamiento de Rozalén del Monte | P1618900C | URBANA |  | 108 |  |  |  |  | PC6194-PV6000 | 5694 | Vertido a aguas Subterraneas Indirecto |  |  | 516048 | 4426876 | 30 | Cuenca | ROZALÉN DEL MONTE | Vertido en zona de categoría II | NO |  | Otros | Otros: Fangos activados | SOLIDOS EN SUSPENSION | No | 35 |  | mg/L | No
16-2015 | VU-035/06-CU | 2015-08-14 12:59 | Autorización de vertido | EDAR Ayto de Rozalén del Monte | Ayuntamiento de Rozalén del Monte | P1618900C | URBANA |  | 108 |  |  |  |  | PC6194-PV6000 | 5694 | Vertido a aguas Subterraneas Indirecto |  |  | 516048 | 4426876 | 30 | Cuenca | ROZALÉN DEL MONTE | Vertido en zona de categoría II | NO |  | Otros | Otros: Fangos activados | ESCHERICHIA COLI | No | 1000 |  | UFC/100 mL | No
16-2015 | VU-035/06-CU | 2015-08-14 12:59 | Autorización de vertido | EDAR Ayto de Rozalén del Monte | Ayuntamiento de Rozalén del Monte | P1618900C | URBANA |  | 108 |  |  |  |  | PC6194-PV6000 | 5694 | Vertido a aguas Subterraneas Indirecto |  |  | 516048 | 4426876 | 30 | Cuenca | ROZALÉN DEL MONTE | Vertido en zona de categoría II | NO |  | Otros | Otros: Fangos activados | DEMANDA BIOQUIMICA DE OXIGENO 5 DIAS | No | 25 |  | mg O2/L | No
16-2015 | VU-035/06-CU | 2015-08-14 12:59 | Autorización de vertido | EDAR Ayto de Rozalén del Monte | Ayuntamiento de Rozalén del Monte | P1618900C | URBANA |  | 108 |  |  |  |  | PC6194-PV6000 | 5694 | Vertido a aguas Subterraneas Indirecto |  |  | 516048 | 4426876 | 30 | Cuenca | ROZALÉN DEL MONTE | Vertido en zona de categoría II | NO |  | Otros | Otros: Fangos activados | FOSFORO TOTAL | No | 2 |  | mg P/L | No
17-2015 | VU-002/07-CU | 2015-08-14 13:00 | Autorización de vertido | EDAR Ayto de Almendros | Ayuntamiento de Almendros | P1601600H | URBANA | Urbano | 401 | No definido | NODEF |  |  | PC6195-PV6001 | 16986 | Vertido a aguas Superficiales | CAUCE NO CODIFICADO | Arroyo de Cerro Gordo de la Portezuela | 509948 | 4417644 | 30 | Cuenca | ALMENDROS | Vertido en zona de categoría II | NO | NODEF | Pretratamiento; Tratamiento secundario; Más riguroso | Pretratamiento: Desarenado; Pretratamiento: Desengrasado; Tratamiento secundario: Lechos bacterianos o biofiltros; Más riguroso: Desinfección (cloración) | DEMANDA QUIMICA DE OXIGENO | No | 125 |  | mg O2/L | No
17-2015 | VU-002/07-CU | 2015-08-14 13:00 | Autorización de vertido | EDAR Ayto de Almendros | Ayuntamiento de Almendros | P1601600H | URBANA | Urbano | 401 | No definido | NODEF |  |  | PC6195-PV6001 | 16986 | Vertido a aguas Superficiales | CAUCE NO CODIFICADO | Arroyo de Cerro Gordo de la Portezuela | 509948 | 4417644 | 30 | Cuenca | ALMENDROS | Vertido en zona de categoría II | NO | NODEF | Pretratamiento; Tratamiento secundario; Más riguroso | Pretratamiento: Desarenado; Pretratamiento: Desengrasado; Tratamiento secundario: Lechos bacterianos o biofiltros; Más riguroso: Desinfección (cloración) | DEMANDA BIOQUIMICA DE OXIGENO 5 DIAS | No | 25 |  | mg O2/L | No
17-2015 | VU-002/07-CU | 2015-08-14 13:00 | Autorización de vertido | EDAR Ayto de Almendros | Ayuntamiento de Almendros | P1601600H | URBANA | Urbano | 401 | No definido | NODEF |  |  | PC6195-PV6001 | 16986 | Vertido a aguas Superficiales | CAUCE NO CODIFICADO | Arroyo de Cerro Gordo de la Portezuela | 509948 | 4417644 | 30 | Cuenca | ALMENDROS | Vertido en zona de categoría II | NO | NODEF | Pretratamiento; Tratamiento secundario; Más riguroso | Pretratamiento: Desarenado; Pretratamiento: Desengrasado; Tratamiento secundario: Lechos bacterianos o biofiltros; Más riguroso: Desinfección (cloración) | SOLIDOS EN SUSPENSION | No | 35 |  | mg/L | No
17-2015 | VU-002/07-CU | 2015-08-14 13:00 | Autorización de vertido | EDAR Ayto de Almendros | Ayuntamiento de Almendros | P1601600H | URBANA | Urbano | 401 | No definido | NODEF |  |  | PC6195-PV6001 | 16986 | Vertido a aguas Superficiales | CAUCE NO CODIFICADO | Arroyo de Cerro Gordo de la Portezuela | 509948 | 4417644 | 30 | Cuenca | ALMENDROS | Vertido en zona de categoría II | NO | NODEF | Pretratamiento; Tratamiento secundario; Más riguroso | Pretratamiento: Desarenado; Pretratamiento: Desengrasado; Tratamiento secundario: Lechos bacterianos o biofiltros; Más riguroso: Desinfección (cloración) | CAUDAL MAXIMO | No | 0 |  | m3/h | No
18-2015 | VU-003/07-CU-TRI | 2015-08-14 13:04 | Autorización de vertido | EDAR Ayto de Tribaldos | Ayuntamiento de Tribaldos | P1622600C | URBANA |  | 232 |  |  |  |  | PC6196-PV6002 | 9056 | Vertido a aguas Superficiales | ARROYO BEDIJA |  | 506890 | 4422315 | 30 | Cuenca | TRIBALDOS | Vertido en zona de categoría II | NO |  | Otros | Otros: Pretratamiento: desbaste, desarenado, desengrasado Tratamiento secundario: Fangos activados | DEMANDA QUIMICA DE OXIGENO | No | 125 |  | mg O2/L | No
18-2015 | VU-003/07-CU-TRI | 2015-08-14 13:04 | Autorización de vertido | EDAR Ayto de Tribaldos | Ayuntamiento de Tribaldos | P1622600C | URBANA |  | 232 |  |  |  |  | PC6196-PV6002 | 9056 | Vertido a aguas Superficiales | ARROYO BEDIJA |  | 506890 | 4422315 | 30 | Cuenca | TRIBALDOS | Vertido en zona de categoría II | NO |  | Otros | Otros: Pretratamiento: desbaste, desarenado, desengrasado Tratamiento secundario: Fangos activados | DEMANDA BIOQUIMICA DE OXIGENO 5 DIAS | No | 25 |  | mg O2/L | No
18-2015 | VU-003/07-CU-TRI | 2015-08-14 13:04 | Autorización de vertido | EDAR Ayto de Tribaldos | Ayuntamiento de Tribaldos | P1622600C | URBANA |  | 232 |  |  |  |  | PC6196-PV6002 | 9056 | Vertido a aguas Superficiales | ARROYO BEDIJA |  | 506890 | 4422315 | 30 | Cuenca | TRIBALDOS | Vertido en zona de categoría II | NO |  | Otros | Otros: Pretratamiento: desbaste, desarenado, desengrasado Tratamiento secundario: Fangos activados | SOLIDOS EN SUSPENSION | No | 35 |  | mg/L | No
18-2015 | VU-003/07-CU-TRI | 2015-08-14 13:04 | Autorización de vertido | EDAR Ayto de Tribaldos | Ayuntamiento de Tribaldos | P1622600C | URBANA |  | 232 |  |  |  |  | PC6196-PV6002 | 9056 | Vertido a aguas Superficiales | ARROYO BEDIJA |  | 506890 | 4422315 | 30 | Cuenca | TRIBALDOS | Vertido en zona de categoría II | NO |  | Otros | Otros: Pretratamiento: desbaste, desarenado, desengrasado Tratamiento secundario: Fangos activados | VOLUMEN DE VERTIDO | No | 9056 |  | m3/año | No
19-2015 | VU-003/07-CU-VILL | 2015-08-14 13:05 | Autorización de vertido | EDAR Aytos de Villarrubio, Tribaldos y Uclés | Ayuntamiento de Villarrubio | P1628100H | URBANA | Urbano | 319 | VILLARRUBIO-TRIBALDO-UCLES | ES8162700001010 |  |  | PC6197-PV6003 | 18463 | Vertido a aguas Superficiales | ARROYO BEDIJA |  | 506890 | 4422315 | 30 | Cuenca | VILLARRUBIO | Vertido en zona de categoría II | NO | ES8162700001010E | Pretratamiento; Tratamiento secundario; Más riguroso | Pretratamiento: Desbaste; Pretratamiento: Desarenado; Pretratamiento: Desengrasado; Tratamiento secundario: Fangos activados; Más riguroso: Desinfección (cloración) | DEMANDA QUIMICA DE OXIGENO | No | 125 |  | mg O2/L | No
19-2015 | VU-003/07-CU-VILL | 2015-08-14 13:05 | Autorización de vertido | EDAR Aytos de Villarrubio, Tribaldos y Uclés | Ayuntamiento de Villarrubio | P1628100H | URBANA | Urbano | 319 | VILLARRUBIO-TRIBALDO-UCLES | ES8162700001010 |  |  | PC6197-PV6003 | 18463 | Vertido a aguas Superficiales | ARROYO BEDIJA |  | 506890 | 4422315 | 30 | Cuenca | VILLARRUBIO | Vertido en zona de categoría II | NO | ES8162700001010E | Pretratamiento; Tratamiento secundario; Más riguroso | Pretratamiento: Desbaste; Pretratamiento: Desarenado; Pretratamiento: Desengrasado; Tratamiento secundario: Fangos activados; Más riguroso: Desinfección (cloración) | CAUDAL MAXIMO | No | 0 |  | m3/h | No
19-2015 | VU-003/07-CU-VILL | 2015-08-14 13:05 | Autorización de vertido | EDAR Aytos de Villarrubio, Tribaldos y Uclés | Ayuntamiento de Villarrubio | P1628100H | URBANA | Urbano | 319 | VILLARRUBIO-TRIBALDO-UCLES | ES8162700001010 |  |  | PC6197-PV6003 | 18463 | Vertido a aguas Superficiales | ARROYO BEDIJA |  | 506890 | 4422315 | 30 | Cuenca | VILLARRUBIO | Vertido en zona de categoría II | NO | ES8162700001010E | Pretratamiento; Tratamiento secundario; Más riguroso | Pretratamiento: Desbaste; Pretratamiento: Desarenado; Pretratamiento: Desengrasado; Tratamiento secundario: Fangos activados; Más riguroso: Desinfección (cloración) | SOLIDOS EN SUSPENSION | No | 35 |  | mg/L | No
19-2015 | VU-003/07-CU-VILL | 2015-08-14 13:05 | Autorización de vertido | EDAR Aytos de Villarrubio, Tribaldos y Uclés | Ayuntamiento de Villarrubio | P1628100H | URBANA | Urbano | 319 | VILLARRUBIO-TRIBALDO-UCLES | ES8162700001010 |  |  | PC6197-PV6003 | 18463 | Vertido a aguas Superficiales | ARROYO BEDIJA |  | 506890 | 4422315 | 30 | Cuenca | VILLARRUBIO | Vertido en zona de categoría II | NO | ES8162700001010E | Pretratamiento; Tratamiento secundario; Más riguroso | Pretratamiento: Desbaste; Pretratamiento: Desarenado; Pretratamiento: Desengrasado; Tratamiento secundario: Fangos activados; Más riguroso: Desinfección (cloración) | DEMANDA BIOQUIMICA DE OXIGENO 5 DIAS | No | 25 |  | mg O2/L | No
20-2015 | VU-003/07-CU-UCL | 2015-08-14 11:27 | Autorización de vertido | EDAR Aytos de Villarrubio, Tribaldos y Uclés | Ayuntamiento de Uclés | P1622700A | URBANA | Urbano | 327 | VILLARRUBIO-TRIBALDO-UCLES | ES8162700001010 |  |  | PC6236-PV6040 | 17668 | Vertido a aguas Superficiales | ARROYO BEDIJA |  | 506890 | 4422315 | 30 | Cuenca | UCLÉS | Vertido en zona de categoría II | NO | ES8162700001010E | Pretratamiento; Tratamiento secundario; Más riguroso | Pretratamiento: Desbaste; Pretratamiento: Desarenado; Pretratamiento: Desengrasado; Tratamiento secundario: Fangos activados; Más riguroso: Desinfección (cloración) | CAUDAL MAXIMO | No | 0 |  | m3/h | No
20-2015 | VU-003/07-CU-UCL | 2015-08-14 11:27 | Autorización de vertido | EDAR Aytos de Villarrubio, Tribaldos y Uclés | Ayuntamiento de Uclés | P1622700A | URBANA | Urbano | 327 | VILLARRUBIO-TRIBALDO-UCLES | ES8162700001010 |  |  | PC6236-PV6040 | 17668 | Vertido a aguas Superficiales | ARROYO BEDIJA |  | 506890 | 4422315 | 30 | Cuenca | UCLÉS | Vertido en zona de categoría II | NO | ES8162700001010E | Pretratamiento; Tratamiento secundario; Más riguroso | Pretratamiento: Desbaste; Pretratamiento: Desarenado; Pretratamiento: Desengrasado; Tratamiento secundario: Fangos activados; Más riguroso: Desinfección (cloración) | DEMANDA QUIMICA DE OXIGENO | No | 125 |  | mg O2/L | No
20-2015 | VU-003/07-CU-UCL | 2015-08-14 11:27 | Autorización de vertido | EDAR Aytos de Villarrubio, Tribaldos y Uclés | Ayuntamiento de Uclés | P1622700A | URBANA | Urbano | 327 | VILLARRUBIO-TRIBALDO-UCLES | ES8162700001010 |  |  | PC6236-PV6040 | 17668 | Vertido a aguas Superficiales | ARROYO BEDIJA |  | 506890 | 4422315 | 30 | Cuenca | UCLÉS | Vertido en zona de categoría II | NO | ES8162700001010E | Pretratamiento; Tratamiento secundario; Más riguroso | Pretratamiento: Desbaste; Pretratamiento: Desarenado; Pretratamiento: Desengrasado; Tratamiento secundario: Fangos activados; Más riguroso: Desinfección (cloración) | SOLIDOS EN SUSPENSION | No | 35 |  | mg/L | No
20-2015 | VU-003/07-CU-UCL | 2015-08-14 11:27 | Autorización de vertido | EDAR Aytos de Villarrubio, Tribaldos y Uclés | Ayuntamiento de Uclés | P1622700A | URBANA | Urbano | 327 | VILLARRUBIO-TRIBALDO-UCLES | ES8162700001010 |  |  | PC6236-PV6040 | 17668 | Vertido a aguas Superficiales | ARROYO BEDIJA |  | 506890 | 4422315 | 30 | Cuenca | UCLÉS | Vertido en zona de categoría II | NO | ES8162700001010E | Pretratamiento; Tratamiento secundario; Más riguroso | Pretratamiento: Desbaste; Pretratamiento: Desarenado; Pretratamiento: Desengrasado; Tratamiento secundario: Fangos activados; Más riguroso: Desinfección (cloración) | DEMANDA BIOQUIMICA DE OXIGENO 5 DIAS | No | 25 |  | mg O2/L | No
21-2015 | VI-015/09-TO | 2015-07-28 10:53 | Autorización de vertido | EDARI CEDIPSA (AP-36, PK40,9. Margen Derecha. Corral de Almaguer) | CEDIPSA (Compañía Española Distribuidora de Petróleos, S.A.) | A28354520 | INDUSTRIAL | Asimilables a domésticos (Aseos) | 0 |  |  |  | 50.50 | PC6175-PV5982 | 10293 | Vertido a aguas Subterraneas Indirecto |  |  | 488350 | 4397010 | 30 | Toledo | CORRAL DE ALMAGUER | Vertido en zona de categoría I | NO |  | Físico; Biológico; Otros | Físico: Separador de grasas; Biológico: Decantador-digestor Humedal artificial; Otros: Depósito de almacenamiento Filtro verde | DEMANDA QUIMICA DE OXIGENO | No | 125 |  | mg O2/L | No
21-2015 | VI-015/09-TO | 2015-07-28 10:53 | Autorización de vertido | EDARI CEDIPSA (AP-36, PK40,9. Margen Derecha. Corral de Almaguer) | CEDIPSA (Compañía Española Distribuidora de Petróleos, S.A.) | A28354520 | INDUSTRIAL | Asimilables a domésticos (Aseos) | 0 |  |  |  | 50.50 | PC6175-PV5982 | 10293 | Vertido a aguas Subterraneas Indirecto |  |  | 488350 | 4397010 | 30 | Toledo | CORRAL DE ALMAGUER | Vertido en zona de categoría I | NO |  | Físico; Biológico; Otros | Físico: Separador de grasas; Biológico: Decantador-digestor Humedal artificial; Otros: Depósito de almacenamiento Filtro verde | DEMANDA BIOQUIMICA DE OXIGENO 5 DIAS | No | 35 |  | mg O2/L | No
21-2015 | VI-015/09-TO | 2015-07-28 10:53 | Autorización de vertido | EDARI CEDIPSA (AP-36, PK40,9. Margen Derecha. Corral de Almaguer) | CEDIPSA (Compañía Española Distribuidora de Petróleos, S.A.) | A28354520 | INDUSTRIAL | Asimilables a domésticos (Aseos) | 0 |  |  |  | 50.50 | PC6175-PV5982 | 10293 | Vertido a aguas Subterraneas Indirecto |  |  | 488350 | 4397010 | 30 | Toledo | CORRAL DE ALMAGUER | Vertido en zona de categoría I | NO |  | Físico; Biológico; Otros | Físico: Separador de grasas; Biológico: Decantador-digestor Humedal artificial; Otros: Depósito de almacenamiento Filtro verde | SOLIDOS EN SUSPENSION | No | 25 |  | mg/L | No
21-2015 | VI-015/09-TO | 2015-07-28 10:53 | Autorización de vertido | EDARI CEDIPSA (AP-36, PK40,9. Margen Derecha. Corral de Almaguer) | CEDIPSA (Compañía Española Distribuidora de Petróleos, S.A.) | A28354520 | INDUSTRIAL | Asimilables a domésticos (Aseos) | 0 |  |  |  | 50.50 | PC6175-PV5982 | 10293 | Vertido a aguas Subterraneas Indirecto |  |  | 488350 | 4397010 | 30 | Toledo | CORRAL DE ALMAGUER | Vertido en zona de categoría I | NO |  | Físico; Biológico; Otros | Físico: Separador de grasas; Biológico: Decantador-digestor Humedal artificial; Otros: Depósito de almacenamiento Filtro verde | HIDROCARBUROS | No | 5 |  | mg/L | No
21-2015 | VI-015/09-TO | 2015-07-28 10:53 | Autorización de vertido | EDARI CEDIPSA (AP-36, PK40,9. Margen Derecha. Corral de Almaguer) | CEDIPSA (Compañía Española Distribuidora de Petróleos, S.A.) | A28354520 | INDUSTRIAL | Asimilables a domésticos (Aseos) | 0 |  |  |  | 50.50 | PC6175-PV5982 | 10293 | Vertido a aguas Subterraneas Indirecto |  |  | 488350 | 4397010 | 30 | Toledo | CORRAL DE ALMAGUER | Vertido en zona de categoría I | NO |  | Físico; Biológico; Otros | Físico: Separador de grasas; Biológico: Decantador-digestor Humedal artificial; Otros: Depósito de almacenamiento Filtro verde | ACEITES Y GRASAS | No | 10 |  | mg/L | No
21-2015 | VI-015/09-TO | 2015-07-28 10:53 | Autorización de vertido | EDARI CEDIPSA (AP-36, PK40,9. Margen Derecha. Corral de Almaguer) | CEDIPSA (Compañía Española Distribuidora de Petróleos, S.A.) | A28354520 | INDUSTRIAL | Aguas de proceso | 0 |  |  |  | 50.50 | PC6176-PV5982 | 82 | Vertido a aguas Subterraneas Indirecto |  |  | 488350 | 4397010 | 30 | Toledo | CORRAL DE ALMAGUER | Vertido en zona de categoría I | NO |  | Físico; Otros | Físico: Separador de hidrocarburos; Otros: Filtro verde | HIDROCARBUROS | No | 5 |  | mg/L | No
21-2015 | VI-015/09-TO | 2015-07-28 10:53 | Autorización de vertido | EDARI CEDIPSA (AP-36, PK40,9. Margen Derecha. Corral de Almaguer) | CEDIPSA (Compañía Española Distribuidora de Petróleos, S.A.) | A28354520 | INDUSTRIAL | Aguas de proceso | 0 |  |  |  | 50.50 | PC6176-PV5982 | 82 | Vertido a aguas Subterraneas Indirecto |  |  | 488350 | 4397010 | 30 | Toledo | CORRAL DE ALMAGUER | Vertido en zona de categoría I | NO |  | Físico; Otros | Físico: Separador de hidrocarburos; Otros: Filtro verde | ACEITES Y GRASAS | No | 10 |  | mg/L | No
21-2015 | VI-015/09-TO | 2015-07-28 10:53 | Autorización de vertido | EDARI CEDIPSA (AP-36, PK40,9. Margen Derecha. Corral de Almaguer) | CEDIPSA (Compañía Española Distribuidora de Petróleos, S.A.) | A28354520 | INDUSTRIAL | Aguas de proceso | 0 |  |  |  | 50.50 | PC6176-PV5982 | 82 | Vertido a aguas Subterraneas Indirecto |  |  | 488350 | 4397010 | 30 | Toledo | CORRAL DE ALMAGUER | Vertido en zona de categoría I | NO |  | Físico; Otros | Físico: Separador de hidrocarburos; Otros: Filtro verde | SOLIDOS EN SUSPENSION | No | 25 |  | mg/L | No
21-2015 | VI-015/09-TO | 2015-07-28 10:53 | Autorización de vertido | EDARI CEDIPSA (AP-36, PK40,9. Margen Derecha. Corral de Almaguer) | CEDIPSA (Compañía Española Distribuidora de Petróleos, S.A.) | A28354520 | INDUSTRIAL | Aguas de proceso | 0 |  |  |  | 50.50 | PC6176-PV5982 | 82 | Vertido a aguas Subterraneas Indirecto |  |  | 488350 | 4397010 | 30 | Toledo | CORRAL DE ALMAGUER | Vertido en zona de categoría I | NO |  | Físico; Otros | Físico: Separador de hidrocarburos; Otros: Filtro verde | DEMANDA BIOQUIMICA DE OXIGENO 5 DIAS | No | 35 |  | mg O2/L | No
21-2015 | VI-015/09-TO | 2015-07-28 10:53 | Autorización de vertido | EDARI CEDIPSA (AP-36, PK40,9. Margen Derecha. Corral de Almaguer) | CEDIPSA (Compañía Española Distribuidora de Petróleos, S.A.) | A28354520 | INDUSTRIAL | Aguas de proceso | 0 |  |  |  | 50.50 | PC6176-PV5982 | 82 | Vertido a aguas Subterraneas Indirecto |  |  | 488350 | 4397010 | 30 | Toledo | CORRAL DE ALMAGUER | Vertido en zona de categoría I | NO |  | Físico; Otros | Físico: Separador de hidrocarburos; Otros: Filtro verde | DEMANDA QUIMICA DE OXIGENO | No | 125 |  | mg O2/L | No
22-2015 | VI-016/09-TO | 2015-07-28 08:26 | Autorización de vertido | EDARI CEDIPSA (AP-36, PK40,9. Margen Izq. Corral de Almaguer) | CEDIPSA (Compañía Española Distribuidora de Petróleos, S.A.) | A28354520 | INDUSTRIAL | Asimilables a domésticos (Aseos) | 0 |  |  |  | 50.50 | PC7641-PV7439 | 2000 | Vertido a aguas Subterraneas Indirecto |  |  | 488501 | 4397007 | 30 | Toledo | CORRAL DE ALMAGUER | Vertido en zona de categoría I | NO |  | Físico; Biológico; Otros | Físico: Separador de grasas; Biológico: Decantador-digestor Humedal artificial; Otros: Depósito de almacenamiento Filtro verde | ACEITES Y GRASAS | No | 10 |  | mg/L | No
22-2015 | VI-016/09-TO | 2015-07-28 08:26 | Autorización de vertido | EDARI CEDIPSA (AP-36, PK40,9. Margen Izq. Corral de Almaguer) | CEDIPSA (Compañía Española Distribuidora de Petróleos, S.A.) | A28354520 | INDUSTRIAL | Asimilables a domésticos (Aseos) | 0 |  |  |  | 50.50 | PC7641-PV7439 | 2000 | Vertido a aguas Subterraneas Indirecto |  |  | 488501 | 4397007 | 30 | Toledo | CORRAL DE ALMAGUER | Vertido en zona de categoría I | NO |  | Físico; Biológico; Otros | Físico: Separador de grasas; Biológico: Decantador-digestor Humedal artificial; Otros: Depósito de almacenamiento Filtro verde | DEMANDA QUIMICA DE OXIGENO | No | 125 |  | mg O2/L | No
22-2015 | VI-016/09-TO | 2015-07-28 08:26 | Autorización de vertido | EDARI CEDIPSA (AP-36, PK40,9. Margen Izq. Corral de Almaguer) | CEDIPSA (Compañía Española Distribuidora de Petróleos, S.A.) | A28354520 | INDUSTRIAL | Asimilables a domésticos (Aseos) | 0 |  |  |  | 50.50 | PC7641-PV7439 | 2000 | Vertido a aguas Subterraneas Indirecto |  |  | 488501 | 4397007 | 30 | Toledo | CORRAL DE ALMAGUER | Vertido en zona de categoría I | NO |  | Físico; Biológico; Otros | Físico: Separador de grasas; Biológico: Decantador-digestor Humedal artificial; Otros: Depósito de almacenamiento Filtro verde | DEMANDA BIOQUIMICA DE OXIGENO 5 DIAS | No | 25 |  | mg O2/L | No
22-2015 | VI-016/09-TO | 2015-07-28 08:26 | Autorización de vertido | EDARI CEDIPSA (AP-36, PK40,9. Margen Izq. Corral de Almaguer) | CEDIPSA (Compañía Española Distribuidora de Petróleos, S.A.) | A28354520 | INDUSTRIAL | Asimilables a domésticos (Aseos) | 0 |  |  |  | 50.50 | PC7641-PV7439 | 2000 | Vertido a aguas Subterraneas Indirecto |  |  | 488501 | 4397007 | 30 | Toledo | CORRAL DE ALMAGUER | Vertido en zona de categoría I | NO |  | Físico; Biológico; Otros | Físico: Separador de grasas; Biológico: Decantador-digestor Humedal artificial; Otros: Depósito de almacenamiento Filtro verde | SOLIDOS EN SUSPENSION | No | 35 |  | mg/L | No
22-2015 | VI-016/09-TO | 2015-07-28 08:26 | Autorización de vertido | EDARI CEDIPSA (AP-36, PK40,9. Margen Izq. Corral de Almaguer) | CEDIPSA (Compañía Española Distribuidora de Petróleos, S.A.) | A28354520 | INDUSTRIAL | Aguas de proceso | 0 |  |  |  | 50.50 | PC7642-PV7440 | 82 | Vertido a aguas Subterraneas Indirecto |  |  | 488490 | 4396894 | 30 | Toledo | CORRAL DE ALMAGUER | Vertido en zona de categoría I | NO |  | Físico; Otros | Físico: Separador de hidrocarburos; Otros: Filtro verde | DEMANDA BIOQUIMICA DE OXIGENO 5 DIAS | No | 26 |  | mg O2/L | No
22-2015 | VI-016/09-TO | 2015-07-28 08:26 | Autorización de vertido | EDARI CEDIPSA (AP-36, PK40,9. Margen Izq. Corral de Almaguer) | CEDIPSA (Compañía Española Distribuidora de Petróleos, S.A.) | A28354520 | INDUSTRIAL | Aguas de proceso | 0 |  |  |  | 50.50 | PC7642-PV7440 | 82 | Vertido a aguas Subterraneas Indirecto |  |  | 488490 | 4396894 | 30 | Toledo | CORRAL DE ALMAGUER | Vertido en zona de categoría I | NO |  | Físico; Otros | Físico: Separador de hidrocarburos; Otros: Filtro verde | SOLIDOS EN SUSPENSION | No | 30 |  | mg/L | No
22-2015 | VI-016/09-TO | 2015-07-28 08:26 | Autorización de vertido | EDARI CEDIPSA (AP-36, PK40,9. Margen Izq. Corral de Almaguer) | CEDIPSA (Compañía Española Distribuidora de Petróleos, S.A.) | A28354520 | INDUSTRIAL | Aguas de proceso | 0 |  |  |  | 50.50 | PC7642-PV7440 | 82 | Vertido a aguas Subterraneas Indirecto |  |  | 488490 | 4396894 | 30 | Toledo | CORRAL DE ALMAGUER | Vertido en zona de categoría I | NO |  | Físico; Otros | Físico: Separador de hidrocarburos; Otros: Filtro verde | HIDROCARBUROS | No | 5 |  | mg/L | No
22-2015 | VI-016/09-TO | 2015-07-28 08:26 | Autorización de vertido | EDARI CEDIPSA (AP-36, PK40,9. Margen Izq. Corral de Almaguer) | CEDIPSA (Compañía Española Distribuidora de Petróleos, S.A.) | A28354520 | INDUSTRIAL | Aguas de proceso | 0 |  |  |  | 50.50 | PC7642-PV7440 | 82 | Vertido a aguas Subterraneas Indirecto |  |  | 488490 | 4396894 | 30 | Toledo | CORRAL DE ALMAGUER | Vertido en zona de categoría I | NO |  | Físico; Otros | Físico: Separador de hidrocarburos; Otros: Filtro verde | DEMANDA QUIMICA DE OXIGENO | No | 60 |  | mg O2/L | No
31-2015 | VU-018/06-CU | 2015-09-30 15:26 | Autorización de vertido | EDAR Ayto de Alcázar del Rey | Ayuntamiento de Alcázar del Rey | P1601000A | URBANA |  | 230 |  |  |  |  | PC6215-PV6021 | 14089 | Vertido a aguas Superficiales | RIO RIANSARES |  | 515573 | 4434900 | 30 | Cuenca | ALCÁZAR DEL REY | Vertido en zona de categoría II | NO |  | Otros | Otros: Sin tratamiento | FOSFORO TOTAL | No | 0 |  | mg P/L | No
31-2015 | VU-018/06-CU | 2015-09-30 15:26 | Autorización de vertido | EDAR Ayto de Alcázar del Rey | Ayuntamiento de Alcázar del Rey | P1601000A | URBANA |  | 230 |  |  |  |  | PC6215-PV6021 | 14089 | Vertido a aguas Superficiales | RIO RIANSARES |  | 515573 | 4434900 | 30 | Cuenca | ALCÁZAR DEL REY | Vertido en zona de categoría II | NO |  | Otros | Otros: Sin tratamiento | SOLIDOS EN SUSPENSION | No | 0 |  | mg/L | No
31-2015 | VU-018/06-CU | 2015-09-30 15:26 | Autorización de vertido | EDAR Ayto de Alcázar del Rey | Ayuntamiento de Alcázar del Rey | P1601000A | URBANA |  | 230 |  |  |  |  | PC6215-PV6021 | 14089 | Vertido a aguas Superficiales | RIO RIANSARES |  | 515573 | 4434900 | 30 | Cuenca | ALCÁZAR DEL REY | Vertido en zona de categoría II | NO |  | Otros | Otros: Sin tratamiento | NITROGENO TOTAL | No | 0 |  | mg N/L | No
31-2015 | VU-018/06-CU | 2015-09-30 15:26 | Autorización de vertido | EDAR Ayto de Alcázar del Rey | Ayuntamiento de Alcázar del Rey | P1601000A | URBANA |  | 230 |  |  |  |  | PC6215-PV6021 | 14089 | Vertido a aguas Superficiales | RIO RIANSARES |  | 515573 | 4434900 | 30 | Cuenca | ALCÁZAR DEL REY | Vertido en zona de categoría II | NO |  | Otros | Otros: Sin tratamiento | VOLUMEN DE VERTIDO | No | 14089 |  | m3/año | No
31-2015 | VU-018/06-CU | 2015-09-30 15:26 | Autorización de vertido | EDAR Ayto de Alcázar del Rey | Ayuntamiento de Alcázar del Rey | P1601000A | URBANA |  | 230 |  |  |  |  | PC6215-PV6021 | 14089 | Vertido a aguas Superficiales | RIO RIANSARES |  | 515573 | 4434900 | 30 | Cuenca | ALCÁZAR DEL REY | Vertido en zona de categoría II | NO |  | Otros | Otros: Sin tratamiento | DEMANDA BIOQUIMICA DE OXIGENO 5 DIAS | No | 0 |  | mg O2/L | No
31-2015 | VU-018/06-CU | 2015-09-30 15:26 | Autorización de vertido | EDAR Ayto de Alcázar del Rey | Ayuntamiento de Alcázar del Rey | P1601000A | URBANA |  | 230 |  |  |  |  | PC6215-PV6021 | 14089 | Vertido a aguas Superficiales | RIO RIANSARES |  | 515573 | 4434900 | 30 | Cuenca | ALCÁZAR DEL REY | Vertido en zona de categoría II | NO |  | Otros | Otros: Sin tratamiento | DEMANDA QUIMICA DE OXIGENO | No | 0 |  | mg O2/L | No
37-2015 | VI-009/06-CU-REV1 | 2025-11-27 11:39 | Autorización de vertido | EDARI Bodegas Mont-Reaga | Bodegas Mont-Reaga, S.L. | B16211781 | INDUSTRIAL | Asimilables a domésticos (Aseos) | 0 |  |  |  | 15.93 | PC8615-PV8362 | 100 | Vertido a aguas Subterraneas Indirecto |  |  | 518632 | 4375508 | 30 | Cuenca | MONREAL DEL LLANO | Vertido en zona de categoría I | NO |  | Físico; Biológico; Otros | Físico: Físico; Biológico: Biológico; Otros: Zanja filtrante | ACEITES Y GRASAS | No | 10 |  | mg/L | No
37-2015 | VI-009/06-CU-REV1 | 2025-11-27 11:39 | Autorización de vertido | EDARI Bodegas Mont-Reaga | Bodegas Mont-Reaga, S.L. | B16211781 | INDUSTRIAL | Asimilables a domésticos (Aseos) | 0 |  |  |  | 15.93 | PC8615-PV8362 | 100 | Vertido a aguas Subterraneas Indirecto |  |  | 518632 | 4375508 | 30 | Cuenca | MONREAL DEL LLANO | Vertido en zona de categoría I | NO |  | Físico; Biológico; Otros | Físico: Físico; Biológico: Biológico; Otros: Zanja filtrante | PH | No | 9 | 6 | ud pH | No
37-2015 | VI-009/06-CU-REV1 | 2025-11-27 11:39 | Autorización de vertido | EDARI Bodegas Mont-Reaga | Bodegas Mont-Reaga, S.L. | B16211781 | INDUSTRIAL | Asimilables a domésticos (Aseos) | 0 |  |  |  | 15.93 | PC8615-PV8362 | 100 | Vertido a aguas Subterraneas Indirecto |  |  | 518632 | 4375508 | 30 | Cuenca | MONREAL DEL LLANO | Vertido en zona de categoría I | NO |  | Físico; Biológico; Otros | Físico: Físico; Biológico: Biológico; Otros: Zanja filtrante | CONDUCTIVIDAD ELECTRICA A 20ºC | No | 2500 |  | µS/cm | No
37-2015 | VI-009/06-CU-REV1 | 2025-11-27 11:39 | Autorización de vertido | EDARI Bodegas Mont-Reaga | Bodegas Mont-Reaga, S.L. | B16211781 | INDUSTRIAL | Asimilables a domésticos (Aseos) | 0 |  |  |  | 15.93 | PC8615-PV8362 | 100 | Vertido a aguas Subterraneas Indirecto |  |  | 518632 | 4375508 | 30 | Cuenca | MONREAL DEL LLANO | Vertido en zona de categoría I | NO |  | Físico; Biológico; Otros | Físico: Físico; Biológico: Biológico; Otros: Zanja filtrante | DEMANDA BIOQUIMICA DE OXIGENO 5 DIAS | No | 40 |  | mg O2/L | No
37-2015 | VI-009/06-CU-REV1 | 2025-11-27 11:39 | Autorización de vertido | EDARI Bodegas Mont-Reaga | Bodegas Mont-Reaga, S.L. | B16211781 | INDUSTRIAL | Asimilables a domésticos (Aseos) | 0 |  |  |  | 15.93 | PC8615-PV8362 | 100 | Vertido a aguas Subterraneas Indirecto |  |  | 518632 | 4375508 | 30 | Cuenca | MONREAL DEL LLANO | Vertido en zona de categoría I | NO |  | Físico; Biológico; Otros | Físico: Físico; Biológico: Biológico; Otros: Zanja filtrante | DEMANDA QUIMICA DE OXIGENO | No | 160 |  | mg O2/L | No
37-2015 | VI-009/06-CU-REV1 | 2025-11-27 11:39 | Autorización de vertido | EDARI Bodegas Mont-Reaga | Bodegas Mont-Reaga, S.L. | B16211781 | INDUSTRIAL | Asimilables a domésticos (Aseos) | 0 |  |  |  | 15.93 | PC8615-PV8362 | 100 | Vertido a aguas Subterraneas Indirecto |  |  | 518632 | 4375508 | 30 | Cuenca | MONREAL DEL LLANO | Vertido en zona de categoría I | NO |  | Físico; Biológico; Otros | Físico: Físico; Biológico: Biológico; Otros: Zanja filtrante | SOLIDOS EN SUSPENSION | No | 80 |  | mg/L | No
37-2015 | VI-009/06-CU-REV1 | 2025-11-27 11:39 | Autorización de vertido | EDARI Bodegas Mont-Reaga | Bodegas Mont-Reaga, S.L. | B16211781 | INDUSTRIAL | Aguas de proceso | 0 |  |  |  | 15.93 | PC8616-PV8363 | 943.04 | Vertido a aguas Subterraneas Indirecto |  |  | 518866 | 4375984 | 30 | Cuenca | MONREAL DEL LLANO | Vertido en zona de categoría I | NO |  | Físico | Físico: Reja desbaste + decantador + filtro de arean | DEMANDA QUIMICA DE OXIGENO | No | 160 |  | mg O2/L | No
37-2015 | VI-009/06-CU-REV1 | 2025-11-27 11:39 | Autorización de vertido | EDARI Bodegas Mont-Reaga | Bodegas Mont-Reaga, S.L. | B16211781 | INDUSTRIAL | Aguas de proceso | 0 |  |  |  | 15.93 | PC8616-PV8363 | 943.04 | Vertido a aguas Subterraneas Indirecto |  |  | 518866 | 4375984 | 30 | Cuenca | MONREAL DEL LLANO | Vertido en zona de categoría I | NO |  | Físico | Físico: Reja desbaste + decantador + filtro de arean | ACEITES Y GRASAS | No | 10 |  | mg/L | No
37-2015 | VI-009/06-CU-REV1 | 2025-11-27 11:39 | Autorización de vertido | EDARI Bodegas Mont-Reaga | Bodegas Mont-Reaga, S.L. | B16211781 | INDUSTRIAL | Aguas de proceso | 0 |  |  |  | 15.93 | PC8616-PV8363 | 943.04 | Vertido a aguas Subterraneas Indirecto |  |  | 518866 | 4375984 | 30 | Cuenca | MONREAL DEL LLANO | Vertido en zona de categoría I | NO |  | Físico | Físico: Reja desbaste + decantador + filtro de arean | PH | No | 9 | 6 | ud pH | No
37-2015 | VI-009/06-CU-REV1 | 2025-11-27 11:39 | Autorización de vertido | EDARI Bodegas Mont-Reaga | Bodegas Mont-Reaga, S.L. | B16211781 | INDUSTRIAL | Aguas de proceso | 0 |  |  |  | 15.93 | PC8616-PV8363 | 943.04 | Vertido a aguas Subterraneas Indirecto |  |  | 518866 | 4375984 | 30 | Cuenca | MONREAL DEL LLANO | Vertido en zona de categoría I | NO |  | Físico | Físico: Reja desbaste + decantador + filtro de arean | CONDUCTIVIDAD ELECTRICA A 20ºC | No | 2500 |  | µS/cm | No
37-2015 | VI-009/06-CU-REV1 | 2025-11-27 11:39 | Autorización de vertido | EDARI Bodegas Mont-Reaga | Bodegas Mont-Reaga, S.L. | B16211781 | INDUSTRIAL | Aguas de proceso | 0 |  |  |  | 15.93 | PC8616-PV8363 | 943.04 | Vertido a aguas Subterraneas Indirecto |  |  | 518866 | 4375984 | 30 | Cuenca | MONREAL DEL LLANO | Vertido en zona de categoría I | NO |  | Físico | Físico: Reja desbaste + decantador + filtro de arean | DEMANDA BIOQUIMICA DE OXIGENO 5 DIAS | No | 40 |  | mg O2/L | No
37-2015 | VI-009/06-CU-REV1 | 2025-11-27 11:39 | Autorización de vertido | EDARI Bodegas Mont-Reaga | Bodegas Mont-Reaga, S.L. | B16211781 | INDUSTRIAL | Aguas de proceso | 0 |  |  |  | 15.93 | PC8616-PV8363 | 943.04 | Vertido a aguas Subterraneas Indirecto |  |  | 518866 | 4375984 | 30 | Cuenca | MONREAL DEL LLANO | Vertido en zona de categoría I | NO |  | Físico | Físico: Reja desbaste + decantador + filtro de arean | SOLIDOS EN SUSPENSION | No | 80 |  | mg/L | No
38-2015 | VI-036/05-CR-REV1 | 2016-09-28 11:11 | Autorización de vertido | EDARI Comunidad de Propietarios de la Urbanización Puerta de Alcudia | Comunidad de Propietarios de la Urbanización "Puerta de Alcudia" | H13439393 | URBANA | Urbano | 372 |  |  |  |  | PC6327-PV6123 | 34000 | Vertido a aguas Superficiales | CAUCE NO CODIFICADO | Arroyo de la Charca de la Zamarra | 400572 | 4284733 | 30 | Ciudad Real | ALMODÓVAR DEL CAMPO | Vertido en zona de categoría II | NO |  | Pretratamiento; Tratamiento secundario | Pretratamiento: Desbaste; Tratamiento secundario: Fangos activados | ACEITES Y GRASAS | No | 10 |  | mg/L | No
38-2015 | VI-036/05-CR-REV1 | 2016-09-28 11:11 | Autorización de vertido | EDARI Comunidad de Propietarios de la Urbanización Puerta de Alcudia | Comunidad de Propietarios de la Urbanización "Puerta de Alcudia" | H13439393 | URBANA | Urbano | 372 |  |  |  |  | PC6327-PV6123 | 34000 | Vertido a aguas Superficiales | CAUCE NO CODIFICADO | Arroyo de la Charca de la Zamarra | 400572 | 4284733 | 30 | Ciudad Real | ALMODÓVAR DEL CAMPO | Vertido en zona de categoría II | NO |  | Pretratamiento; Tratamiento secundario | Pretratamiento: Desbaste; Tratamiento secundario: Fangos activados | DEMANDA QUIMICA DE OXIGENO | No | 125 |  | mg O2/L | No
38-2015 | VI-036/05-CR-REV1 | 2016-09-28 11:11 | Autorización de vertido | EDARI Comunidad de Propietarios de la Urbanización Puerta de Alcudia | Comunidad de Propietarios de la Urbanización "Puerta de Alcudia" | H13439393 | URBANA | Urbano | 372 |  |  |  |  | PC6327-PV6123 | 34000 | Vertido a aguas Superficiales | CAUCE NO CODIFICADO | Arroyo de la Charca de la Zamarra | 400572 | 4284733 | 30 | Ciudad Real | ALMODÓVAR DEL CAMPO | Vertido en zona de categoría II | NO |  | Pretratamiento; Tratamiento secundario | Pretratamiento: Desbaste; Tratamiento secundario: Fangos activados | DEMANDA BIOQUIMICA DE OXIGENO 5 DIAS | No | 25 |  | mg O2/L | No
38-2015 | VI-036/05-CR-REV1 | 2016-09-28 11:11 | Autorización de vertido | EDARI Comunidad de Propietarios de la Urbanización Puerta de Alcudia | Comunidad de Propietarios de la Urbanización "Puerta de Alcudia" | H13439393 | URBANA | Urbano | 372 |  |  |  |  | PC6327-PV6123 | 34000 | Vertido a aguas Superficiales | CAUCE NO CODIFICADO | Arroyo de la Charca de la Zamarra | 400572 | 4284733 | 30 | Ciudad Real | ALMODÓVAR DEL CAMPO | Vertido en zona de categoría II | NO |  | Pretratamiento; Tratamiento secundario | Pretratamiento: Desbaste; Tratamiento secundario: Fangos activados | SOLIDOS EN SUSPENSION | No | 35 |  | mg/L | No
38-2015 | VI-036/05-CR-REV1 | 2016-09-28 11:11 | Autorización de vertido | EDARI Comunidad de Propietarios de la Urbanización Puerta de Alcudia | Comunidad de Propietarios de la Urbanización "Puerta de Alcudia" | H13439393 | URBANA | Urbano | 372 |  |  |  |  | PC6327-PV6123 | 34000 | Vertido a aguas Superficiales | CAUCE NO CODIFICADO | Arroyo de la Charca de la Zamarra | 400572 | 4284733 | 30 | Ciudad Real | ALMODÓVAR DEL CAMPO | Vertido en zona de categoría II | NO |  | Pretratamiento; Tratamiento secundario | Pretratamiento: Desbaste; Tratamiento secundario: Fangos activados | CAUDAL MAXIMO | No | 5.72 |  | m3/h | No
4-2016 | VI-005/16-TO | 2017-12-22 08:06 | Autorización de vertido | EDARI Servi S.L. (Área de servicio en PK 132 de A4) | Servi A4 P.K. 132, S.L. | B13560107 | INDUSTRIAL | Aguas de proceso | 0 |  |  |  | 50.50 | PC6403-PV6193 | 1770 | Vertido a aguas Subterraneas Indirecto |  |  | 458225 | 4356281 | 30 | Toledo | CAMUÑAS | Vertido en zona de categoría I | NO |  | Físico; Otros | Físico: Separador de hidrocarburos; Otros: Filtro verde | NITRATOS | No | 50 |  | mg NO3/L | No
4-2016 | VI-005/16-TO | 2017-12-22 08:06 | Autorización de vertido | EDARI Servi S.L. (Área de servicio en PK 132 de A4) | Servi A4 P.K. 132, S.L. | B13560107 | INDUSTRIAL | Aguas de proceso | 0 |  |  |  | 50.50 | PC6403-PV6193 | 1770 | Vertido a aguas Subterraneas Indirecto |  |  | 458225 | 4356281 | 30 | Toledo | CAMUÑAS | Vertido en zona de categoría I | NO |  | Físico; Otros | Físico: Separador de hidrocarburos; Otros: Filtro verde | DEMANDA QUIMICA DE OXIGENO | No | 125 |  | mg O2/L | No
4-2016 | VI-005/16-TO | 2017-12-22 08:06 | Autorización de vertido | EDARI Servi S.L. (Área de servicio en PK 132 de A4) | Servi A4 P.K. 132, S.L. | B13560107 | INDUSTRIAL | Aguas de proceso | 0 |  |  |  | 50.50 | PC6403-PV6193 | 1770 | Vertido a aguas Subterraneas Indirecto |  |  | 458225 | 4356281 | 30 | Toledo | CAMUÑAS | Vertido en zona de categoría I | NO |  | Físico; Otros | Físico: Separador de hidrocarburos; Otros: Filtro verde | SOLIDOS EN SUSPENSION | No | 35 |  | mg/L | No
4-2016 | VI-005/16-TO | 2017-12-22 08:06 | Autorización de vertido | EDARI Servi S.L. (Área de servicio en PK 132 de A4) | Servi A4 P.K. 132, S.L. | B13560107 | INDUSTRIAL | Aguas de proceso | 0 |  |  |  | 50.50 | PC6403-PV6193 | 1770 | Vertido a aguas Subterraneas Indirecto |  |  | 458225 | 4356281 | 30 | Toledo | CAMUÑAS | Vertido en zona de categoría I | NO |  | Físico; Otros | Físico: Separador de hidrocarburos; Otros: Filtro verde | DEMANDA BIOQUIMICA DE OXIGENO 5 DIAS | No | 25 |  | mg O2/L | No
4-2016 | VI-005/16-TO | 2017-12-22 08:06 | Autorización de vertido | EDARI Servi S.L. (Área de servicio en PK 132 de A4) | Servi A4 P.K. 132, S.L. | B13560107 | INDUSTRIAL | Aguas de proceso | 0 |  |  |  | 50.50 | PC6403-PV6193 | 1770 | Vertido a aguas Subterraneas Indirecto |  |  | 458225 | 4356281 | 30 | Toledo | CAMUÑAS | Vertido en zona de categoría I | NO |  | Físico; Otros | Físico: Separador de hidrocarburos; Otros: Filtro verde | HIDROCARBUROS | No | 5 |  | mg/L | No
4-2016 | VI-005/16-TO | 2017-12-22 08:06 | Autorización de vertido | EDARI Servi S.L. (Área de servicio en PK 132 de A4) | Servi A4 P.K. 132, S.L. | B13560107 | INDUSTRIAL | Aguas de proceso | 0 |  |  |  | 50.50 | PC6403-PV6193 | 1770 | Vertido a aguas Subterraneas Indirecto |  |  | 458225 | 4356281 | 30 | Toledo | CAMUÑAS | Vertido en zona de categoría I | NO |  | Físico; Otros | Físico: Separador de hidrocarburos; Otros: Filtro verde | ACEITES Y GRASAS | No | 10 |  | mg/L | No
4-2016 | VI-005/16-TO | 2017-12-22 08:06 | Autorización de vertido | EDARI Servi S.L. (Área de servicio en PK 132 de A4) | Servi A4 P.K. 132, S.L. | B13560107 | INDUSTRIAL | Asimilables a domésticos (Aseos) | 0 |  |  |  | 50.50 | PC8223-PV6192 | 6502.6201 | Vertido a aguas Subterraneas Indirecto |  |  | 458206 | 4356276 | 30 | Toledo | CAMUÑAS | Vertido en zona de categoría I | NO |  | Físico; Biológico; Otros | Físico: Separador de grasas Separador de hidrocarburos Desbaste; Biológico: Equipo depurador compacto; Otros: Filtro verde | SOLIDOS EN SUSPENSION | No | 35 |  | mg/L | No
4-2016 | VI-005/16-TO | 2017-12-22 08:06 | Autorización de vertido | EDARI Servi S.L. (Área de servicio en PK 132 de A4) | Servi A4 P.K. 132, S.L. | B13560107 | INDUSTRIAL | Asimilables a domésticos (Aseos) | 0 |  |  |  | 50.50 | PC8223-PV6192 | 6502.6201 | Vertido a aguas Subterraneas Indirecto |  |  | 458206 | 4356276 | 30 | Toledo | CAMUÑAS | Vertido en zona de categoría I | NO |  | Físico; Biológico; Otros | Físico: Separador de grasas Separador de hidrocarburos Desbaste; Biológico: Equipo depurador compacto; Otros: Filtro verde | SOLIDOS EN SUSPENSION | No | 35 |  | mg/L | No
4-2016 | VI-005/16-TO | 2017-12-22 08:06 | Autorización de vertido | EDARI Servi S.L. (Área de servicio en PK 132 de A4) | Servi A4 P.K. 132, S.L. | B13560107 | INDUSTRIAL | Asimilables a domésticos (Aseos) | 0 |  |  |  | 50.50 | PC8223-PV6192 | 6502.6201 | Vertido a aguas Subterraneas Indirecto |  |  | 458206 | 4356276 | 30 | Toledo | CAMUÑAS | Vertido en zona de categoría I | NO |  | Físico; Biológico; Otros | Físico: Separador de grasas Separador de hidrocarburos Desbaste; Biológico: Equipo depurador compacto; Otros: Filtro verde | HIDROCARBUROS | No | 5 |  | mg/L | No
4-2016 | VI-005/16-TO | 2017-12-22 08:06 | Autorización de vertido | EDARI Servi S.L. (Área de servicio en PK 132 de A4) | Servi A4 P.K. 132, S.L. | B13560107 | INDUSTRIAL | Asimilables a domésticos (Aseos) | 0 |  |  |  | 50.50 | PC8223-PV6192 | 6502.6201 | Vertido a aguas Subterraneas Indirecto |  |  | 458206 | 4356276 | 30 | Toledo | CAMUÑAS | Vertido en zona de categoría I | NO |  | Físico; Biológico; Otros | Físico: Separador de grasas Separador de hidrocarburos Desbaste; Biológico: Equipo depurador compacto; Otros: Filtro verde | NITRATOS | No | 50 |  | mg NO3/L | No
4-2016 | VI-005/16-TO | 2017-12-22 08:06 | Autorización de vertido | EDARI Servi S.L. (Área de servicio en PK 132 de A4) | Servi A4 P.K. 132, S.L. | B13560107 | INDUSTRIAL | Asimilables a domésticos (Aseos) | 0 |  |  |  | 50.50 | PC8223-PV6192 | 6502.6201 | Vertido a aguas Subterraneas Indirecto |  |  | 458206 | 4356276 | 30 | Toledo | CAMUÑAS | Vertido en zona de categoría I | NO |  | Físico; Biológico; Otros | Físico: Separador de grasas Separador de hidrocarburos Desbaste; Biológico: Equipo depurador compacto; Otros: Filtro verde | ACEITES Y GRASAS | No | 10 |  | mg/L | No
4-2016 | VI-005/16-TO | 2017-12-22 08:06 | Autorización de vertido | EDARI Servi S.L. (Área de servicio en PK 132 de A4) | Servi A4 P.K. 132, S.L. | B13560107 | INDUSTRIAL | Asimilables a domésticos (Aseos) | 0 |  |  |  | 50.50 | PC8223-PV6192 | 6502.6201 | Vertido a aguas Subterraneas Indirecto |  |  | 458206 | 4356276 | 30 | Toledo | CAMUÑAS | Vertido en zona de categoría I | NO |  | Físico; Biológico; Otros | Físico: Separador de grasas Separador de hidrocarburos Desbaste; Biológico: Equipo depurador compacto; Otros: Filtro verde | DEMANDA BIOQUIMICA DE OXIGENO 5 DIAS | No | 25 |  | mg O2/L | No
4-2016 | VI-005/16-TO | 2017-12-22 08:06 | Autorización de vertido | EDARI Servi S.L. (Área de servicio en PK 132 de A4) | Servi A4 P.K. 132, S.L. | B13560107 | INDUSTRIAL | Asimilables a domésticos (Aseos) | 0 |  |  |  | 50.50 | PC8223-PV6192 | 6502.6201 | Vertido a aguas Subterraneas Indirecto |  |  | 458206 | 4356276 | 30 | Toledo | CAMUÑAS | Vertido en zona de categoría I | NO |  | Físico; Biológico; Otros | Físico: Separador de grasas Separador de hidrocarburos Desbaste; Biológico: Equipo depurador compacto; Otros: Filtro verde | NITRATOS | No | 50 |  | mg NO3/L | No
4-2016 | VI-005/16-TO | 2017-12-22 08:06 | Autorización de vertido | EDARI Servi S.L. (Área de servicio en PK 132 de A4) | Servi A4 P.K. 132, S.L. | B13560107 | INDUSTRIAL | Asimilables a domésticos (Aseos) | 0 |  |  |  | 50.50 | PC8223-PV6192 | 6502.6201 | Vertido a aguas Subterraneas Indirecto |  |  | 458206 | 4356276 | 30 | Toledo | CAMUÑAS | Vertido en zona de categoría I | NO |  | Físico; Biológico; Otros | Físico: Separador de grasas Separador de hidrocarburos Desbaste; Biológico: Equipo depurador compacto; Otros: Filtro verde | DEMANDA QUIMICA DE OXIGENO | No | 125 |  | mg O2/L | No
4-2016 | VI-005/16-TO | 2017-12-22 08:06 | Autorización de vertido | EDARI Servi S.L. (Área de servicio en PK 132 de A4) | Servi A4 P.K. 132, S.L. | B13560107 | INDUSTRIAL | Asimilables a domésticos (Aseos) | 0 |  |  |  | 50.50 | PC8223-PV6192 | 6502.6201 | Vertido a aguas Subterraneas Indirecto |  |  | 458206 | 4356276 | 30 | Toledo | CAMUÑAS | Vertido en zona de categoría I | NO |  | Físico; Biológico; Otros | Físico: Separador de grasas Separador de hidrocarburos Desbaste; Biológico: Equipo depurador compacto; Otros: Filtro verde | DEMANDA BIOQUIMICA DE OXIGENO 5 DIAS | No | 25 |  | mg O2/L | No
4-2016 | VI-005/16-TO | 2017-12-22 08:06 | Autorización de vertido | EDARI Servi S.L. (Área de servicio en PK 132 de A4) | Servi A4 P.K. 132, S.L. | B13560107 | INDUSTRIAL | Asimilables a domésticos (Aseos) | 0 |  |  |  | 50.50 | PC8223-PV6192 | 6502.6201 | Vertido a aguas Subterraneas Indirecto |  |  | 458206 | 4356276 | 30 | Toledo | CAMUÑAS | Vertido en zona de categoría I | NO |  | Físico; Biológico; Otros | Físico: Separador de grasas Separador de hidrocarburos Desbaste; Biológico: Equipo depurador compacto; Otros: Filtro verde | ACEITES Y GRASAS | No | 10 |  | mg/L | No
4-2016 | VI-005/16-TO | 2017-12-22 08:06 | Autorización de vertido | EDARI Servi S.L. (Área de servicio en PK 132 de A4) | Servi A4 P.K. 132, S.L. | B13560107 | INDUSTRIAL | Asimilables a domésticos (Aseos) | 0 |  |  |  | 50.50 | PC8223-PV6192 | 6502.6201 | Vertido a aguas Subterraneas Indirecto |  |  | 458206 | 4356276 | 30 | Toledo | CAMUÑAS | Vertido en zona de categoría I | NO |  | Físico; Biológico; Otros | Físico: Separador de grasas Separador de hidrocarburos Desbaste; Biológico: Equipo depurador compacto; Otros: Filtro verde | HIDROCARBUROS | No | 5 |  | mg/L | No
4-2016 | VI-005/16-TO | 2017-12-22 08:06 | Autorización de vertido | EDARI Servi S.L. (Área de servicio en PK 132 de A4) | Servi A4 P.K. 132, S.L. | B13560107 | INDUSTRIAL | Asimilables a domésticos (Aseos) | 0 |  |  |  | 50.50 | PC8223-PV6192 | 6502.6201 | Vertido a aguas Subterraneas Indirecto |  |  | 458206 | 4356276 | 30 | Toledo | CAMUÑAS | Vertido en zona de categoría I | NO |  | Físico; Biológico; Otros | Físico: Separador de grasas Separador de hidrocarburos Desbaste; Biológico: Equipo depurador compacto; Otros: Filtro verde | DEMANDA QUIMICA DE OXIGENO | No | 125 |  | mg O2/L | No
5-2016 | VU-014/09-CO-REV1 | 2017-03-15 11:17 | Autorización de vertido | EDAR Aytos de Villanueva del Duque-Alcaracejos | Aguas de Córdoba de la Diputación Provincial de Córdoba | P1400000D | URBANA | Urbano | 1831 | ALCARACEJOS-VILLANUEVA DEL DUQUE | ES1140030001010 |  |  | PC6380-PV6172 | 234028 | Vertido a aguas Superficiales | CAUCE NO CODIFICADO | Arroyo de las Cruces | 326769 | 4252155 | 30 | Córdoba | VILLANUEVA DEL DUQUE | Vertido en zona de categoría I | NO | ES01140030001010E | Pretratamiento; Tratamiento secundario; Otros | Pretratamiento: Desbaste; Pretratamiento: Desarenado; Pretratamiento: Desengrasado; Tratamiento secundario: Fangos activados; Otros: Biodiscos | NITROGENO TOTAL | No | 15 |  | mg N/L | No
5-2016 | VU-014/09-CO-REV1 | 2017-03-15 11:17 | Autorización de vertido | EDAR Aytos de Villanueva del Duque-Alcaracejos | Aguas de Córdoba de la Diputación Provincial de Córdoba | P1400000D | URBANA | Urbano | 1831 | ALCARACEJOS-VILLANUEVA DEL DUQUE | ES1140030001010 |  |  | PC6380-PV6172 | 234028 | Vertido a aguas Superficiales | CAUCE NO CODIFICADO | Arroyo de las Cruces | 326769 | 4252155 | 30 | Córdoba | VILLANUEVA DEL DUQUE | Vertido en zona de categoría I | NO | ES01140030001010E | Pretratamiento; Tratamiento secundario; Otros | Pretratamiento: Desbaste; Pretratamiento: Desarenado; Pretratamiento: Desengrasado; Tratamiento secundario: Fangos activados; Otros: Biodiscos | AMONIO | No | 4 |  | mg NH4/L | No
5-2016 | VU-014/09-CO-REV1 | 2017-03-15 11:17 | Autorización de vertido | EDAR Aytos de Villanueva del Duque-Alcaracejos | Aguas de Córdoba de la Diputación Provincial de Córdoba | P1400000D | URBANA | Urbano | 1831 | ALCARACEJOS-VILLANUEVA DEL DUQUE | ES1140030001010 |  |  | PC6380-PV6172 | 234028 | Vertido a aguas Superficiales | CAUCE NO CODIFICADO | Arroyo de las Cruces | 326769 | 4252155 | 30 | Córdoba | VILLANUEVA DEL DUQUE | Vertido en zona de categoría I | NO | ES01140030001010E | Pretratamiento; Tratamiento secundario; Otros | Pretratamiento: Desbaste; Pretratamiento: Desarenado; Pretratamiento: Desengrasado; Tratamiento secundario: Fangos activados; Otros: Biodiscos | DEMANDA QUIMICA DE OXIGENO | No | 125 |  | mg O2/L | No
5-2016 | VU-014/09-CO-REV1 | 2017-03-15 11:17 | Autorización de vertido | EDAR Aytos de Villanueva del Duque-Alcaracejos | Aguas de Córdoba de la Diputación Provincial de Córdoba | P1400000D | URBANA | Urbano | 1831 | ALCARACEJOS-VILLANUEVA DEL DUQUE | ES1140030001010 |  |  | PC6380-PV6172 | 234028 | Vertido a aguas Superficiales | CAUCE NO CODIFICADO | Arroyo de las Cruces | 326769 | 4252155 | 30 | Córdoba | VILLANUEVA DEL DUQUE | Vertido en zona de categoría I | NO | ES01140030001010E | Pretratamiento; Tratamiento secundario; Otros | Pretratamiento: Desbaste; Pretratamiento: Desarenado; Pretratamiento: Desengrasado; Tratamiento secundario: Fangos activados; Otros: Biodiscos | DEMANDA BIOQUIMICA DE OXIGENO 5 DIAS | No | 25 |  | mg O2/L | No
5-2016 | VU-014/09-CO-REV1 | 2017-03-15 11:17 | Autorización de vertido | EDAR Aytos de Villanueva del Duque-Alcaracejos | Aguas de Córdoba de la Diputación Provincial de Córdoba | P1400000D | URBANA | Urbano | 1831 | ALCARACEJOS-VILLANUEVA DEL DUQUE | ES1140030001010 |  |  | PC6380-PV6172 | 234028 | Vertido a aguas Superficiales | CAUCE NO CODIFICADO | Arroyo de las Cruces | 326769 | 4252155 | 30 | Córdoba | VILLANUEVA DEL DUQUE | Vertido en zona de categoría I | NO | ES01140030001010E | Pretratamiento; Tratamiento secundario; Otros | Pretratamiento: Desbaste; Pretratamiento: Desarenado; Pretratamiento: Desengrasado; Tratamiento secundario: Fangos activados; Otros: Biodiscos | FOSFORO TOTAL | No | 2 |  | mg P/L | No
5-2016 | VU-014/09-CO-REV1 | 2017-03-15 11:17 | Autorización de vertido | EDAR Aytos de Villanueva del Duque-Alcaracejos | Aguas de Córdoba de la Diputación Provincial de Córdoba | P1400000D | URBANA | Urbano | 1831 | ALCARACEJOS-VILLANUEVA DEL DUQUE | ES1140030001010 |  |  | PC6380-PV6172 | 234028 | Vertido a aguas Superficiales | CAUCE NO CODIFICADO | Arroyo de las Cruces | 326769 | 4252155 | 30 | Córdoba | VILLANUEVA DEL DUQUE | Vertido en zona de categoría I | NO | ES01140030001010E | Pretratamiento; Tratamiento secundario; Otros | Pretratamiento: Desbaste; Pretratamiento: Desarenado; Pretratamiento: Desengrasado; Tratamiento secundario: Fangos activados; Otros: Biodiscos | SOLIDOS EN SUSPENSION | No | 35 |  | mg/L | No
9-2016 | VU-001/16-CU | 2024-04-23 08:17 | Autorización de vertido | EDAR Ayto de Villares de Saz | Ayuntamiento de Villares del Saz | P1628000J | URBANA | Urbano | 850 | No definido | NODEF |  |  | PC8166-PV7958 | 37741 | Vertido a aguas Superficiales | ARROYO DE LA FUENTE DEL VILLAR |  | 541211 | 4412317 | 30 | Cuenca | VILLARES DEL SAZ | Vertido en zona de categoría III | NO | NODEF | Pretratamiento; Tratamiento primario; Tratamiento secundario | Pretratamiento: Desbaste; Tratamiento primario: Decantación primaria; Tratamiento secundario: Lagunaje | NITROGENO TOTAL | No | 30 |  | mg N/L | No
9-2016 | VU-001/16-CU | 2024-04-23 08:17 | Autorización de vertido | EDAR Ayto de Villares de Saz | Ayuntamiento de Villares del Saz | P1628000J | URBANA | Urbano | 850 | No definido | NODEF |  |  | PC8166-PV7958 | 37741 | Vertido a aguas Superficiales | ARROYO DE LA FUENTE DEL VILLAR |  | 541211 | 4412317 | 30 | Cuenca | VILLARES DEL SAZ | Vertido en zona de categoría III | NO | NODEF | Pretratamiento; Tratamiento primario; Tratamiento secundario | Pretratamiento: Desbaste; Tratamiento primario: Decantación primaria; Tratamiento secundario: Lagunaje | DEMANDA QUIMICA DE OXIGENO | No | 125 |  | mg O2/L | No
9-2016 | VU-001/16-CU | 2024-04-23 08:17 | Autorización de vertido | EDAR Ayto de Villares de Saz | Ayuntamiento de Villares del Saz | P1628000J | URBANA | Urbano | 850 | No definido | NODEF |  |  | PC8166-PV7958 | 37741 | Vertido a aguas Superficiales | ARROYO DE LA FUENTE DEL VILLAR |  | 541211 | 4412317 | 30 | Cuenca | VILLARES DEL SAZ | Vertido en zona de categoría III | NO | NODEF | Pretratamiento; Tratamiento primario; Tratamiento secundario | Pretratamiento: Desbaste; Tratamiento primario: Decantación primaria; Tratamiento secundario: Lagunaje | DEMANDA BIOQUIMICA DE OXIGENO 5 DIAS | No | 25 |  | mg O2/L | No
9-2016 | VU-001/16-CU | 2024-04-23 08:17 | Autorización de vertido | EDAR Ayto de Villares de Saz | Ayuntamiento de Villares del Saz | P1628000J | URBANA | Urbano | 850 | No definido | NODEF |  |  | PC8166-PV7958 | 37741 | Vertido a aguas Superficiales | ARROYO DE LA FUENTE DEL VILLAR |  | 541211 | 4412317 | 30 | Cuenca | VILLARES DEL SAZ | Vertido en zona de categoría III | NO | NODEF | Pretratamiento; Tratamiento primario; Tratamiento secundario | Pretratamiento: Desbaste; Tratamiento primario: Decantación primaria; Tratamiento secundario: Lagunaje | SOLIDOS EN SUSPENSION | No | 35 |  | mg/L | No
9-2016 | VU-001/16-CU | 2024-04-23 08:17 | Autorización de vertido | EDAR Ayto de Villares de Saz | Ayuntamiento de Villares del Saz | P1628000J | URBANA | Urbano | 850 | No definido | NODEF |  |  | PC8166-PV7958 | 37741 | Vertido a aguas Superficiales | ARROYO DE LA FUENTE DEL VILLAR |  | 541211 | 4412317 | 30 | Cuenca | VILLARES DEL SAZ | Vertido en zona de categoría III | NO | NODEF | Pretratamiento; Tratamiento primario; Tratamiento secundario | Pretratamiento: Desbaste; Tratamiento primario: Decantación primaria; Tratamiento secundario: Lagunaje | FOSFORO TOTAL | No | 8 |  | mg P/L | No
11-2016 | VI-011/16-CO | 2024-03-26 13:13 | Autorización de vertido | EDARI Reciclados del Automóvil El Valle, S.L. | Reciclados del Automóvil El Valle, S.L. | B14655401 | INDUSTRIAL | Aguas de proceso | 0 |  |  |  | 39.00 | PC8164-PV7956 | 4904 | Vertido a aguas Subterraneas Indirecto |  |  | 328401 | 4261618 | 30 | Córdoba | ALCARACEJOS | Vertido en zona de categoría I | NO |  | Físico; Físico-químico | Físico: Tanque de tormentas. Separador de sólidos; Físico-químico: Separador de grasas e hidrocarburos | HIDROCARBUROS METODO IR | No | 5 |  | mg/L | No
11-2016 | VI-011/16-CO | 2024-03-26 13:13 | Autorización de vertido | EDARI Reciclados del Automóvil El Valle, S.L. | Reciclados del Automóvil El Valle, S.L. | B14655401 | INDUSTRIAL | Aguas de proceso | 0 |  |  |  | 39.00 | PC8164-PV7956 | 4904 | Vertido a aguas Subterraneas Indirecto |  |  | 328401 | 4261618 | 30 | Córdoba | ALCARACEJOS | Vertido en zona de categoría I | NO |  | Físico; Físico-químico | Físico: Tanque de tormentas. Separador de sólidos; Físico-químico: Separador de grasas e hidrocarburos | SOLIDOS EN SUSPENSION | No | 80 |  | mg/L | No
11-2016 | VI-011/16-CO | 2024-03-26 13:13 | Autorización de vertido | EDARI Reciclados del Automóvil El Valle, S.L. | Reciclados del Automóvil El Valle, S.L. | B14655401 | INDUSTRIAL | Aguas de proceso | 0 |  |  |  | 39.00 | PC8164-PV7956 | 4904 | Vertido a aguas Subterraneas Indirecto |  |  | 328401 | 4261618 | 30 | Córdoba | ALCARACEJOS | Vertido en zona de categoría I | NO |  | Físico; Físico-químico | Físico: Tanque de tormentas. Separador de sólidos; Físico-químico: Separador de grasas e hidrocarburos | ACEITES Y GRASAS | No | 10 |  | mg/L | No
11-2016 | VI-011/16-CO | 2024-03-26 13:13 | Autorización de vertido | EDARI Reciclados del Automóvil El Valle, S.L. | Reciclados del Automóvil El Valle, S.L. | B14655401 | INDUSTRIAL | Aguas de proceso | 0 |  |  |  | 39.00 | PC8164-PV7956 | 4904 | Vertido a aguas Subterraneas Indirecto |  |  | 328401 | 4261618 | 30 | Córdoba | ALCARACEJOS | Vertido en zona de categoría I | NO |  | Físico; Físico-químico | Físico: Tanque de tormentas. Separador de sólidos; Físico-químico: Separador de grasas e hidrocarburos | CONDUCTIVIDAD ELECTRICA A 20ºC | No | 2000 |  | µS/cm | No
11-2016 | VI-011/16-CO | 2024-03-26 13:13 | Autorización de vertido | EDARI Reciclados del Automóvil El Valle, S.L. | Reciclados del Automóvil El Valle, S.L. | B14655401 | INDUSTRIAL | Aguas de proceso | 0 |  |  |  | 39.00 | PC8164-PV7956 | 4904 | Vertido a aguas Subterraneas Indirecto |  |  | 328401 | 4261618 | 30 | Córdoba | ALCARACEJOS | Vertido en zona de categoría I | NO |  | Físico; Físico-químico | Físico: Tanque de tormentas. Separador de sólidos; Físico-químico: Separador de grasas e hidrocarburos | CAUDAL MAXIMO | No | 31.15 |  | m3/h | No
11-2016 | VI-011/16-CO | 2024-03-26 13:13 | Autorización de vertido | EDARI Reciclados del Automóvil El Valle, S.L. | Reciclados del Automóvil El Valle, S.L. | B14655401 | INDUSTRIAL | Aguas de proceso | 0 |  |  |  | 39.00 | PC8164-PV7956 | 4904 | Vertido a aguas Subterraneas Indirecto |  |  | 328401 | 4261618 | 30 | Córdoba | ALCARACEJOS | Vertido en zona de categoría I | NO |  | Físico; Físico-químico | Físico: Tanque de tormentas. Separador de sólidos; Físico-químico: Separador de grasas e hidrocarburos | DEMANDA QUIMICA DE OXIGENO | No | 160 |  | mg O2/L | No
11-2016 | VI-011/16-CO | 2024-03-26 13:13 | Autorización de vertido | EDARI Reciclados del Automóvil El Valle, S.L. | Reciclados del Automóvil El Valle, S.L. | B14655401 | INDUSTRIAL | Aguas de proceso | 0 |  |  |  | 39.00 | PC8164-PV7956 | 4904 | Vertido a aguas Subterraneas Indirecto |  |  | 328401 | 4261618 | 30 | Córdoba | ALCARACEJOS | Vertido en zona de categoría I | NO |  | Físico; Físico-químico | Físico: Tanque de tormentas. Separador de sólidos; Físico-químico: Separador de grasas e hidrocarburos | DEMANDA BIOQUIMICA DE OXIGENO 5 DIAS | No | 40 |  | mg O2/L | No
12-2016 | VI-013/06-CR | 2016-06-24 12:04 | Autorización de vertido | EDARI Caiz Carrizal, S.L.U. - Bodega "Dehesa El Carrizal" | Caiz Carrizal, S.L.U. | B85259133 | INDUSTRIAL | Aguas de proceso | 0 |  |  |  | 15.93 | PC6307-PV6106 | 1180 | Vertido a aguas Superficiales | CAUCE NO CODIFICADO | Arroyo innominado afluente del Arroyo Carrizal | 372897 | 4368247 | 30 | Ciudad Real | RETUERTA DEL BULLAQUE | Vertido en zona de categoría I | NO |  | Físico; Biológico | Físico: Físico; Biológico: Biológico | NITROGENO TOTAL | No | 15 |  | mg N/L | No
12-2016 | VI-013/06-CR | 2016-06-24 12:04 | Autorización de vertido | EDARI Caiz Carrizal, S.L.U. - Bodega "Dehesa El Carrizal" | Caiz Carrizal, S.L.U. | B85259133 | INDUSTRIAL | Asimilables a domésticos (Aseos) | 0 |  |  |  | 15.93 | PC6307-PV6106 | 1180 | Vertido a aguas Superficiales | CAUCE NO CODIFICADO | Arroyo innominado afluente del Arroyo Carrizal | 372897 | 4368247 | 30 | Ciudad Real | RETUERTA DEL BULLAQUE | Vertido en zona de categoría I | NO |  | Físico; Biológico | Físico: Físico; Biológico: Biológico | DEMANDA QUIMICA DE OXIGENO | No | 125 |  | mg O2/L | No
12-2016 | VI-013/06-CR | 2016-06-24 12:04 | Autorización de vertido | EDARI Caiz Carrizal, S.L.U. - Bodega "Dehesa El Carrizal" | Caiz Carrizal, S.L.U. | B85259133 | INDUSTRIAL | Aguas de proceso | 0 |  |  |  | 15.93 | PC6307-PV6106 | 1180 | Vertido a aguas Superficiales | CAUCE NO CODIFICADO | Arroyo innominado afluente del Arroyo Carrizal | 372897 | 4368247 | 30 | Ciudad Real | RETUERTA DEL BULLAQUE | Vertido en zona de categoría I | NO |  | Físico; Biológico | Físico: Físico; Biológico: Biológico | PH | No | 9 | 6 | ud pH | No
12-2016 | VI-013/06-CR | 2016-06-24 12:04 | Autorización de vertido | EDARI Caiz Carrizal, S.L.U. - Bodega "Dehesa El Carrizal" | Caiz Carrizal, S.L.U. | B85259133 | INDUSTRIAL | Aguas de proceso | 0 |  |  |  | 15.93 | PC6307-PV6106 | 1180 | Vertido a aguas Superficiales | CAUCE NO CODIFICADO | Arroyo innominado afluente del Arroyo Carrizal | 372897 | 4368247 | 30 | Ciudad Real | RETUERTA DEL BULLAQUE | Vertido en zona de categoría I | NO |  | Físico; Biológico | Físico: Físico; Biológico: Biológico | FOSFORO TOTAL | No | 2 |  | mg P/L | No
12-2016 | VI-013/06-CR | 2016-06-24 12:04 | Autorización de vertido | EDARI Caiz Carrizal, S.L.U. - Bodega "Dehesa El Carrizal" | Caiz Carrizal, S.L.U. | B85259133 | INDUSTRIAL | Aguas de proceso | 0 |  |  |  | 15.93 | PC6307-PV6106 | 1180 | Vertido a aguas Superficiales | CAUCE NO CODIFICADO | Arroyo innominado afluente del Arroyo Carrizal | 372897 | 4368247 | 30 | Ciudad Real | RETUERTA DEL BULLAQUE | Vertido en zona de categoría I | NO |  | Físico; Biológico | Físico: Físico; Biológico: Biológico | SOLIDOS EN SUSPENSION | No | 35 |  | mg/L | No
12-2016 | VI-013/06-CR | 2016-06-24 12:04 | Autorización de vertido | EDARI Caiz Carrizal, S.L.U. - Bodega "Dehesa El Carrizal" | Caiz Carrizal, S.L.U. | B85259133 | INDUSTRIAL | Aguas de proceso | 0 |  |  |  | 15.93 | PC6307-PV6106 | 1180 | Vertido a aguas Superficiales | CAUCE NO CODIFICADO | Arroyo innominado afluente del Arroyo Carrizal | 372897 | 4368247 | 30 | Ciudad Real | RETUERTA DEL BULLAQUE | Vertido en zona de categoría I | NO |  | Físico; Biológico | Físico: Físico; Biológico: Biológico | DEMANDA BIOQUIMICA DE OXIGENO 5 DIAS | No | 25 |  | mg O2/L | No
12-2016 | VI-013/06-CR | 2016-06-24 12:04 | Autorización de vertido | EDARI Caiz Carrizal, S.L.U. - Bodega "Dehesa El Carrizal" | Caiz Carrizal, S.L.U. | B85259133 | INDUSTRIAL | Asimilables a domésticos (Aseos) | 0 |  |  |  | 15.93 | PC6307-PV6106 | 1180 | Vertido a aguas Superficiales | CAUCE NO CODIFICADO | Arroyo innominado afluente del Arroyo Carrizal | 372897 | 4368247 | 30 | Ciudad Real | RETUERTA DEL BULLAQUE | Vertido en zona de categoría I | NO |  | Físico; Biológico | Físico: Físico; Biológico: Biológico | PH | No | 9 | 6 | ud pH | No
12-2016 | VI-013/06-CR | 2016-06-24 12:04 | Autorización de vertido | EDARI Caiz Carrizal, S.L.U. - Bodega "Dehesa El Carrizal" | Caiz Carrizal, S.L.U. | B85259133 | INDUSTRIAL | Asimilables a domésticos (Aseos) | 0 |  |  |  | 15.93 | PC6307-PV6106 | 1180 | Vertido a aguas Superficiales | CAUCE NO CODIFICADO | Arroyo innominado afluente del Arroyo Carrizal | 372897 | 4368247 | 30 | Ciudad Real | RETUERTA DEL BULLAQUE | Vertido en zona de categoría I | NO |  | Físico; Biológico | Físico: Físico; Biológico: Biológico | NITROGENO TOTAL | No | 15 |  | mg N/L | No
12-2016 | VI-013/06-CR | 2016-06-24 12:04 | Autorización de vertido | EDARI Caiz Carrizal, S.L.U. - Bodega "Dehesa El Carrizal" | Caiz Carrizal, S.L.U. | B85259133 | INDUSTRIAL | Asimilables a domésticos (Aseos) | 0 |  |  |  | 15.93 | PC6307-PV6106 | 1180 | Vertido a aguas Superficiales | CAUCE NO CODIFICADO | Arroyo innominado afluente del Arroyo Carrizal | 372897 | 4368247 | 30 | Ciudad Real | RETUERTA DEL BULLAQUE | Vertido en zona de categoría I | NO |  | Físico; Biológico | Físico: Físico; Biológico: Biológico | FOSFORO TOTAL | No | 2 |  | mg P/L | No
12-2016 | VI-013/06-CR | 2016-06-24 12:04 | Autorización de vertido | EDARI Caiz Carrizal, S.L.U. - Bodega "Dehesa El Carrizal" | Caiz Carrizal, S.L.U. | B85259133 | INDUSTRIAL | Asimilables a domésticos (Aseos) | 0 |  |  |  | 15.93 | PC6307-PV6106 | 1180 | Vertido a aguas Superficiales | CAUCE NO CODIFICADO | Arroyo innominado afluente del Arroyo Carrizal | 372897 | 4368247 | 30 | Ciudad Real | RETUERTA DEL BULLAQUE | Vertido en zona de categoría I | NO |  | Físico; Biológico | Físico: Físico; Biológico: Biológico | DEMANDA BIOQUIMICA DE OXIGENO 5 DIAS | No | 25 |  | mg O2/L | No
12-2016 | VI-013/06-CR | 2016-06-24 12:04 | Autorización de vertido | EDARI Caiz Carrizal, S.L.U. - Bodega "Dehesa El Carrizal" | Caiz Carrizal, S.L.U. | B85259133 | INDUSTRIAL | Asimilables a domésticos (Aseos) | 0 |  |  |  | 15.93 | PC6307-PV6106 | 1180 | Vertido a aguas Superficiales | CAUCE NO CODIFICADO | Arroyo innominado afluente del Arroyo Carrizal | 372897 | 4368247 | 30 | Ciudad Real | RETUERTA DEL BULLAQUE | Vertido en zona de categoría I | NO |  | Físico; Biológico | Físico: Físico; Biológico: Biológico | SOLIDOS EN SUSPENSION | No | 35 |  | mg/L | No
12-2016 | VI-013/06-CR | 2016-06-24 12:04 | Autorización de vertido | EDARI Caiz Carrizal, S.L.U. - Bodega "Dehesa El Carrizal" | Caiz Carrizal, S.L.U. | B85259133 | INDUSTRIAL | Aguas de proceso | 0 |  |  |  | 15.93 | PC6307-PV6106 | 1180 | Vertido a aguas Superficiales | CAUCE NO CODIFICADO | Arroyo innominado afluente del Arroyo Carrizal | 372897 | 4368247 | 30 | Ciudad Real | RETUERTA DEL BULLAQUE | Vertido en zona de categoría I | NO |  | Físico; Biológico | Físico: Físico; Biológico: Biológico | DEMANDA QUIMICA DE OXIGENO | No | 125 |  | mg O2/L | No
14-2016 | VI-008/08-CR | 2021-07-19 15:15 | Autorización de vertido | EDARI Clivia Quinta de Aves, S.L. | Quinta de Aves, S.L. | B13613575 | INDUSTRIAL | Asimilables a domésticos (Aseos) | 0 |  |  |  | 15.93 | PC7714-PV7506 | 1976 | Vertido a aguas Subterraneas Indirecto |  |  | 450887 | 4285412 | 30 | Ciudad Real | MORAL DE CALATRAVA | Vertido en zona de categoría I | NO |  | Físico; Biológico; Otros | Físico: Físico; Biológico: Biológico; Otros: Filtro verde | SOLIDOS EN SUSPENSION | No | 80 |  | mg/L | No
14-2016 | VI-008/08-CR | 2021-07-19 15:15 | Autorización de vertido | EDARI Clivia Quinta de Aves, S.L. | Quinta de Aves, S.L. | B13613575 | INDUSTRIAL | Asimilables a domésticos (Aseos) | 0 |  |  |  | 15.93 | PC7714-PV7506 | 1976 | Vertido a aguas Subterraneas Indirecto |  |  | 450887 | 4285412 | 30 | Ciudad Real | MORAL DE CALATRAVA | Vertido en zona de categoría I | NO |  | Físico; Biológico; Otros | Físico: Físico; Biológico: Biológico; Otros: Filtro verde | PH | No | 9.5 | 5.5 | ud pH | No
14-2016 | VI-008/08-CR | 2021-07-19 15:15 | Autorización de vertido | EDARI Clivia Quinta de Aves, S.L. | Quinta de Aves, S.L. | B13613575 | INDUSTRIAL | Asimilables a domésticos (Aseos) | 0 |  |  |  | 15.93 | PC7714-PV7506 | 1976 | Vertido a aguas Subterraneas Indirecto |  |  | 450887 | 4285412 | 30 | Ciudad Real | MORAL DE CALATRAVA | Vertido en zona de categoría I | NO |  | Físico; Biológico; Otros | Físico: Físico; Biológico: Biológico; Otros: Filtro verde | CAUDAL MAXIMO | No | 3 |  | m3/h | No
14-2016 | VI-008/08-CR | 2021-07-19 15:15 | Autorización de vertido | EDARI Clivia Quinta de Aves, S.L. | Quinta de Aves, S.L. | B13613575 | INDUSTRIAL | Asimilables a domésticos (Aseos) | 0 |  |  |  | 15.93 | PC7714-PV7506 | 1976 | Vertido a aguas Subterraneas Indirecto |  |  | 450887 | 4285412 | 30 | Ciudad Real | MORAL DE CALATRAVA | Vertido en zona de categoría I | NO |  | Físico; Biológico; Otros | Físico: Físico; Biológico: Biológico; Otros: Filtro verde | DEMANDA BIOQUIMICA DE OXIGENO 5 DIAS | No | 40 |  | mg O2/L | No
14-2016 | VI-008/08-CR | 2021-07-19 15:15 | Autorización de vertido | EDARI Clivia Quinta de Aves, S.L. | Quinta de Aves, S.L. | B13613575 | INDUSTRIAL | Asimilables a domésticos (Aseos) | 0 |  |  |  | 15.93 | PC7714-PV7506 | 1976 | Vertido a aguas Subterraneas Indirecto |  |  | 450887 | 4285412 | 30 | Ciudad Real | MORAL DE CALATRAVA | Vertido en zona de categoría I | NO |  | Físico; Biológico; Otros | Físico: Físico; Biológico: Biológico; Otros: Filtro verde | DEMANDA QUIMICA DE OXIGENO | No | 160 |  | mg O2/L | No
14-2016 | VI-008/08-CR | 2021-07-19 15:15 | Autorización de vertido | EDARI Clivia Quinta de Aves, S.L. | Quinta de Aves, S.L. | B13613575 | INDUSTRIAL | Aguas de proceso | 0 |  |  |  | 15.93 | PC7714-PV7506 | 1976 | Vertido a aguas Subterraneas Indirecto |  |  | 450887 | 4285412 | 30 | Ciudad Real | MORAL DE CALATRAVA | Vertido en zona de categoría I | NO |  | Físico; Biológico; Otros | Físico: Físico; Biológico: Biológico; Otros: Filtro verde | SOLIDOS EN SUSPENSION | No | 80 |  | mg/L | No
14-2016 | VI-008/08-CR | 2021-07-19 15:15 | Autorización de vertido | EDARI Clivia Quinta de Aves, S.L. | Quinta de Aves, S.L. | B13613575 | INDUSTRIAL | Aguas de proceso | 0 |  |  |  | 15.93 | PC7714-PV7506 | 1976 | Vertido a aguas Subterraneas Indirecto |  |  | 450887 | 4285412 | 30 | Ciudad Real | MORAL DE CALATRAVA | Vertido en zona de categoría I | NO |  | Físico; Biológico; Otros | Físico: Físico; Biológico: Biológico; Otros: Filtro verde | DEMANDA BIOQUIMICA DE OXIGENO 5 DIAS | No | 40 |  | mg O2/L | No
14-2016 | VI-008/08-CR | 2021-07-19 15:15 | Autorización de vertido | EDARI Clivia Quinta de Aves, S.L. | Quinta de Aves, S.L. | B13613575 | INDUSTRIAL | Aguas de proceso | 0 |  |  |  | 15.93 | PC7714-PV7506 | 1976 | Vertido a aguas Subterraneas Indirecto |  |  | 450887 | 4285412 | 30 | Ciudad Real | MORAL DE CALATRAVA | Vertido en zona de categoría I | NO |  | Físico; Biológico; Otros | Físico: Físico; Biológico: Biológico; Otros: Filtro verde | PH | No | 9.5 | 5.5 | ud pH | No
14-2016 | VI-008/08-CR | 2021-07-19 15:15 | Autorización de vertido | EDARI Clivia Quinta de Aves, S.L. | Quinta de Aves, S.L. | B13613575 | INDUSTRIAL | Aguas de proceso | 0 |  |  |  | 15.93 | PC7714-PV7506 | 1976 | Vertido a aguas Subterraneas Indirecto |  |  | 450887 | 4285412 | 30 | Ciudad Real | MORAL DE CALATRAVA | Vertido en zona de categoría I | NO |  | Físico; Biológico; Otros | Físico: Físico; Biológico: Biológico; Otros: Filtro verde | DEMANDA QUIMICA DE OXIGENO | No | 160 |  | mg O2/L | No
14-2016 | VI-008/08-CR | 2021-07-19 15:15 | Autorización de vertido | EDARI Clivia Quinta de Aves, S.L. | Quinta de Aves, S.L. | B13613575 | INDUSTRIAL | Aguas de proceso | 0 |  |  |  | 15.93 | PC7714-PV7506 | 1976 | Vertido a aguas Subterraneas Indirecto |  |  | 450887 | 4285412 | 30 | Ciudad Real | MORAL DE CALATRAVA | Vertido en zona de categoría I | NO |  | Físico; Biológico; Otros | Físico: Físico; Biológico: Biológico; Otros: Filtro verde | CAUDAL MAXIMO | No | 3 |  | m3/h | No
17-2016 | VI-013/16-CR | 2025-11-27 11:43 | Autorización de vertido | EDARI Paniverde, Sociedad Cooperativa de CLM (Vertido pluviales plataforma aparcamiento) | Paniverde, Sociedad Cooperativa de Castilla-La Mancha | F13264437 | INDUSTRIAL | Aguas de proceso | 0 |  |  |  | 52.21 | PC8619-PV8366 | 3232 | Vertido a aguas Superficiales | ARROYO DE LA FONTANA |  | 467736 | 4277260 | 30 | Ciudad Real | TORRENUEVA | Vertido en zona de categoría III | NO |  | Físico | Físico: Separador de HC con desarenador | CAUDAL MAXIMO | No | 154 |  | m3/h | No
17-2016 | VI-013/16-CR | 2025-11-27 11:43 | Autorización de vertido | EDARI Paniverde, Sociedad Cooperativa de CLM (Vertido pluviales plataforma aparcamiento) | Paniverde, Sociedad Cooperativa de Castilla-La Mancha | F13264437 | INDUSTRIAL | Aguas de proceso | 0 |  |  |  | 52.21 | PC8619-PV8366 | 3232 | Vertido a aguas Superficiales | ARROYO DE LA FONTANA |  | 467736 | 4277260 | 30 | Ciudad Real | TORRENUEVA | Vertido en zona de categoría III | NO |  | Físico | Físico: Separador de HC con desarenador | HIDROCARBUROS METODO IR | No | 5 |  | mg/L | No
17-2016 | VI-013/16-CR | 2025-11-27 11:43 | Autorización de vertido | EDARI Paniverde, Sociedad Cooperativa de CLM (Vertido pluviales plataforma aparcamiento) | Paniverde, Sociedad Cooperativa de Castilla-La Mancha | F13264437 | INDUSTRIAL | Aguas de proceso | 0 |  |  |  | 52.21 | PC8619-PV8366 | 3232 | Vertido a aguas Superficiales | ARROYO DE LA FONTANA |  | 467736 | 4277260 | 30 | Ciudad Real | TORRENUEVA | Vertido en zona de categoría III | NO |  | Físico | Físico: Separador de HC con desarenador | ACEITES Y GRASAS | No | 10 |  | mg/L | No
17-2016 | VI-013/16-CR | 2025-11-27 11:43 | Autorización de vertido | EDARI Paniverde, Sociedad Cooperativa de CLM (Vertido pluviales plataforma aparcamiento) | Paniverde, Sociedad Cooperativa de Castilla-La Mancha | F13264437 | INDUSTRIAL | Aguas de proceso | 0 |  |  |  | 52.21 | PC8619-PV8366 | 3232 | Vertido a aguas Superficiales | ARROYO DE LA FONTANA |  | 467736 | 4277260 | 30 | Ciudad Real | TORRENUEVA | Vertido en zona de categoría III | NO |  | Físico | Físico: Separador de HC con desarenador | SOLIDOS EN SUSPENSION | No | 35 |  | mg/L | No
17-2016 | VI-013/16-CR | 2025-11-27 11:43 | Autorización de vertido | EDARI Paniverde, Sociedad Cooperativa de CLM (Vertido pluviales plataforma aparcamiento) | Paniverde, Sociedad Cooperativa de Castilla-La Mancha | F13264437 | INDUSTRIAL | Aguas de proceso | 0 |  |  |  | 52.21 | PC8619-PV8366 | 3232 | Vertido a aguas Superficiales | ARROYO DE LA FONTANA |  | 467736 | 4277260 | 30 | Ciudad Real | TORRENUEVA | Vertido en zona de categoría III | NO |  | Físico | Físico: Separador de HC con desarenador | DEMANDA QUIMICA DE OXIGENO | No | 125 |  | mg O2/L | No
17-2016 | VI-013/16-CR | 2025-11-27 11:43 | Autorización de vertido | EDARI Paniverde, Sociedad Cooperativa de CLM (Vertido pluviales plataforma aparcamiento) | Paniverde, Sociedad Cooperativa de Castilla-La Mancha | F13264437 | INDUSTRIAL | Aguas de proceso | 0 |  |  |  | 52.21 | PC8619-PV8366 | 3232 | Vertido a aguas Superficiales | ARROYO DE LA FONTANA |  | 467736 | 4277260 | 30 | Ciudad Real | TORRENUEVA | Vertido en zona de categoría III | NO |  | Físico | Físico: Separador de HC con desarenador | DEMANDA BIOQUIMICA DE OXIGENO 5 DIAS | No | 25 |  | mg O2/L | No
19-2016 | VU-006/03-CR-REV1 | 2017-12-14 08:19 | Autorización de vertido | EDAR Ayto de Chillón y Almadén. Comunidad de Usuarios de Aguas Residuales. | Comunidad de Usuarios de Vertidos de Aguas Residuales Ayuntamientos Almadén y Chillón | V13593512 | URBANA | Urbano | 2905 | ALMADEN-CHILLON | ES8130380001010 |  |  | PC6414-PV6201 | 612593 | Vertido a aguas Superficiales | CAUCE NO CODIFICADO | Arroyo de la Villa | 336504 | 4290462 | 30 | Ciudad Real | CHILLÓN | Vertido en zona de categoría II | NO | ES08130380001010E | Pretratamiento; Tratamiento secundario; Más riguroso | Pretratamiento: Desbaste; Pretratamiento: Desarenado; Pretratamiento: Desengrasado; Tratamiento secundario: Fangos activados; Más riguroso: Desinfección (cloración); Más riguroso: Eliminación de Fósforo | NITROGENO TOTAL | No | 15 |  | mg N/L | No
19-2016 | VU-006/03-CR-REV1 | 2017-12-14 08:19 | Autorización de vertido | EDAR Ayto de Chillón y Almadén. Comunidad de Usuarios de Aguas Residuales. | Comunidad de Usuarios de Vertidos de Aguas Residuales Ayuntamientos Almadén y Chillón | V13593512 | URBANA | Urbano | 7203 | ALMADEN-CHILLON | ES8130380001010 |  |  | PC6414-PV6201 | 612593 | Vertido a aguas Superficiales | CAUCE NO CODIFICADO | Arroyo de la Villa | 336504 | 4290462 | 30 | Ciudad Real | CHILLÓN | Vertido en zona de categoría II | NO | ES08130380001010E | Pretratamiento; Tratamiento secundario; Más riguroso | Pretratamiento: Desbaste; Pretratamiento: Desarenado; Pretratamiento: Desengrasado; Tratamiento secundario: Fangos activados; Más riguroso: Desinfección (cloración); Más riguroso: Eliminación de Fósforo | DEMANDA QUIMICA DE OXIGENO | No | 125 |  | mg O2/L | No
19-2016 | VU-006/03-CR-REV1 | 2017-12-14 08:19 | Autorización de vertido | EDAR Ayto de Chillón y Almadén. Comunidad de Usuarios de Aguas Residuales. | Comunidad de Usuarios de Vertidos de Aguas Residuales Ayuntamientos Almadén y Chillón | V13593512 | URBANA | Urbano | 2905 | ALMADEN-CHILLON | ES8130380001010 |  |  | PC6414-PV6201 | 612593 | Vertido a aguas Superficiales | CAUCE NO CODIFICADO | Arroyo de la Villa | 336504 | 4290462 | 30 | Ciudad Real | CHILLÓN | Vertido en zona de categoría II | NO | ES08130380001010E | Pretratamiento; Tratamiento secundario; Más riguroso | Pretratamiento: Desbaste; Pretratamiento: Desarenado; Pretratamiento: Desengrasado; Tratamiento secundario: Fangos activados; Más riguroso: Desinfección (cloración); Más riguroso: Eliminación de Fósforo | PH | No | 8 | 6 | ud pH | No
19-2016 | VU-006/03-CR-REV1 | 2017-12-14 08:19 | Autorización de vertido | EDAR Ayto de Chillón y Almadén. Comunidad de Usuarios de Aguas Residuales. | Comunidad de Usuarios de Vertidos de Aguas Residuales Ayuntamientos Almadén y Chillón | V13593512 | URBANA | Urbano | 7203 | ALMADEN-CHILLON | ES8130380001010 |  |  | PC6414-PV6201 | 612593 | Vertido a aguas Superficiales | CAUCE NO CODIFICADO | Arroyo de la Villa | 336504 | 4290462 | 30 | Ciudad Real | CHILLÓN | Vertido en zona de categoría II | NO | ES08130380001010E | Pretratamiento; Tratamiento secundario; Más riguroso | Pretratamiento: Desbaste; Pretratamiento: Desarenado; Pretratamiento: Desengrasado; Tratamiento secundario: Fangos activados; Más riguroso: Desinfección (cloración); Más riguroso: Eliminación de Fósforo | DEMANDA BIOQUIMICA DE OXIGENO 5 DIAS | No | 25 |  | mg O2/L | No
19-2016 | VU-006/03-CR-REV1 | 2017-12-14 08:19 | Autorización de vertido | EDAR Ayto de Chillón y Almadén. Comunidad de Usuarios de Aguas Residuales. | Comunidad de Usuarios de Vertidos de Aguas Residuales Ayuntamientos Almadén y Chillón | V13593512 | URBANA | Urbano | 2905 | ALMADEN-CHILLON | ES8130380001010 |  |  | PC6414-PV6201 | 612593 | Vertido a aguas Superficiales | CAUCE NO CODIFICADO | Arroyo de la Villa | 336504 | 4290462 | 30 | Ciudad Real | CHILLÓN | Vertido en zona de categoría II | NO | ES08130380001010E | Pretratamiento; Tratamiento secundario; Más riguroso | Pretratamiento: Desbaste; Pretratamiento: Desarenado; Pretratamiento: Desengrasado; Tratamiento secundario: Fangos activados; Más riguroso: Desinfección (cloración); Más riguroso: Eliminación de Fósforo | FOSFORO TOTAL | No | 2 |  | mg P/L | No
19-2016 | VU-006/03-CR-REV1 | 2017-12-14 08:19 | Autorización de vertido | EDAR Ayto de Chillón y Almadén. Comunidad de Usuarios de Aguas Residuales. | Comunidad de Usuarios de Vertidos de Aguas Residuales Ayuntamientos Almadén y Chillón | V13593512 | URBANA | Urbano | 2905 | ALMADEN-CHILLON | ES8130380001010 |  |  | PC6414-PV6201 | 612593 | Vertido a aguas Superficiales | CAUCE NO CODIFICADO | Arroyo de la Villa | 336504 | 4290462 | 30 | Ciudad Real | CHILLÓN | Vertido en zona de categoría II | NO | ES08130380001010E | Pretratamiento; Tratamiento secundario; Más riguroso | Pretratamiento: Desbaste; Pretratamiento: Desarenado; Pretratamiento: Desengrasado; Tratamiento secundario: Fangos activados; Más riguroso: Desinfección (cloración); Más riguroso: Eliminación de Fósforo | SOLIDOS EN SUSPENSION | No | 35 |  | mg/L | No
19-2016 | VU-006/03-CR-REV1 | 2017-12-14 08:19 | Autorización de vertido | EDAR Ayto de Chillón y Almadén. Comunidad de Usuarios de Aguas Residuales. | Comunidad de Usuarios de Vertidos de Aguas Residuales Ayuntamientos Almadén y Chillón | V13593512 | URBANA | Urbano | 2905 | ALMADEN-CHILLON | ES8130380001010 |  |  | PC6414-PV6201 | 612593 | Vertido a aguas Superficiales | CAUCE NO CODIFICADO | Arroyo de la Villa | 336504 | 4290462 | 30 | Ciudad Real | CHILLÓN | Vertido en zona de categoría II | NO | ES08130380001010E | Pretratamiento; Tratamiento secundario; Más riguroso | Pretratamiento: Desbaste; Pretratamiento: Desarenado; Pretratamiento: Desengrasado; Tratamiento secundario: Fangos activados; Más riguroso: Desinfección (cloración); Más riguroso: Eliminación de Fósforo | DEMANDA BIOQUIMICA DE OXIGENO 5 DIAS | No | 25 |  | mg O2/L | No
19-2016 | VU-006/03-CR-REV1 | 2017-12-14 08:19 | Autorización de vertido | EDAR Ayto de Chillón y Almadén. Comunidad de Usuarios de Aguas Residuales. | Comunidad de Usuarios de Vertidos de Aguas Residuales Ayuntamientos Almadén y Chillón | V13593512 | URBANA | Urbano | 7203 | ALMADEN-CHILLON | ES8130380001010 |  |  | PC6414-PV6201 | 612593 | Vertido a aguas Superficiales | CAUCE NO CODIFICADO | Arroyo de la Villa | 336504 | 4290462 | 30 | Ciudad Real | CHILLÓN | Vertido en zona de categoría II | NO | ES08130380001010E | Pretratamiento; Tratamiento secundario; Más riguroso | Pretratamiento: Desbaste; Pretratamiento: Desarenado; Pretratamiento: Desengrasado; Tratamiento secundario: Fangos activados; Más riguroso: Desinfección (cloración); Más riguroso: Eliminación de Fósforo | PH | No | 8 | 6 | ud pH | No
19-2016 | VU-006/03-CR-REV1 | 2017-12-14 08:19 | Autorización de vertido | EDAR Ayto de Chillón y Almadén. Comunidad de Usuarios de Aguas Residuales. | Comunidad de Usuarios de Vertidos de Aguas Residuales Ayuntamientos Almadén y Chillón | V13593512 | URBANA | Urbano | 7203 | ALMADEN-CHILLON | ES8130380001010 |  |  | PC6414-PV6201 | 612593 | Vertido a aguas Superficiales | CAUCE NO CODIFICADO | Arroyo de la Villa | 336504 | 4290462 | 30 | Ciudad Real | CHILLÓN | Vertido en zona de categoría II | NO | ES08130380001010E | Pretratamiento; Tratamiento secundario; Más riguroso | Pretratamiento: Desbaste; Pretratamiento: Desarenado; Pretratamiento: Desengrasado; Tratamiento secundario: Fangos activados; Más riguroso: Desinfección (cloración); Más riguroso: Eliminación de Fósforo | NITROGENO TOTAL | No | 15 |  | mg N/L | No
19-2016 | VU-006/03-CR-REV1 | 2017-12-14 08:19 | Autorización de vertido | EDAR Ayto de Chillón y Almadén. Comunidad de Usuarios de Aguas Residuales. | Comunidad de Usuarios de Vertidos de Aguas Residuales Ayuntamientos Almadén y Chillón | V13593512 | URBANA | Urbano | 7203 | ALMADEN-CHILLON | ES8130380001010 |  |  | PC6414-PV6201 | 612593 | Vertido a aguas Superficiales | CAUCE NO CODIFICADO | Arroyo de la Villa | 336504 | 4290462 | 30 | Ciudad Real | CHILLÓN | Vertido en zona de categoría II | NO | ES08130380001010E | Pretratamiento; Tratamiento secundario; Más riguroso | Pretratamiento: Desbaste; Pretratamiento: Desarenado; Pretratamiento: Desengrasado; Tratamiento secundario: Fangos activados; Más riguroso: Desinfección (cloración); Más riguroso: Eliminación de Fósforo | FOSFORO TOTAL | No | 2 |  | mg P/L | No
19-2016 | VU-006/03-CR-REV1 | 2017-12-14 08:19 | Autorización de vertido | EDAR Ayto de Chillón y Almadén. Comunidad de Usuarios de Aguas Residuales. | Comunidad de Usuarios de Vertidos de Aguas Residuales Ayuntamientos Almadén y Chillón | V13593512 | URBANA | Urbano | 7203 | ALMADEN-CHILLON | ES8130380001010 |  |  | PC6414-PV6201 | 612593 | Vertido a aguas Superficiales | CAUCE NO CODIFICADO | Arroyo de la Villa | 336504 | 4290462 | 30 | Ciudad Real | CHILLÓN | Vertido en zona de categoría II | NO | ES08130380001010E | Pretratamiento; Tratamiento secundario; Más riguroso | Pretratamiento: Desbaste; Pretratamiento: Desarenado; Pretratamiento: Desengrasado; Tratamiento secundario: Fangos activados; Más riguroso: Desinfección (cloración); Más riguroso: Eliminación de Fósforo | SOLIDOS EN SUSPENSION | No | 35 |  | mg/L | No
19-2016 | VU-006/03-CR-REV1 | 2017-12-14 08:19 | Autorización de vertido | EDAR Ayto de Chillón y Almadén. Comunidad de Usuarios de Aguas Residuales. | Comunidad de Usuarios de Vertidos de Aguas Residuales Ayuntamientos Almadén y Chillón | V13593512 | URBANA | Urbano | 2905 | ALMADEN-CHILLON | ES8130380001010 |  |  | PC6414-PV6201 | 612593 | Vertido a aguas Superficiales | CAUCE NO CODIFICADO | Arroyo de la Villa | 336504 | 4290462 | 30 | Ciudad Real | CHILLÓN | Vertido en zona de categoría II | NO | ES08130380001010E | Pretratamiento; Tratamiento secundario; Más riguroso | Pretratamiento: Desbaste; Pretratamiento: Desarenado; Pretratamiento: Desengrasado; Tratamiento secundario: Fangos activados; Más riguroso: Desinfección (cloración); Más riguroso: Eliminación de Fósforo | DEMANDA QUIMICA DE OXIGENO | No | 125 |  | mg O2/L | No
23-2016 | VI-021/08-CU-REV2 | 2025-11-27 11:45 | Autorización de vertido | EDARI CEDIPSA (A-43, PK9,15. Margen Derecha. San Clemente) | CEDIPSA (Compañía Española Distribuidora de Petróleos, S.A.) | A28354520 | INDUSTRIAL | Aguas de proceso | 0 |  |  |  | 50.50 | PC8622-PV8368 | 200 | Vertido a aguas Subterraneas Indirecto |  |  | 550830 | 4360392 | 30 | Cuenca | SAN CLEMENTE | Vertido en zona de categoría I | NO |  | Físico; Biológico; Otros | Físico: Separador de grasas Decantador-Digestor anaerobio; Biológico: Humedal artificial; Otros: Depósito de acumulación | HIDROCARBUROS | No | 5 |  | mg/L | No
23-2016 | VI-021/08-CU-REV2 | 2025-11-27 11:45 | Autorización de vertido | EDARI CEDIPSA (A-43, PK9,15. Margen Derecha. San Clemente) | CEDIPSA (Compañía Española Distribuidora de Petróleos, S.A.) | A28354520 | INDUSTRIAL | Aguas de proceso | 0 |  |  |  | 50.50 | PC8622-PV8368 | 200 | Vertido a aguas Subterraneas Indirecto |  |  | 550830 | 4360392 | 30 | Cuenca | SAN CLEMENTE | Vertido en zona de categoría I | NO |  | Físico; Biológico; Otros | Físico: Separador de grasas Decantador-Digestor anaerobio; Biológico: Humedal artificial; Otros: Depósito de acumulación | NITRATOS | No | 50 |  | mg NO3/L | No
23-2016 | VI-021/08-CU-REV2 | 2025-11-27 11:45 | Autorización de vertido | EDARI CEDIPSA (A-43, PK9,15. Margen Derecha. San Clemente) | CEDIPSA (Compañía Española Distribuidora de Petróleos, S.A.) | A28354520 | INDUSTRIAL | Aguas de proceso | 0 |  |  |  | 50.50 | PC8622-PV8368 | 200 | Vertido a aguas Subterraneas Indirecto |  |  | 550830 | 4360392 | 30 | Cuenca | SAN CLEMENTE | Vertido en zona de categoría I | NO |  | Físico; Biológico; Otros | Físico: Separador de grasas Decantador-Digestor anaerobio; Biológico: Humedal artificial; Otros: Depósito de acumulación | SOLIDOS EN SUSPENSION | No | 60 |  | mg/L | No
23-2016 | VI-021/08-CU-REV2 | 2025-11-27 11:45 | Autorización de vertido | EDARI CEDIPSA (A-43, PK9,15. Margen Derecha. San Clemente) | CEDIPSA (Compañía Española Distribuidora de Petróleos, S.A.) | A28354520 | INDUSTRIAL | Aguas de proceso | 0 |  |  |  | 50.50 | PC8622-PV8368 | 200 | Vertido a aguas Subterraneas Indirecto |  |  | 550830 | 4360392 | 30 | Cuenca | SAN CLEMENTE | Vertido en zona de categoría I | NO |  | Físico; Biológico; Otros | Físico: Separador de grasas Decantador-Digestor anaerobio; Biológico: Humedal artificial; Otros: Depósito de acumulación | DEMANDA QUIMICA DE OXIGENO | No | 125 |  | mg O2/L | No
23-2016 | VI-021/08-CU-REV2 | 2025-11-27 11:45 | Autorización de vertido | EDARI CEDIPSA (A-43, PK9,15. Margen Derecha. San Clemente) | CEDIPSA (Compañía Española Distribuidora de Petróleos, S.A.) | A28354520 | INDUSTRIAL | Aguas de proceso | 0 |  |  |  | 50.50 | PC8622-PV8368 | 200 | Vertido a aguas Subterraneas Indirecto |  |  | 550830 | 4360392 | 30 | Cuenca | SAN CLEMENTE | Vertido en zona de categoría I | NO |  | Físico; Biológico; Otros | Físico: Separador de grasas Decantador-Digestor anaerobio; Biológico: Humedal artificial; Otros: Depósito de acumulación | DEMANDA BIOQUIMICA DE OXIGENO 5 DIAS | No | 25 |  | mg O2/L | No
23-2016 | VI-021/08-CU-REV2 | 2025-11-27 11:45 | Autorización de vertido | EDARI CEDIPSA (A-43, PK9,15. Margen Derecha. San Clemente) | CEDIPSA (Compañía Española Distribuidora de Petróleos, S.A.) | A28354520 | INDUSTRIAL | Asimilables a domésticos (Aseos) | 0 |  |  |  | 50.50 | PC8623-PV8369 | 1503.8 | Vertido a aguas Subterraneas Indirecto |  |  | 551074 | 4360689 | 30 | Cuenca | SAN CLEMENTE | Vertido en zona de categoría I | NO |  | Físico | Físico: Separador de Hidrocarburos por coalescencia y obturador automático | ACEITES Y GRASAS | No | 10 |  | mg/L | No
23-2016 | VI-021/08-CU-REV2 | 2025-11-27 11:45 | Autorización de vertido | EDARI CEDIPSA (A-43, PK9,15. Margen Derecha. San Clemente) | CEDIPSA (Compañía Española Distribuidora de Petróleos, S.A.) | A28354520 | INDUSTRIAL | Asimilables a domésticos (Aseos) | 0 |  |  |  | 50.50 | PC8623-PV8369 | 1503.8 | Vertido a aguas Subterraneas Indirecto |  |  | 551074 | 4360689 | 30 | Cuenca | SAN CLEMENTE | Vertido en zona de categoría I | NO |  | Físico | Físico: Separador de Hidrocarburos por coalescencia y obturador automático | DEMANDA QUIMICA DE OXIGENO | No | 125 |  | mg O2/L | No
23-2016 | VI-021/08-CU-REV2 | 2025-11-27 11:45 | Autorización de vertido | EDARI CEDIPSA (A-43, PK9,15. Margen Derecha. San Clemente) | CEDIPSA (Compañía Española Distribuidora de Petróleos, S.A.) | A28354520 | INDUSTRIAL | Asimilables a domésticos (Aseos) | 0 |  |  |  | 50.50 | PC8623-PV8369 | 1503.8 | Vertido a aguas Subterraneas Indirecto |  |  | 551074 | 4360689 | 30 | Cuenca | SAN CLEMENTE | Vertido en zona de categoría I | NO |  | Físico | Físico: Separador de Hidrocarburos por coalescencia y obturador automático | DEMANDA BIOQUIMICA DE OXIGENO 5 DIAS | No | 25 |  | mg O2/L | No
23-2016 | VI-021/08-CU-REV2 | 2025-11-27 11:45 | Autorización de vertido | EDARI CEDIPSA (A-43, PK9,15. Margen Derecha. San Clemente) | CEDIPSA (Compañía Española Distribuidora de Petróleos, S.A.) | A28354520 | INDUSTRIAL | Asimilables a domésticos (Aseos) | 0 |  |  |  | 50.50 | PC8623-PV8369 | 1503.8 | Vertido a aguas Subterraneas Indirecto |  |  | 551074 | 4360689 | 30 | Cuenca | SAN CLEMENTE | Vertido en zona de categoría I | NO |  | Físico | Físico: Separador de Hidrocarburos por coalescencia y obturador automático | SOLIDOS EN SUSPENSION | No | 60 |  | mg/L | No
23-2016 | VI-021/08-CU-REV2 | 2025-11-27 11:45 | Autorización de vertido | EDARI CEDIPSA (A-43, PK9,15. Margen Derecha. San Clemente) | CEDIPSA (Compañía Española Distribuidora de Petróleos, S.A.) | A28354520 | INDUSTRIAL | Asimilables a domésticos (Aseos) | 0 |  |  |  | 50.50 | PC8623-PV8369 | 1503.8 | Vertido a aguas Subterraneas Indirecto |  |  | 551074 | 4360689 | 30 | Cuenca | SAN CLEMENTE | Vertido en zona de categoría I | NO |  | Físico | Físico: Separador de Hidrocarburos por coalescencia y obturador automático | NITRATOS | No | 50 |  | mg NO3/L | No
23-2016 | VI-021/08-CU-REV2 | 2025-11-27 11:45 | Autorización de vertido | EDARI CEDIPSA (A-43, PK9,15. Margen Derecha. San Clemente) | CEDIPSA (Compañía Española Distribuidora de Petróleos, S.A.) | A28354520 | INDUSTRIAL | Asimilables a domésticos (Aseos) | 0 |  |  |  | 50.50 | PC8624-PV8370 | 2087.8 | Vertido a aguas Subterraneas Indirecto |  |  | 551038 | 4360644 | 30 | Cuenca | SAN CLEMENTE | Vertido en zona de categoría I | NO |  | Físico; Biológico; Otros | Físico: Separador de grasas Decantador-digestor; Biológico: Humedal artificial; Otros: Depósito de acumulación | NITRATOS | No | 50 |  | mg NO3/L | No
23-2016 | VI-021/08-CU-REV2 | 2025-11-27 11:45 | Autorización de vertido | EDARI CEDIPSA (A-43, PK9,15. Margen Derecha. San Clemente) | CEDIPSA (Compañía Española Distribuidora de Petróleos, S.A.) | A28354520 | INDUSTRIAL | Asimilables a domésticos (Aseos) | 0 |  |  |  | 50.50 | PC8624-PV8370 | 2087.8 | Vertido a aguas Subterraneas Indirecto |  |  | 551038 | 4360644 | 30 | Cuenca | SAN CLEMENTE | Vertido en zona de categoría I | NO |  | Físico; Biológico; Otros | Físico: Separador de grasas Decantador-digestor; Biológico: Humedal artificial; Otros: Depósito de acumulación | SOLIDOS EN SUSPENSION | No | 60 |  | mg/L | No
23-2016 | VI-021/08-CU-REV2 | 2025-11-27 11:45 | Autorización de vertido | EDARI CEDIPSA (A-43, PK9,15. Margen Derecha. San Clemente) | CEDIPSA (Compañía Española Distribuidora de Petróleos, S.A.) | A28354520 | INDUSTRIAL | Asimilables a domésticos (Aseos) | 0 |  |  |  | 50.50 | PC8624-PV8370 | 2087.8 | Vertido a aguas Subterraneas Indirecto |  |  | 551038 | 4360644 | 30 | Cuenca | SAN CLEMENTE | Vertido en zona de categoría I | NO |  | Físico; Biológico; Otros | Físico: Separador de grasas Decantador-digestor; Biológico: Humedal artificial; Otros: Depósito de acumulación | DEMANDA BIOQUIMICA DE OXIGENO 5 DIAS | No | 25 |  | mg O2/L | No
23-2016 | VI-021/08-CU-REV2 | 2025-11-27 11:45 | Autorización de vertido | EDARI CEDIPSA (A-43, PK9,15. Margen Derecha. San Clemente) | CEDIPSA (Compañía Española Distribuidora de Petróleos, S.A.) | A28354520 | INDUSTRIAL | Asimilables a domésticos (Aseos) | 0 |  |  |  | 50.50 | PC8624-PV8370 | 2087.8 | Vertido a aguas Subterraneas Indirecto |  |  | 551038 | 4360644 | 30 | Cuenca | SAN CLEMENTE | Vertido en zona de categoría I | NO |  | Físico; Biológico; Otros | Físico: Separador de grasas Decantador-digestor; Biológico: Humedal artificial; Otros: Depósito de acumulación | DEMANDA QUIMICA DE OXIGENO | No | 125 |  | mg O2/L | No
23-2016 | VI-021/08-CU-REV2 | 2025-11-27 11:45 | Autorización de vertido | EDARI CEDIPSA (A-43, PK9,15. Margen Derecha. San Clemente) | CEDIPSA (Compañía Española Distribuidora de Petróleos, S.A.) | A28354520 | INDUSTRIAL | Asimilables a domésticos (Aseos) | 0 |  |  |  | 50.50 | PC8624-PV8370 | 2087.8 | Vertido a aguas Subterraneas Indirecto |  |  | 551038 | 4360644 | 30 | Cuenca | SAN CLEMENTE | Vertido en zona de categoría I | NO |  | Físico; Biológico; Otros | Físico: Separador de grasas Decantador-digestor; Biológico: Humedal artificial; Otros: Depósito de acumulación | ACEITES Y GRASAS | No | 10 |  | mg/L | No
24-2016 | VI-022/08-CU | 2025-11-27 11:47 | Autorización de vertido | EDARI CEDIPSA (A-43, PK9,15. Margen Izq. San Clemente) | CEDIPSA (Compañía Española Distribuidora de Petróleos, S.A.) | A28354520 | INDUSTRIAL | Aguas de proceso | 0 |  |  |  | 50.50 | PC8625-PV8371 | 200 | Vertido a aguas Subterraneas Indirecto |  |  | 550809 | 4360646 | 30 | Cuenca | SAN CLEMENTE | Vertido en zona de categoría I | NO |  | Físico; Otros | Físico: Equipo decantador Separador de hidrocarburos; Otros: Filtro verde | DEMANDA QUIMICA DE OXIGENO | No | 125 |  | mg O2/L | No
24-2016 | VI-022/08-CU | 2025-11-27 11:47 | Autorización de vertido | EDARI CEDIPSA (A-43, PK9,15. Margen Izq. San Clemente) | CEDIPSA (Compañía Española Distribuidora de Petróleos, S.A.) | A28354520 | INDUSTRIAL | Aguas de proceso | 0 |  |  |  | 50.50 | PC8625-PV8371 | 200 | Vertido a aguas Subterraneas Indirecto |  |  | 550809 | 4360646 | 30 | Cuenca | SAN CLEMENTE | Vertido en zona de categoría I | NO |  | Físico; Otros | Físico: Equipo decantador Separador de hidrocarburos; Otros: Filtro verde | DEMANDA BIOQUIMICA DE OXIGENO 5 DIAS | No | 25 |  | mg O2/L | No
24-2016 | VI-022/08-CU | 2025-11-27 11:47 | Autorización de vertido | EDARI CEDIPSA (A-43, PK9,15. Margen Izq. San Clemente) | CEDIPSA (Compañía Española Distribuidora de Petróleos, S.A.) | A28354520 | INDUSTRIAL | Aguas de proceso | 0 |  |  |  | 50.50 | PC8625-PV8371 | 200 | Vertido a aguas Subterraneas Indirecto |  |  | 550809 | 4360646 | 30 | Cuenca | SAN CLEMENTE | Vertido en zona de categoría I | NO |  | Físico; Otros | Físico: Equipo decantador Separador de hidrocarburos; Otros: Filtro verde | SOLIDOS EN SUSPENSION | No | 60 |  | mg/L | No
24-2016 | VI-022/08-CU | 2025-11-27 11:47 | Autorización de vertido | EDARI CEDIPSA (A-43, PK9,15. Margen Izq. San Clemente) | CEDIPSA (Compañía Española Distribuidora de Petróleos, S.A.) | A28354520 | INDUSTRIAL | Aguas de proceso | 0 |  |  |  | 50.50 | PC8625-PV8371 | 200 | Vertido a aguas Subterraneas Indirecto |  |  | 550809 | 4360646 | 30 | Cuenca | SAN CLEMENTE | Vertido en zona de categoría I | NO |  | Físico; Otros | Físico: Equipo decantador Separador de hidrocarburos; Otros: Filtro verde | NITRATOS | No | 50 |  | mg NO3/L | No
24-2016 | VI-022/08-CU | 2025-11-27 11:47 | Autorización de vertido | EDARI CEDIPSA (A-43, PK9,15. Margen Izq. San Clemente) | CEDIPSA (Compañía Española Distribuidora de Petróleos, S.A.) | A28354520 | INDUSTRIAL | Aguas de proceso | 0 |  |  |  | 50.50 | PC8625-PV8371 | 200 | Vertido a aguas Subterraneas Indirecto |  |  | 550809 | 4360646 | 30 | Cuenca | SAN CLEMENTE | Vertido en zona de categoría I | NO |  | Físico; Otros | Físico: Equipo decantador Separador de hidrocarburos; Otros: Filtro verde | HIDROCARBUROS | No | 5 |  | mg/L | No
24-2016 | VI-022/08-CU | 2025-11-27 11:47 | Autorización de vertido | EDARI CEDIPSA (A-43, PK9,15. Margen Izq. San Clemente) | CEDIPSA (Compañía Española Distribuidora de Petróleos, S.A.) | A28354520 | INDUSTRIAL | Asimilables a domésticos (Aseos) | 0 |  |  |  | 50.50 | PC8626-PV8372 | 1503.8 | Vertido a aguas Subterraneas Indirecto |  |  | 550866 | 4360850 | 30 | Cuenca | SAN CLEMENTE | Vertido en zona de categoría I | NO |  | Físico; Físico-químico; Biológico; Otros | Físico: Separador de grasas Arqueta confluencia de aguas domésticas Reja desbaste; Físico-químico: Equipo decantador-digestor anaerobio; Biológico: Equipo fangos activos por aireación Humedal artificial; Otros: Depósito de acumulación Evacuación: -Filtro verde | DEMANDA BIOQUIMICA DE OXIGENO 5 DIAS | No | 25 |  | mg O2/L | No
24-2016 | VI-022/08-CU | 2025-11-27 11:47 | Autorización de vertido | EDARI CEDIPSA (A-43, PK9,15. Margen Izq. San Clemente) | CEDIPSA (Compañía Española Distribuidora de Petróleos, S.A.) | A28354520 | INDUSTRIAL | Asimilables a domésticos (Aseos) | 0 |  |  |  | 50.50 | PC8626-PV8372 | 1503.8 | Vertido a aguas Subterraneas Indirecto |  |  | 550866 | 4360850 | 30 | Cuenca | SAN CLEMENTE | Vertido en zona de categoría I | NO |  | Físico; Físico-químico; Biológico; Otros | Físico: Separador de grasas Arqueta confluencia de aguas domésticas Reja desbaste; Físico-químico: Equipo decantador-digestor anaerobio; Biológico: Equipo fangos activos por aireación Humedal artificial; Otros: Depósito de acumulación Evacuación: -Filtro verde | SOLIDOS EN SUSPENSION | No | 60 |  | mg/L | No
24-2016 | VI-022/08-CU | 2025-11-27 11:47 | Autorización de vertido | EDARI CEDIPSA (A-43, PK9,15. Margen Izq. San Clemente) | CEDIPSA (Compañía Española Distribuidora de Petróleos, S.A.) | A28354520 | INDUSTRIAL | Asimilables a domésticos (Aseos) | 0 |  |  |  | 50.50 | PC8626-PV8372 | 1503.8 | Vertido a aguas Subterraneas Indirecto |  |  | 550866 | 4360850 | 30 | Cuenca | SAN CLEMENTE | Vertido en zona de categoría I | NO |  | Físico; Físico-químico; Biológico; Otros | Físico: Separador de grasas Arqueta confluencia de aguas domésticas Reja desbaste; Físico-químico: Equipo decantador-digestor anaerobio; Biológico: Equipo fangos activos por aireación Humedal artificial; Otros: Depósito de acumulación Evacuación: -Filtro verde | DEMANDA QUIMICA DE OXIGENO | No | 125 |  | mg O2/L | No
24-2016 | VI-022/08-CU | 2025-11-27 11:47 | Autorización de vertido | EDARI CEDIPSA (A-43, PK9,15. Margen Izq. San Clemente) | CEDIPSA (Compañía Española Distribuidora de Petróleos, S.A.) | A28354520 | INDUSTRIAL | Asimilables a domésticos (Aseos) | 0 |  |  |  | 50.50 | PC8626-PV8372 | 1503.8 | Vertido a aguas Subterraneas Indirecto |  |  | 550866 | 4360850 | 30 | Cuenca | SAN CLEMENTE | Vertido en zona de categoría I | NO |  | Físico; Físico-químico; Biológico; Otros | Físico: Separador de grasas Arqueta confluencia de aguas domésticas Reja desbaste; Físico-químico: Equipo decantador-digestor anaerobio; Biológico: Equipo fangos activos por aireación Humedal artificial; Otros: Depósito de acumulación Evacuación: -Filtro verde | ACEITES Y GRASAS | No | 10 |  | mg/L | No
24-2016 | VI-022/08-CU | 2025-11-27 11:47 | Autorización de vertido | EDARI CEDIPSA (A-43, PK9,15. Margen Izq. San Clemente) | CEDIPSA (Compañía Española Distribuidora de Petróleos, S.A.) | A28354520 | INDUSTRIAL | Asimilables a domésticos (Aseos) | 0 |  |  |  | 50.50 | PC8626-PV8372 | 1503.8 | Vertido a aguas Subterraneas Indirecto |  |  | 550866 | 4360850 | 30 | Cuenca | SAN CLEMENTE | Vertido en zona de categoría I | NO |  | Físico; Físico-químico; Biológico; Otros | Físico: Separador de grasas Arqueta confluencia de aguas domésticas Reja desbaste; Físico-químico: Equipo decantador-digestor anaerobio; Biológico: Equipo fangos activos por aireación Humedal artificial; Otros: Depósito de acumulación Evacuación: -Filtro verde | NITRATOS | No | 50 |  | mg NO3/L | No
24-2016 | VI-022/08-CU | 2025-11-27 11:47 | Autorización de vertido | EDARI CEDIPSA (A-43, PK9,15. Margen Izq. San Clemente) | CEDIPSA (Compañía Española Distribuidora de Petróleos, S.A.) | A28354520 | INDUSTRIAL | Asimilables a domésticos (Aseos) | 0 |  |  |  | 50.50 | PC8627-PV8373 | 2087.8 | Vertido a aguas Subterraneas Indirecto |  |  | 550795 | 4360751 | 30 | Cuenca | SAN CLEMENTE | Vertido en zona de categoría I | NO |  | Físico; Físico-químico; Biológico; Otros | Físico: Separador de grasas Arqueta confluencia de aguas domésticas Reja desbaste; Físico-químico: Equipo decantador-digestor anaerobio; Biológico: Equipo fangos activos por aireación Humedal artificial; Otros: Depósito de acumulación Evacuación: -5 zanjas filtrantes | NITRATOS | No | 50 |  | mg NO3/L | No
24-2016 | VI-022/08-CU | 2025-11-27 11:47 | Autorización de vertido | EDARI CEDIPSA (A-43, PK9,15. Margen Izq. San Clemente) | CEDIPSA (Compañía Española Distribuidora de Petróleos, S.A.) | A28354520 | INDUSTRIAL | Asimilables a domésticos (Aseos) | 0 |  |  |  | 50.50 | PC8627-PV8373 | 2087.8 | Vertido a aguas Subterraneas Indirecto |  |  | 550795 | 4360751 | 30 | Cuenca | SAN CLEMENTE | Vertido en zona de categoría I | NO |  | Físico; Físico-químico; Biológico; Otros | Físico: Separador de grasas Arqueta confluencia de aguas domésticas Reja desbaste; Físico-químico: Equipo decantador-digestor anaerobio; Biológico: Equipo fangos activos por aireación Humedal artificial; Otros: Depósito de acumulación Evacuación: -5 zanjas filtrantes | ACEITES Y GRASAS | No | 10 |  | mg/L | No
24-2016 | VI-022/08-CU | 2025-11-27 11:47 | Autorización de vertido | EDARI CEDIPSA (A-43, PK9,15. Margen Izq. San Clemente) | CEDIPSA (Compañía Española Distribuidora de Petróleos, S.A.) | A28354520 | INDUSTRIAL | Asimilables a domésticos (Aseos) | 0 |  |  |  | 50.50 | PC8627-PV8373 | 2087.8 | Vertido a aguas Subterraneas Indirecto |  |  | 550795 | 4360751 | 30 | Cuenca | SAN CLEMENTE | Vertido en zona de categoría I | NO |  | Físico; Físico-químico; Biológico; Otros | Físico: Separador de grasas Arqueta confluencia de aguas domésticas Reja desbaste; Físico-químico: Equipo decantador-digestor anaerobio; Biológico: Equipo fangos activos por aireación Humedal artificial; Otros: Depósito de acumulación Evacuación: -5 zanjas filtrantes | DEMANDA QUIMICA DE OXIGENO | No | 125 |  | mg O2/L | No
24-2016 | VI-022/08-CU | 2025-11-27 11:47 | Autorización de vertido | EDARI CEDIPSA (A-43, PK9,15. Margen Izq. San Clemente) | CEDIPSA (Compañía Española Distribuidora de Petróleos, S.A.) | A28354520 | INDUSTRIAL | Asimilables a domésticos (Aseos) | 0 |  |  |  | 50.50 | PC8627-PV8373 | 2087.8 | Vertido a aguas Subterraneas Indirecto |  |  | 550795 | 4360751 | 30 | Cuenca | SAN CLEMENTE | Vertido en zona de categoría I | NO |  | Físico; Físico-químico; Biológico; Otros | Físico: Separador de grasas Arqueta confluencia de aguas domésticas Reja desbaste; Físico-químico: Equipo decantador-digestor anaerobio; Biológico: Equipo fangos activos por aireación Humedal artificial; Otros: Depósito de acumulación Evacuación: -5 zanjas filtrantes | DEMANDA BIOQUIMICA DE OXIGENO 5 DIAS | No | 25 |  | mg O2/L | No
24-2016 | VI-022/08-CU | 2025-11-27 11:47 | Autorización de vertido | EDARI CEDIPSA (A-43, PK9,15. Margen Izq. San Clemente) | CEDIPSA (Compañía Española Distribuidora de Petróleos, S.A.) | A28354520 | INDUSTRIAL | Asimilables a domésticos (Aseos) | 0 |  |  |  | 50.50 | PC8627-PV8373 | 2087.8 | Vertido a aguas Subterraneas Indirecto |  |  | 550795 | 4360751 | 30 | Cuenca | SAN CLEMENTE | Vertido en zona de categoría I | NO |  | Físico; Físico-químico; Biológico; Otros | Físico: Separador de grasas Arqueta confluencia de aguas domésticas Reja desbaste; Físico-químico: Equipo decantador-digestor anaerobio; Biológico: Equipo fangos activos por aireación Humedal artificial; Otros: Depósito de acumulación Evacuación: -5 zanjas filtrantes | SOLIDOS EN SUSPENSION | No | 60 |  | mg/L | No
49-2015 | VU-001/15-CC | 2017-04-17 11:58 | Autorización de vertido | EDAR Cijara Este (Alia) | Ayuntamiento de Alía | P1001700B | URBANA |  | 0 |  |  |  |  | PC6466-PV6258 | 3285 | Vertido a aguas Superficiales | CAUCE NO CODIFICADO | Embalse del Cíjara | 327575 | 4361999 | 30 | Cáceres | ALIA | Vertido en zona de categoría I | NO |  | Otros | Otros: Depuradora Compacta | NITROGENO TOTAL | No | 20 |  | mg N/L | No
49-2015 | VU-001/15-CC | 2017-04-17 11:58 | Autorización de vertido | EDAR Cijara Este (Alia) | Ayuntamiento de Alía | P1001700B | URBANA |  | 0 |  |  |  |  | PC6466-PV6258 | 3285 | Vertido a aguas Superficiales | CAUCE NO CODIFICADO | Embalse del Cíjara | 327575 | 4361999 | 30 | Cáceres | ALIA | Vertido en zona de categoría I | NO |  | Otros | Otros: Depuradora Compacta | SOLIDOS EN SUSPENSION | No | 35 |  | mg/L | No
49-2015 | VU-001/15-CC | 2017-04-17 11:58 | Autorización de vertido | EDAR Cijara Este (Alia) | Ayuntamiento de Alía | P1001700B | URBANA |  | 0 |  |  |  |  | PC6466-PV6258 | 3285 | Vertido a aguas Superficiales | CAUCE NO CODIFICADO | Embalse del Cíjara | 327575 | 4361999 | 30 | Cáceres | ALIA | Vertido en zona de categoría I | NO |  | Otros | Otros: Depuradora Compacta | DEMANDA BIOQUIMICA DE OXIGENO 5 DIAS | No | 25 |  | mg O2/L | No
49-2015 | VU-001/15-CC | 2017-04-17 11:58 | Autorización de vertido | EDAR Cijara Este (Alia) | Ayuntamiento de Alía | P1001700B | URBANA |  | 0 |  |  |  |  | PC6466-PV6258 | 3285 | Vertido a aguas Superficiales | CAUCE NO CODIFICADO | Embalse del Cíjara | 327575 | 4361999 | 30 | Cáceres | ALIA | Vertido en zona de categoría I | NO |  | Otros | Otros: Depuradora Compacta | DEMANDA QUIMICA DE OXIGENO | No | 125 |  | mg O2/L | No
49-2015 | VU-001/15-CC | 2017-04-17 11:58 | Autorización de vertido | EDAR Cijara Este (Alia) | Ayuntamiento de Alía | P1001700B | URBANA |  | 0 |  |  |  |  | PC6466-PV6258 | 3285 | Vertido a aguas Superficiales | CAUCE NO CODIFICADO | Embalse del Cíjara | 327575 | 4361999 | 30 | Cáceres | ALIA | Vertido en zona de categoría I | NO |  | Otros | Otros: Depuradora Compacta | VOLUMEN DE VERTIDO | No | 3285 |  | m3/año | No
32-2014 | VU-002/14-CC | 2017-10-30 08:30 | Autorización de vertido | EDAR Almoharín | Ayuntamiento de Almoharín | P1002000F | URBANA | Urbano | 4320 | ALMOHARIN | ES11100200001010 | 30% o más de aguas residuales industriales |  | PC7334-PV7137 | 394200 | Vertido a aguas Superficiales | REGATO DE LAS ZORRERAS |  | 755214 | 4336956 | 29 | Cáceres | ALMOHARÍN | Vertido en zona de categoría III | NO | ES11100200001010E | Pretratamiento; Tratamiento secundario; Más riguroso | Pretratamiento: Tanque de regulación; Pretratamiento: Desbaste; Pretratamiento: Desarenado; Pretratamiento: Desengrasado; Tratamiento secundario: Fangos activados; Más riguroso: Desinfección (cloración); Más riguroso: Nitrificación - Desnitrificación; Más riguroso: Eliminación de Fósforo | SOLIDOS EN SUSPENSION | No | 35 |  | mg/L | No
32-2014 | VU-002/14-CC | 2017-10-30 08:30 | Autorización de vertido | EDAR Almoharín | Ayuntamiento de Almoharín | P1002000F | URBANA | Urbano | 4320 | ALMOHARIN | ES11100200001010 | 30% o más de aguas residuales industriales |  | PC7334-PV7137 | 394200 | Vertido a aguas Superficiales | REGATO DE LAS ZORRERAS |  | 755214 | 4336956 | 29 | Cáceres | ALMOHARÍN | Vertido en zona de categoría III | NO | ES11100200001010E | Pretratamiento; Tratamiento secundario; Más riguroso | Pretratamiento: Tanque de regulación; Pretratamiento: Desbaste; Pretratamiento: Desarenado; Pretratamiento: Desengrasado; Tratamiento secundario: Fangos activados; Más riguroso: Desinfección (cloración); Más riguroso: Nitrificación - Desnitrificación; Más riguroso: Eliminación de Fósforo | AMONIO | No | 5.1514 |  | mg NH4/L | No
32-2014 | VU-002/14-CC | 2017-10-30 08:30 | Autorización de vertido | EDAR Almoharín | Ayuntamiento de Almoharín | P1002000F | URBANA | Urbano | 4320 | ALMOHARIN | ES11100200001010 | 30% o más de aguas residuales industriales |  | PC7334-PV7137 | 394200 | Vertido a aguas Superficiales | REGATO DE LAS ZORRERAS |  | 755214 | 4336956 | 29 | Cáceres | ALMOHARÍN | Vertido en zona de categoría III | NO | ES11100200001010E | Pretratamiento; Tratamiento secundario; Más riguroso | Pretratamiento: Tanque de regulación; Pretratamiento: Desbaste; Pretratamiento: Desarenado; Pretratamiento: Desengrasado; Tratamiento secundario: Fangos activados; Más riguroso: Desinfección (cloración); Más riguroso: Nitrificación - Desnitrificación; Más riguroso: Eliminación de Fósforo | FOSFORO TOTAL | No | 2 |  | mg P/L | No
32-2014 | VU-002/14-CC | 2017-10-30 08:30 | Autorización de vertido | EDAR Almoharín | Ayuntamiento de Almoharín | P1002000F | URBANA | Urbano | 4320 | ALMOHARIN | ES11100200001010 | 30% o más de aguas residuales industriales |  | PC7334-PV7137 | 394200 | Vertido a aguas Superficiales | REGATO DE LAS ZORRERAS |  | 755214 | 4336956 | 29 | Cáceres | ALMOHARÍN | Vertido en zona de categoría III | NO | ES11100200001010E | Pretratamiento; Tratamiento secundario; Más riguroso | Pretratamiento: Tanque de regulación; Pretratamiento: Desbaste; Pretratamiento: Desarenado; Pretratamiento: Desengrasado; Tratamiento secundario: Fangos activados; Más riguroso: Desinfección (cloración); Más riguroso: Nitrificación - Desnitrificación; Más riguroso: Eliminación de Fósforo | DEMANDA BIOQUIMICA DE OXIGENO 5 DIAS | No | 25 |  | mg O2/L | No
32-2014 | VU-002/14-CC | 2017-10-30 08:30 | Autorización de vertido | EDAR Almoharín | Ayuntamiento de Almoharín | P1002000F | URBANA | Urbano | 4320 | ALMOHARIN | ES11100200001010 | 30% o más de aguas residuales industriales |  | PC7334-PV7137 | 394200 | Vertido a aguas Superficiales | REGATO DE LAS ZORRERAS |  | 755214 | 4336956 | 29 | Cáceres | ALMOHARÍN | Vertido en zona de categoría III | NO | ES11100200001010E | Pretratamiento; Tratamiento secundario; Más riguroso | Pretratamiento: Tanque de regulación; Pretratamiento: Desbaste; Pretratamiento: Desarenado; Pretratamiento: Desengrasado; Tratamiento secundario: Fangos activados; Más riguroso: Desinfección (cloración); Más riguroso: Nitrificación - Desnitrificación; Más riguroso: Eliminación de Fósforo | DEMANDA QUIMICA DE OXIGENO | No | 125 |  | mg O2/L | No
32-2014 | VU-002/14-CC | 2017-10-30 08:30 | Autorización de vertido | EDAR Almoharín | Ayuntamiento de Almoharín | P1002000F | URBANA | Urbano | 4320 | ALMOHARIN | ES11100200001010 | 30% o más de aguas residuales industriales |  | PC7334-PV7137 | 394200 | Vertido a aguas Superficiales | REGATO DE LAS ZORRERAS |  | 755214 | 4336956 | 29 | Cáceres | ALMOHARÍN | Vertido en zona de categoría III | NO | ES11100200001010E | Pretratamiento; Tratamiento secundario; Más riguroso | Pretratamiento: Tanque de regulación; Pretratamiento: Desbaste; Pretratamiento: Desarenado; Pretratamiento: Desengrasado; Tratamiento secundario: Fangos activados; Más riguroso: Desinfección (cloración); Más riguroso: Nitrificación - Desnitrificación; Más riguroso: Eliminación de Fósforo | PH | No | 9 | 6 | ud pH | No
32-2014 | VU-002/14-CC | 2017-10-30 08:30 | Autorización de vertido | EDAR Almoharín | Ayuntamiento de Almoharín | P1002000F | URBANA | Urbano | 4320 | ALMOHARIN | ES11100200001010 | 30% o más de aguas residuales industriales |  | PC7334-PV7137 | 394200 | Vertido a aguas Superficiales | REGATO DE LAS ZORRERAS |  | 755214 | 4336956 | 29 | Cáceres | ALMOHARÍN | Vertido en zona de categoría III | NO | ES11100200001010E | Pretratamiento; Tratamiento secundario; Más riguroso | Pretratamiento: Tanque de regulación; Pretratamiento: Desbaste; Pretratamiento: Desarenado; Pretratamiento: Desengrasado; Tratamiento secundario: Fangos activados; Más riguroso: Desinfección (cloración); Más riguroso: Nitrificación - Desnitrificación; Más riguroso: Eliminación de Fósforo | NITROGENO TOTAL | No | 15 |  | mg N/L | No
50-2015 | VU-002/15-CC | 2018-04-17 13:40 | Autorización de vertido | EDAR Cijara Oeste (Alia) | Ayuntamiento de Alía | P1001700B | URBANA |  | 0 |  |  |  |  | PC7415-PV7216 | 3285 | Vertido a aguas Superficiales | CAUCE NO CODIFICADO | Embalse del Cíjara | 327146 | 4361954 | 30 | Cáceres | ALIA | Vertido en zona de categoría I | NO |  | Otros | Otros: Depuradora Compacta | DEMANDA QUIMICA DE OXIGENO | No | 125 |  | mg O2/L | No
50-2015 | VU-002/15-CC | 2018-04-17 13:40 | Autorización de vertido | EDAR Cijara Oeste (Alia) | Ayuntamiento de Alía | P1001700B | URBANA |  | 0 |  |  |  |  | PC7415-PV7216 | 3285 | Vertido a aguas Superficiales | CAUCE NO CODIFICADO | Embalse del Cíjara | 327146 | 4361954 | 30 | Cáceres | ALIA | Vertido en zona de categoría I | NO |  | Otros | Otros: Depuradora Compacta | NITROGENO TOTAL | No | 20 |  | mg N/L | No
50-2015 | VU-002/15-CC | 2018-04-17 13:40 | Autorización de vertido | EDAR Cijara Oeste (Alia) | Ayuntamiento de Alía | P1001700B | URBANA |  | 0 |  |  |  |  | PC7415-PV7216 | 3285 | Vertido a aguas Superficiales | CAUCE NO CODIFICADO | Embalse del Cíjara | 327146 | 4361954 | 30 | Cáceres | ALIA | Vertido en zona de categoría I | NO |  | Otros | Otros: Depuradora Compacta | VOLUMEN DE VERTIDO | No | 3285 |  | m3/año | No
50-2015 | VU-002/15-CC | 2018-04-17 13:40 | Autorización de vertido | EDAR Cijara Oeste (Alia) | Ayuntamiento de Alía | P1001700B | URBANA |  | 0 |  |  |  |  | PC7415-PV7216 | 3285 | Vertido a aguas Superficiales | CAUCE NO CODIFICADO | Embalse del Cíjara | 327146 | 4361954 | 30 | Cáceres | ALIA | Vertido en zona de categoría I | NO |  | Otros | Otros: Depuradora Compacta | DEMANDA BIOQUIMICA DE OXIGENO 5 DIAS | No | 25 |  | mg O2/L | No
50-2015 | VU-002/15-CC | 2018-04-17 13:40 | Autorización de vertido | EDAR Cijara Oeste (Alia) | Ayuntamiento de Alía | P1001700B | URBANA |  | 0 |  |  |  |  | PC7415-PV7216 | 3285 | Vertido a aguas Superficiales | CAUCE NO CODIFICADO | Embalse del Cíjara | 327146 | 4361954 | 30 | Cáceres | ALIA | Vertido en zona de categoría I | NO |  | Otros | Otros: Depuradora Compacta | SOLIDOS EN SUSPENSION | No | 35 |  | mg/L | No
32-2016 | VU-003/16-BA | 2018-03-14 13:02 | Autorización de vertido | EDAR Fuenlabrada de los Montes | Ayuntamiento de Fuenlabrada de los Montes | P0605100G | URBANA | Urbano | 3137 | FUENLABRADA DE LOS MONTES | ES11060510001010 | Menos de 30% de aguas residuales industriales |  | PC7348-PV7151 | 286160 | Vertido a aguas Superficiales | CAUCE NO CODIFICADO | Arroyo de los Molinillos | 331208 | 4334040 | 30 | Badajoz | FUENLABRADA DE LOS MONTES | Vertido en zona de categoría III | NO | ES11060510001010E | Pretratamiento; Tratamiento secundario; Más riguroso | Pretratamiento: Tanque de regulación; Pretratamiento: Desbaste; Pretratamiento: Desarenado; Pretratamiento: Desengrasado; Tratamiento secundario: Fangos activados; Más riguroso: Desinfección (cloración); Más riguroso: Eliminación de Fósforo | NITROGENO TOTAL | No | 15 |  | mg N/L | No
32-2016 | VU-003/16-BA | 2018-03-14 13:02 | Autorización de vertido | EDAR Fuenlabrada de los Montes | Ayuntamiento de Fuenlabrada de los Montes | P0605100G | URBANA | Urbano | 3137 | FUENLABRADA DE LOS MONTES | ES11060510001010 | Menos de 30% de aguas residuales industriales |  | PC7348-PV7151 | 286160 | Vertido a aguas Superficiales | CAUCE NO CODIFICADO | Arroyo de los Molinillos | 331208 | 4334040 | 30 | Badajoz | FUENLABRADA DE LOS MONTES | Vertido en zona de categoría III | NO | ES11060510001010E | Pretratamiento; Tratamiento secundario; Más riguroso | Pretratamiento: Tanque de regulación; Pretratamiento: Desbaste; Pretratamiento: Desarenado; Pretratamiento: Desengrasado; Tratamiento secundario: Fangos activados; Más riguroso: Desinfección (cloración); Más riguroso: Eliminación de Fósforo | FOSFORO TOTAL | No | 2 |  | mg P/L | No
32-2016 | VU-003/16-BA | 2018-03-14 13:02 | Autorización de vertido | EDAR Fuenlabrada de los Montes | Ayuntamiento de Fuenlabrada de los Montes | P0605100G | URBANA | Urbano | 3137 | FUENLABRADA DE LOS MONTES | ES11060510001010 | Menos de 30% de aguas residuales industriales |  | PC7348-PV7151 | 286160 | Vertido a aguas Superficiales | CAUCE NO CODIFICADO | Arroyo de los Molinillos | 331208 | 4334040 | 30 | Badajoz | FUENLABRADA DE LOS MONTES | Vertido en zona de categoría III | NO | ES11060510001010E | Pretratamiento; Tratamiento secundario; Más riguroso | Pretratamiento: Tanque de regulación; Pretratamiento: Desbaste; Pretratamiento: Desarenado; Pretratamiento: Desengrasado; Tratamiento secundario: Fangos activados; Más riguroso: Desinfección (cloración); Más riguroso: Eliminación de Fósforo | SOLIDOS EN SUSPENSION | No | 35 |  | mg/L | No
32-2016 | VU-003/16-BA | 2018-03-14 13:02 | Autorización de vertido | EDAR Fuenlabrada de los Montes | Ayuntamiento de Fuenlabrada de los Montes | P0605100G | URBANA | Urbano | 3137 | FUENLABRADA DE LOS MONTES | ES11060510001010 | Menos de 30% de aguas residuales industriales |  | PC7348-PV7151 | 286160 | Vertido a aguas Superficiales | CAUCE NO CODIFICADO | Arroyo de los Molinillos | 331208 | 4334040 | 30 | Badajoz | FUENLABRADA DE LOS MONTES | Vertido en zona de categoría III | NO | ES11060510001010E | Pretratamiento; Tratamiento secundario; Más riguroso | Pretratamiento: Tanque de regulación; Pretratamiento: Desbaste; Pretratamiento: Desarenado; Pretratamiento: Desengrasado; Tratamiento secundario: Fangos activados; Más riguroso: Desinfección (cloración); Más riguroso: Eliminación de Fósforo | DEMANDA BIOQUIMICA DE OXIGENO 5 DIAS | No | 25 |  | mg O2/L | No
32-2016 | VU-003/16-BA | 2018-03-14 13:02 | Autorización de vertido | EDAR Fuenlabrada de los Montes | Ayuntamiento de Fuenlabrada de los Montes | P0605100G | URBANA | Urbano | 3137 | FUENLABRADA DE LOS MONTES | ES11060510001010 | Menos de 30% de aguas residuales industriales |  | PC7348-PV7151 | 286160 | Vertido a aguas Superficiales | CAUCE NO CODIFICADO | Arroyo de los Molinillos | 331208 | 4334040 | 30 | Badajoz | FUENLABRADA DE LOS MONTES | Vertido en zona de categoría III | NO | ES11060510001010E | Pretratamiento; Tratamiento secundario; Más riguroso | Pretratamiento: Tanque de regulación; Pretratamiento: Desbaste; Pretratamiento: Desarenado; Pretratamiento: Desengrasado; Tratamiento secundario: Fangos activados; Más riguroso: Desinfección (cloración); Más riguroso: Eliminación de Fósforo | PH | No | 9 | 6 | ud pH | No
32-2016 | VU-003/16-BA | 2018-03-14 13:02 | Autorización de vertido | EDAR Fuenlabrada de los Montes | Ayuntamiento de Fuenlabrada de los Montes | P0605100G | URBANA | Urbano | 3137 | FUENLABRADA DE LOS MONTES | ES11060510001010 | Menos de 30% de aguas residuales industriales |  | PC7348-PV7151 | 286160 | Vertido a aguas Superficiales | CAUCE NO CODIFICADO | Arroyo de los Molinillos | 331208 | 4334040 | 30 | Badajoz | FUENLABRADA DE LOS MONTES | Vertido en zona de categoría III | NO | ES11060510001010E | Pretratamiento; Tratamiento secundario; Más riguroso | Pretratamiento: Tanque de regulación; Pretratamiento: Desbaste; Pretratamiento: Desarenado; Pretratamiento: Desengrasado; Tratamiento secundario: Fangos activados; Más riguroso: Desinfección (cloración); Más riguroso: Eliminación de Fósforo | AMONIO | No | 4 |  | mg NH4/L | No
32-2016 | VU-003/16-BA | 2018-03-14 13:02 | Autorización de vertido | EDAR Fuenlabrada de los Montes | Ayuntamiento de Fuenlabrada de los Montes | P0605100G | URBANA | Urbano | 3137 | FUENLABRADA DE LOS MONTES | ES11060510001010 | Menos de 30% de aguas residuales industriales |  | PC7348-PV7151 | 286160 | Vertido a aguas Superficiales | CAUCE NO CODIFICADO | Arroyo de los Molinillos | 331208 | 4334040 | 30 | Badajoz | FUENLABRADA DE LOS MONTES | Vertido en zona de categoría III | NO | ES11060510001010E | Pretratamiento; Tratamiento secundario; Más riguroso | Pretratamiento: Tanque de regulación; Pretratamiento: Desbaste; Pretratamiento: Desarenado; Pretratamiento: Desengrasado; Tratamiento secundario: Fangos activados; Más riguroso: Desinfección (cloración); Más riguroso: Eliminación de Fósforo | DEMANDA QUIMICA DE OXIGENO | No | 125 |  | mg O2/L | No
34-2014 | VU-003/14-BA | 2017-01-17 13:36 | Autorización de vertido | EDAR Alvarado (Badajoz) | Ayuntamiento de Badajoz | P0601500B | URBANA | Urbano | 325 | No definido | NODEF |  |  | PC7409-PV7210 | 32995 | Vertido a aguas Superficiales | RIVERA DE LOS LIMONETES |  | 692789 | 4297622 | 29 | Badajoz | BADAJOZ | Vertido en zona de categoría III | NO | NODEF | Pretratamiento; Tratamiento secundario | Pretratamiento: Tanque de regulación; Pretratamiento: Desbaste; Pretratamiento: Desarenado; Pretratamiento: Desengrasado; Tratamiento secundario: Fangos activados | NITROGENO TOTAL | No | 25 |  | mg N/L | No
34-2014 | VU-003/14-BA | 2017-01-17 13:36 | Autorización de vertido | EDAR Alvarado (Badajoz) | Ayuntamiento de Badajoz | P0601500B | URBANA | Urbano | 325 | No definido | NODEF |  |  | PC7409-PV7210 | 32995 | Vertido a aguas Superficiales | RIVERA DE LOS LIMONETES |  | 692789 | 4297622 | 29 | Badajoz | BADAJOZ | Vertido en zona de categoría III | NO | NODEF | Pretratamiento; Tratamiento secundario | Pretratamiento: Tanque de regulación; Pretratamiento: Desbaste; Pretratamiento: Desarenado; Pretratamiento: Desengrasado; Tratamiento secundario: Fangos activados | PH | No | 8 | 6 | ud pH | No
34-2014 | VU-003/14-BA | 2017-01-17 13:36 | Autorización de vertido | EDAR Alvarado (Badajoz) | Ayuntamiento de Badajoz | P0601500B | URBANA | Urbano | 325 | No definido | NODEF |  |  | PC7409-PV7210 | 32995 | Vertido a aguas Superficiales | RIVERA DE LOS LIMONETES |  | 692789 | 4297622 | 29 | Badajoz | BADAJOZ | Vertido en zona de categoría III | NO | NODEF | Pretratamiento; Tratamiento secundario | Pretratamiento: Tanque de regulación; Pretratamiento: Desbaste; Pretratamiento: Desarenado; Pretratamiento: Desengrasado; Tratamiento secundario: Fangos activados | DEMANDA QUIMICA DE OXIGENO | No | 125 |  | mg O2/L | No
34-2014 | VU-003/14-BA | 2017-01-17 13:36 | Autorización de vertido | EDAR Alvarado (Badajoz) | Ayuntamiento de Badajoz | P0601500B | URBANA | Urbano | 325 | No definido | NODEF |  |  | PC7409-PV7210 | 32995 | Vertido a aguas Superficiales | RIVERA DE LOS LIMONETES |  | 692789 | 4297622 | 29 | Badajoz | BADAJOZ | Vertido en zona de categoría III | NO | NODEF | Pretratamiento; Tratamiento secundario | Pretratamiento: Tanque de regulación; Pretratamiento: Desbaste; Pretratamiento: Desarenado; Pretratamiento: Desengrasado; Tratamiento secundario: Fangos activados | FOSFORO TOTAL | No | 5 |  | mg P/L | No
34-2014 | VU-003/14-BA | 2017-01-17 13:36 | Autorización de vertido | EDAR Alvarado (Badajoz) | Ayuntamiento de Badajoz | P0601500B | URBANA | Urbano | 325 | No definido | NODEF |  |  | PC7409-PV7210 | 32995 | Vertido a aguas Superficiales | RIVERA DE LOS LIMONETES |  | 692789 | 4297622 | 29 | Badajoz | BADAJOZ | Vertido en zona de categoría III | NO | NODEF | Pretratamiento; Tratamiento secundario | Pretratamiento: Tanque de regulación; Pretratamiento: Desbaste; Pretratamiento: Desarenado; Pretratamiento: Desengrasado; Tratamiento secundario: Fangos activados | SOLIDOS EN SUSPENSION | No | 35 |  | mg/L | No
34-2014 | VU-003/14-BA | 2017-01-17 13:36 | Autorización de vertido | EDAR Alvarado (Badajoz) | Ayuntamiento de Badajoz | P0601500B | URBANA | Urbano | 325 | No definido | NODEF |  |  | PC7409-PV7210 | 32995 | Vertido a aguas Superficiales | RIVERA DE LOS LIMONETES |  | 692789 | 4297622 | 29 | Badajoz | BADAJOZ | Vertido en zona de categoría III | NO | NODEF | Pretratamiento; Tratamiento secundario | Pretratamiento: Tanque de regulación; Pretratamiento: Desbaste; Pretratamiento: Desarenado; Pretratamiento: Desengrasado; Tratamiento secundario: Fangos activados | DEMANDA BIOQUIMICA DE OXIGENO 5 DIAS | No | 25 |  | mg O2/L | No
35-2014 | VU-004/14-BA | 2017-01-17 11:48 | Autorización de vertido | EDARU Sagrajas | Ayuntamiento de Badajoz | P0601500B | URBANA | Urbano | 611 | No definido | NODEF |  |  | PC6496-PV6288 | 33700 | Vertido a aguas Superficiales | CAUCE NO CODIFICADO | Arroyo de la Cabrera | 681541 | 4309392 | 29 | Badajoz | BADAJOZ | Vertido en zona de categoría III | NO | NODEF | Pretratamiento; Tratamiento primario; Tratamiento secundario; Más riguroso | Pretratamiento: Desbaste; Pretratamiento: Desarenado; Pretratamiento: Desengrasado; Tratamiento primario: Físico-Químico; Tratamiento secundario: Fangos activados; Más riguroso: Desinfección (cloración); Más riguroso: Eliminación de Fósforo | PH | No | 8 | 6 | ud pH | No
35-2014 | VU-004/14-BA | 2017-01-17 11:48 | Autorización de vertido | EDARU Sagrajas | Ayuntamiento de Badajoz | P0601500B | URBANA | Urbano | 611 | No definido | NODEF |  |  | PC6496-PV6288 | 33700 | Vertido a aguas Superficiales | CAUCE NO CODIFICADO | Arroyo de la Cabrera | 681541 | 4309392 | 29 | Badajoz | BADAJOZ | Vertido en zona de categoría III | NO | NODEF | Pretratamiento; Tratamiento primario; Tratamiento secundario; Más riguroso | Pretratamiento: Desbaste; Pretratamiento: Desarenado; Pretratamiento: Desengrasado; Tratamiento primario: Físico-Químico; Tratamiento secundario: Fangos activados; Más riguroso: Desinfección (cloración); Más riguroso: Eliminación de Fósforo | DEMANDA QUIMICA DE OXIGENO | No | 125 |  | mg O2/L | No
35-2014 | VU-004/14-BA | 2017-01-17 11:48 | Autorización de vertido | EDARU Sagrajas | Ayuntamiento de Badajoz | P0601500B | URBANA | Urbano | 611 | No definido | NODEF |  |  | PC6496-PV6288 | 33700 | Vertido a aguas Superficiales | CAUCE NO CODIFICADO | Arroyo de la Cabrera | 681541 | 4309392 | 29 | Badajoz | BADAJOZ | Vertido en zona de categoría III | NO | NODEF | Pretratamiento; Tratamiento primario; Tratamiento secundario; Más riguroso | Pretratamiento: Desbaste; Pretratamiento: Desarenado; Pretratamiento: Desengrasado; Tratamiento primario: Físico-Químico; Tratamiento secundario: Fangos activados; Más riguroso: Desinfección (cloración); Más riguroso: Eliminación de Fósforo | DEMANDA BIOQUIMICA DE OXIGENO 5 DIAS | No | 25 |  | mg O2/L | No
35-2014 | VU-004/14-BA | 2017-01-17 11:48 | Autorización de vertido | EDARU Sagrajas | Ayuntamiento de Badajoz | P0601500B | URBANA | Urbano | 611 | No definido | NODEF |  |  | PC6496-PV6288 | 33700 | Vertido a aguas Superficiales | CAUCE NO CODIFICADO | Arroyo de la Cabrera | 681541 | 4309392 | 29 | Badajoz | BADAJOZ | Vertido en zona de categoría III | NO | NODEF | Pretratamiento; Tratamiento primario; Tratamiento secundario; Más riguroso | Pretratamiento: Desbaste; Pretratamiento: Desarenado; Pretratamiento: Desengrasado; Tratamiento primario: Físico-Químico; Tratamiento secundario: Fangos activados; Más riguroso: Desinfección (cloración); Más riguroso: Eliminación de Fósforo | NITROGENO TOTAL | No | 25 |  | mg N/L | No
35-2014 | VU-004/14-BA | 2017-01-17 11:48 | Autorización de vertido | EDARU Sagrajas | Ayuntamiento de Badajoz | P0601500B | URBANA | Urbano | 611 | No definido | NODEF |  |  | PC6496-PV6288 | 33700 | Vertido a aguas Superficiales | CAUCE NO CODIFICADO | Arroyo de la Cabrera | 681541 | 4309392 | 29 | Badajoz | BADAJOZ | Vertido en zona de categoría III | NO | NODEF | Pretratamiento; Tratamiento primario; Tratamiento secundario; Más riguroso | Pretratamiento: Desbaste; Pretratamiento: Desarenado; Pretratamiento: Desengrasado; Tratamiento primario: Físico-Químico; Tratamiento secundario: Fangos activados; Más riguroso: Desinfección (cloración); Más riguroso: Eliminación de Fósforo | FOSFORO TOTAL | No | 5 |  | mg P/L | No
35-2014 | VU-004/14-BA | 2017-01-17 11:48 | Autorización de vertido | EDARU Sagrajas | Ayuntamiento de Badajoz | P0601500B | URBANA | Urbano | 611 | No definido | NODEF |  |  | PC6496-PV6288 | 33700 | Vertido a aguas Superficiales | CAUCE NO CODIFICADO | Arroyo de la Cabrera | 681541 | 4309392 | 29 | Badajoz | BADAJOZ | Vertido en zona de categoría III | NO | NODEF | Pretratamiento; Tratamiento primario; Tratamiento secundario; Más riguroso | Pretratamiento: Desbaste; Pretratamiento: Desarenado; Pretratamiento: Desengrasado; Tratamiento primario: Físico-Químico; Tratamiento secundario: Fangos activados; Más riguroso: Desinfección (cloración); Más riguroso: Eliminación de Fósforo | SOLIDOS EN SUSPENSION | No | 35 |  | mg/L | No
37-2014 | VU-006/14-BA | 2017-01-17 12:52 | Autorización de vertido | EDAR Alcazaba (Badajoz) | Ayuntamiento de Badajoz | P0601500B | URBANA | Urbano | 251 | No definido | NODEF |  |  | PC7408-PV7209 | 24466 | Vertido a aguas Superficiales | RIO ALCAZABA |  | 694892 | 4313226 | 29 | Badajoz | BADAJOZ | Vertido en zona de categoría III | NO | NODEF | Pretratamiento; Tratamiento primario; Tratamiento secundario | Pretratamiento: Tanque de regulación; Pretratamiento: Desbaste; Pretratamiento: Desarenado; Pretratamiento: Desengrasado; Tratamiento primario: Físico-Químico; Tratamiento secundario: Fangos activados | DEMANDA BIOQUIMICA DE OXIGENO 5 DIAS | No | 25 |  | mg O2/L | No
37-2014 | VU-006/14-BA | 2017-01-17 12:52 | Autorización de vertido | EDAR Alcazaba (Badajoz) | Ayuntamiento de Badajoz | P0601500B | URBANA | Urbano | 251 | No definido | NODEF |  |  | PC7408-PV7209 | 24466 | Vertido a aguas Superficiales | RIO ALCAZABA |  | 694892 | 4313226 | 29 | Badajoz | BADAJOZ | Vertido en zona de categoría III | NO | NODEF | Pretratamiento; Tratamiento primario; Tratamiento secundario | Pretratamiento: Tanque de regulación; Pretratamiento: Desbaste; Pretratamiento: Desarenado; Pretratamiento: Desengrasado; Tratamiento primario: Físico-Químico; Tratamiento secundario: Fangos activados | PH | No | 8 | 6 | ud pH | No
37-2014 | VU-006/14-BA | 2017-01-17 12:52 | Autorización de vertido | EDAR Alcazaba (Badajoz) | Ayuntamiento de Badajoz | P0601500B | URBANA | Urbano | 251 | No definido | NODEF |  |  | PC7408-PV7209 | 24466 | Vertido a aguas Superficiales | RIO ALCAZABA |  | 694892 | 4313226 | 29 | Badajoz | BADAJOZ | Vertido en zona de categoría III | NO | NODEF | Pretratamiento; Tratamiento primario; Tratamiento secundario | Pretratamiento: Tanque de regulación; Pretratamiento: Desbaste; Pretratamiento: Desarenado; Pretratamiento: Desengrasado; Tratamiento primario: Físico-Químico; Tratamiento secundario: Fangos activados | DEMANDA QUIMICA DE OXIGENO | No | 125 |  | mg O2/L | No
37-2014 | VU-006/14-BA | 2017-01-17 12:52 | Autorización de vertido | EDAR Alcazaba (Badajoz) | Ayuntamiento de Badajoz | P0601500B | URBANA | Urbano | 251 | No definido | NODEF |  |  | PC7408-PV7209 | 24466 | Vertido a aguas Superficiales | RIO ALCAZABA |  | 694892 | 4313226 | 29 | Badajoz | BADAJOZ | Vertido en zona de categoría III | NO | NODEF | Pretratamiento; Tratamiento primario; Tratamiento secundario | Pretratamiento: Tanque de regulación; Pretratamiento: Desbaste; Pretratamiento: Desarenado; Pretratamiento: Desengrasado; Tratamiento primario: Físico-Químico; Tratamiento secundario: Fangos activados | SOLIDOS EN SUSPENSION | No | 35 |  | mg/L | No
37-2014 | VU-006/14-BA | 2017-01-17 12:52 | Autorización de vertido | EDAR Alcazaba (Badajoz) | Ayuntamiento de Badajoz | P0601500B | URBANA | Urbano | 251 | No definido | NODEF |  |  | PC7408-PV7209 | 24466 | Vertido a aguas Superficiales | RIO ALCAZABA |  | 694892 | 4313226 | 29 | Badajoz | BADAJOZ | Vertido en zona de categoría III | NO | NODEF | Pretratamiento; Tratamiento primario; Tratamiento secundario | Pretratamiento: Tanque de regulación; Pretratamiento: Desbaste; Pretratamiento: Desarenado; Pretratamiento: Desengrasado; Tratamiento primario: Físico-Químico; Tratamiento secundario: Fangos activados | FOSFORO TOTAL | No | 5 |  | mg P/L | No
37-2014 | VU-006/14-BA | 2017-01-17 12:52 | Autorización de vertido | EDAR Alcazaba (Badajoz) | Ayuntamiento de Badajoz | P0601500B | URBANA | Urbano | 251 | No definido | NODEF |  |  | PC7408-PV7209 | 24466 | Vertido a aguas Superficiales | RIO ALCAZABA |  | 694892 | 4313226 | 29 | Badajoz | BADAJOZ | Vertido en zona de categoría III | NO | NODEF | Pretratamiento; Tratamiento primario; Tratamiento secundario | Pretratamiento: Tanque de regulación; Pretratamiento: Desbaste; Pretratamiento: Desarenado; Pretratamiento: Desengrasado; Tratamiento primario: Físico-Químico; Tratamiento secundario: Fangos activados | NITROGENO TOTAL | No | 25 |  | mg N/L | No
38-2014 | VI-011/14-BA | 2015-12-15 14:35 | Autorización de vertido | EDAR Entre Encinas y Estrellas | ENTRE ENCINAS Y ESTRELLAS, S.L. | B06642763 | URBANA | Urbano | 10 | No definido | NODEF |  |  | PC8204-PV7997 | 410 | Vertido a aguas Superficiales | ARROYO DE LA PARRILLA |  | 707397 | 4232746 | 29 | Badajoz | FREGENAL DE LA SIERRA | Vertido en zona de categoría III | NO | NODEF | Otros | Otros: Depuradora compacta | SOLIDOS EN SUSPENSION | No | 35 |  | mg/L | No
38-2014 | VI-011/14-BA | 2015-12-15 14:35 | Autorización de vertido | EDAR Entre Encinas y Estrellas | ENTRE ENCINAS Y ESTRELLAS, S.L. | B06642763 | URBANA | Urbano | 10 | No definido | NODEF |  |  | PC8204-PV7997 | 410 | Vertido a aguas Superficiales | ARROYO DE LA PARRILLA |  | 707397 | 4232746 | 29 | Badajoz | FREGENAL DE LA SIERRA | Vertido en zona de categoría III | NO | NODEF | Otros | Otros: Depuradora compacta | DEMANDA BIOQUIMICA DE OXIGENO 5 DIAS | No | 25 |  | mg O2/L | No
38-2014 | VI-011/14-BA | 2015-12-15 14:35 | Autorización de vertido | EDAR Entre Encinas y Estrellas | ENTRE ENCINAS Y ESTRELLAS, S.L. | B06642763 | URBANA | Urbano | 10 | No definido | NODEF |  |  | PC8204-PV7997 | 410 | Vertido a aguas Superficiales | ARROYO DE LA PARRILLA |  | 707397 | 4232746 | 29 | Badajoz | FREGENAL DE LA SIERRA | Vertido en zona de categoría III | NO | NODEF | Otros | Otros: Depuradora compacta | DEMANDA QUIMICA DE OXIGENO | No | 125 |  | mg O2/L | No
9-2017 | VI-003/17-BA | 2018-02-26 12:45 | Autorización de vertido | EDARI Plataforma Logística del Suroeste Europeo | Junta de Extremadura | S0611001I | INDUSTRIAL | Aguas de proceso | 0 |  |  |  | 42.99 | PC6580-PV6377 | 10000 | Vertido a aguas Superficiales | CAUCE NO CODIFICADO | Arroyo de la Gudiña | 672363 | 4308155 | 29 | Badajoz | BADAJOZ | Vertido en zona de categoría I | NO |  | Físico; Otros | Físico: Físico; Otros: Tanque de Tormentas | DEMANDA BIOQUIMICA DE OXIGENO 5 DIAS | No | 15 |  | mg O2/L | No
9-2017 | VI-003/17-BA | 2018-02-26 12:45 | Autorización de vertido | EDARI Plataforma Logística del Suroeste Europeo | Junta de Extremadura | S0611001I | INDUSTRIAL | Aguas de proceso | 0 |  |  |  | 42.99 | PC6580-PV6377 | 10000 | Vertido a aguas Superficiales | CAUCE NO CODIFICADO | Arroyo de la Gudiña | 672363 | 4308155 | 29 | Badajoz | BADAJOZ | Vertido en zona de categoría I | NO |  | Físico; Otros | Físico: Físico; Otros: Tanque de Tormentas | DEMANDA QUIMICA DE OXIGENO | No | 70 |  | mg O2/L | No
9-2017 | VI-003/17-BA | 2018-02-26 12:45 | Autorización de vertido | EDARI Plataforma Logística del Suroeste Europeo | Junta de Extremadura | S0611001I | INDUSTRIAL | Aguas de proceso | 0 |  |  |  | 42.99 | PC6580-PV6377 | 10000 | Vertido a aguas Superficiales | CAUCE NO CODIFICADO | Arroyo de la Gudiña | 672363 | 4308155 | 29 | Badajoz | BADAJOZ | Vertido en zona de categoría I | NO |  | Físico; Otros | Físico: Físico; Otros: Tanque de Tormentas | SOLIDOS EN SUSPENSION | No | 40 |  | mg/L | No
4-2018 | VU-001/18-CC | 2018-06-05 13:38 | Autorización de vertido | EDAR Madrigalejo | Ayuntamiento de Madrigalejo | P1011500D | URBANA | Urbano | 2332 | MADRIGALEJO | ES11101120001010 |  |  | PC6581-PV6378 | 114297 | Vertido a aguas Superficiales | RIO RUECAS |  | 271737 | 4336004 | 30 | Cáceres | MADRIGALEJO | Vertido en zona de categoría III | NO | ES11101120001010E | Pretratamiento; Tratamiento secundario; Más riguroso | Pretratamiento: Desbaste; Pretratamiento: Desarenado; Pretratamiento: Desengrasado; Tratamiento secundario: Fangos activados; Más riguroso: Desinfección (cloración); Más riguroso: Eliminación de Fósforo | DEMANDA QUIMICA DE OXIGENO | No | 125 |  | mg O2/L | No
4-2018 | VU-001/18-CC | 2018-06-05 13:38 | Autorización de vertido | EDAR Madrigalejo | Ayuntamiento de Madrigalejo | P1011500D | URBANA | Urbano | 2332 | MADRIGALEJO | ES11101120001010 |  |  | PC6581-PV6378 | 114297 | Vertido a aguas Superficiales | RIO RUECAS |  | 271737 | 4336004 | 30 | Cáceres | MADRIGALEJO | Vertido en zona de categoría III | NO | ES11101120001010E | Pretratamiento; Tratamiento secundario; Más riguroso | Pretratamiento: Desbaste; Pretratamiento: Desarenado; Pretratamiento: Desengrasado; Tratamiento secundario: Fangos activados; Más riguroso: Desinfección (cloración); Más riguroso: Eliminación de Fósforo | PH | No | 9 | 6 | ud pH | No
4-2018 | VU-001/18-CC | 2018-06-05 13:38 | Autorización de vertido | EDAR Madrigalejo | Ayuntamiento de Madrigalejo | P1011500D | URBANA | Urbano | 2332 | MADRIGALEJO | ES11101120001010 |  |  | PC6581-PV6378 | 114297 | Vertido a aguas Superficiales | RIO RUECAS |  | 271737 | 4336004 | 30 | Cáceres | MADRIGALEJO | Vertido en zona de categoría III | NO | ES11101120001010E | Pretratamiento; Tratamiento secundario; Más riguroso | Pretratamiento: Desbaste; Pretratamiento: Desarenado; Pretratamiento: Desengrasado; Tratamiento secundario: Fangos activados; Más riguroso: Desinfección (cloración); Más riguroso: Eliminación de Fósforo | AMONIO | No | 4 |  | mg NH4/L | No
4-2018 | VU-001/18-CC | 2018-06-05 13:38 | Autorización de vertido | EDAR Madrigalejo | Ayuntamiento de Madrigalejo | P1011500D | URBANA | Urbano | 2332 | MADRIGALEJO | ES11101120001010 |  |  | PC6581-PV6378 | 114297 | Vertido a aguas Superficiales | RIO RUECAS |  | 271737 | 4336004 | 30 | Cáceres | MADRIGALEJO | Vertido en zona de categoría III | NO | ES11101120001010E | Pretratamiento; Tratamiento secundario; Más riguroso | Pretratamiento: Desbaste; Pretratamiento: Desarenado; Pretratamiento: Desengrasado; Tratamiento secundario: Fangos activados; Más riguroso: Desinfección (cloración); Más riguroso: Eliminación de Fósforo | SOLIDOS EN SUSPENSION | No | 35 |  | mg/L | No
4-2018 | VU-001/18-CC | 2018-06-05 13:38 | Autorización de vertido | EDAR Madrigalejo | Ayuntamiento de Madrigalejo | P1011500D | URBANA | Urbano | 2332 | MADRIGALEJO | ES11101120001010 |  |  | PC6581-PV6378 | 114297 | Vertido a aguas Superficiales | RIO RUECAS |  | 271737 | 4336004 | 30 | Cáceres | MADRIGALEJO | Vertido en zona de categoría III | NO | ES11101120001010E | Pretratamiento; Tratamiento secundario; Más riguroso | Pretratamiento: Desbaste; Pretratamiento: Desarenado; Pretratamiento: Desengrasado; Tratamiento secundario: Fangos activados; Más riguroso: Desinfección (cloración); Más riguroso: Eliminación de Fósforo | FOSFORO TOTAL | No | 2 |  | mg P/L | No
4-2018 | VU-001/18-CC | 2018-06-05 13:38 | Autorización de vertido | EDAR Madrigalejo | Ayuntamiento de Madrigalejo | P1011500D | URBANA | Urbano | 2332 | MADRIGALEJO | ES11101120001010 |  |  | PC6581-PV6378 | 114297 | Vertido a aguas Superficiales | RIO RUECAS |  | 271737 | 4336004 | 30 | Cáceres | MADRIGALEJO | Vertido en zona de categoría III | NO | ES11101120001010E | Pretratamiento; Tratamiento secundario; Más riguroso | Pretratamiento: Desbaste; Pretratamiento: Desarenado; Pretratamiento: Desengrasado; Tratamiento secundario: Fangos activados; Más riguroso: Desinfección (cloración); Más riguroso: Eliminación de Fósforo | NITROGENO TOTAL | No | 15 |  | mg N/L | No
4-2018 | VU-001/18-CC | 2018-06-05 13:38 | Autorización de vertido | EDAR Madrigalejo | Ayuntamiento de Madrigalejo | P1011500D | URBANA | Urbano | 2332 | MADRIGALEJO | ES11101120001010 |  |  | PC6581-PV6378 | 114297 | Vertido a aguas Superficiales | RIO RUECAS |  | 271737 | 4336004 | 30 | Cáceres | MADRIGALEJO | Vertido en zona de categoría III | NO | ES11101120001010E | Pretratamiento; Tratamiento secundario; Más riguroso | Pretratamiento: Desbaste; Pretratamiento: Desarenado; Pretratamiento: Desengrasado; Tratamiento secundario: Fangos activados; Más riguroso: Desinfección (cloración); Más riguroso: Eliminación de Fósforo | DEMANDA BIOQUIMICA DE OXIGENO 5 DIAS | No | 25 |  | mg O2/L | No
33-2016 | VU-001/16-CC | 2018-06-05 10:03 | Autorización de vertido | EDAR Logrosán | Ayuntamiento de Logrosán | P1011200A | URBANA | Urbano | 3006 | LOGROSAN | ES11101090001010 |  |  | PC6582-PV6379 | 274297.5 | Vertido a aguas Superficiales | CAUCE NO CODIFICADO | Arroyo del Gingal | 283555 | 4357080 | 30 | Cáceres | LOGROSAN | Vertido en zona de categoría III | NO | ES11101090001010E | Pretratamiento; Tratamiento primario; Tratamiento secundario; Más riguroso | Pretratamiento: Tanque de regulación; Pretratamiento: Desbaste; Pretratamiento: Desarenado; Pretratamiento: Desengrasado; Tratamiento primario: Físico-Químico; Tratamiento secundario: Fangos activados; Más riguroso: Desinfección (cloración); Más riguroso: Eliminación de Fósforo | DEMANDA QUIMICA DE OXIGENO | No | 125 |  | mg O2/L | No
33-2016 | VU-001/16-CC | 2018-06-05 10:03 | Autorización de vertido | EDAR Logrosán | Ayuntamiento de Logrosán | P1011200A | URBANA | Urbano | 3006 | LOGROSAN | ES11101090001010 |  |  | PC6582-PV6379 | 274297.5 | Vertido a aguas Superficiales | CAUCE NO CODIFICADO | Arroyo del Gingal | 283555 | 4357080 | 30 | Cáceres | LOGROSAN | Vertido en zona de categoría III | NO | ES11101090001010E | Pretratamiento; Tratamiento primario; Tratamiento secundario; Más riguroso | Pretratamiento: Tanque de regulación; Pretratamiento: Desbaste; Pretratamiento: Desarenado; Pretratamiento: Desengrasado; Tratamiento primario: Físico-Químico; Tratamiento secundario: Fangos activados; Más riguroso: Desinfección (cloración); Más riguroso: Eliminación de Fósforo | PH | No | 9 | 6 | ud pH | No
33-2016 | VU-001/16-CC | 2018-06-05 10:03 | Autorización de vertido | EDAR Logrosán | Ayuntamiento de Logrosán | P1011200A | URBANA | Urbano | 3006 | LOGROSAN | ES11101090001010 |  |  | PC6582-PV6379 | 274297.5 | Vertido a aguas Superficiales | CAUCE NO CODIFICADO | Arroyo del Gingal | 283555 | 4357080 | 30 | Cáceres | LOGROSAN | Vertido en zona de categoría III | NO | ES11101090001010E | Pretratamiento; Tratamiento primario; Tratamiento secundario; Más riguroso | Pretratamiento: Tanque de regulación; Pretratamiento: Desbaste; Pretratamiento: Desarenado; Pretratamiento: Desengrasado; Tratamiento primario: Físico-Químico; Tratamiento secundario: Fangos activados; Más riguroso: Desinfección (cloración); Más riguroso: Eliminación de Fósforo | SOLIDOS EN SUSPENSION | No | 35 |  | mg/L | No
33-2016 | VU-001/16-CC | 2018-06-05 10:03 | Autorización de vertido | EDAR Logrosán | Ayuntamiento de Logrosán | P1011200A | URBANA | Urbano | 3006 | LOGROSAN | ES11101090001010 |  |  | PC6582-PV6379 | 274297.5 | Vertido a aguas Superficiales | CAUCE NO CODIFICADO | Arroyo del Gingal | 283555 | 4357080 | 30 | Cáceres | LOGROSAN | Vertido en zona de categoría III | NO | ES11101090001010E | Pretratamiento; Tratamiento primario; Tratamiento secundario; Más riguroso | Pretratamiento: Tanque de regulación; Pretratamiento: Desbaste; Pretratamiento: Desarenado; Pretratamiento: Desengrasado; Tratamiento primario: Físico-Químico; Tratamiento secundario: Fangos activados; Más riguroso: Desinfección (cloración); Más riguroso: Eliminación de Fósforo | DEMANDA BIOQUIMICA DE OXIGENO 5 DIAS | No | 25 |  | mg O2/L | No
33-2016 | VU-001/16-CC | 2018-06-05 10:03 | Autorización de vertido | EDAR Logrosán | Ayuntamiento de Logrosán | P1011200A | URBANA | Urbano | 3006 | LOGROSAN | ES11101090001010 |  |  | PC6582-PV6379 | 274297.5 | Vertido a aguas Superficiales | CAUCE NO CODIFICADO | Arroyo del Gingal | 283555 | 4357080 | 30 | Cáceres | LOGROSAN | Vertido en zona de categoría III | NO | ES11101090001010E | Pretratamiento; Tratamiento primario; Tratamiento secundario; Más riguroso | Pretratamiento: Tanque de regulación; Pretratamiento: Desbaste; Pretratamiento: Desarenado; Pretratamiento: Desengrasado; Tratamiento primario: Físico-Químico; Tratamiento secundario: Fangos activados; Más riguroso: Desinfección (cloración); Más riguroso: Eliminación de Fósforo | NITROGENO TOTAL | No | 15 |  | mg N/L | No
33-2016 | VU-001/16-CC | 2018-06-05 10:03 | Autorización de vertido | EDAR Logrosán | Ayuntamiento de Logrosán | P1011200A | URBANA | Urbano | 3006 | LOGROSAN | ES11101090001010 |  |  | PC6582-PV6379 | 274297.5 | Vertido a aguas Superficiales | CAUCE NO CODIFICADO | Arroyo del Gingal | 283555 | 4357080 | 30 | Cáceres | LOGROSAN | Vertido en zona de categoría III | NO | ES11101090001010E | Pretratamiento; Tratamiento primario; Tratamiento secundario; Más riguroso | Pretratamiento: Tanque de regulación; Pretratamiento: Desbaste; Pretratamiento: Desarenado; Pretratamiento: Desengrasado; Tratamiento primario: Físico-Químico; Tratamiento secundario: Fangos activados; Más riguroso: Desinfección (cloración); Más riguroso: Eliminación de Fósforo | FOSFORO TOTAL | No | 2 |  | mg P/L | No
33-2016 | VU-001/16-CC | 2018-06-05 10:03 | Autorización de vertido | EDAR Logrosán | Ayuntamiento de Logrosán | P1011200A | URBANA | Urbano | 3006 | LOGROSAN | ES11101090001010 |  |  | PC6582-PV6379 | 274297.5 | Vertido a aguas Superficiales | CAUCE NO CODIFICADO | Arroyo del Gingal | 283555 | 4357080 | 30 | Cáceres | LOGROSAN | Vertido en zona de categoría III | NO | ES11101090001010E | Pretratamiento; Tratamiento primario; Tratamiento secundario; Más riguroso | Pretratamiento: Tanque de regulación; Pretratamiento: Desbaste; Pretratamiento: Desarenado; Pretratamiento: Desengrasado; Tratamiento primario: Físico-Químico; Tratamiento secundario: Fangos activados; Más riguroso: Desinfección (cloración); Más riguroso: Eliminación de Fósforo | AMONIO | No | 4 |  | mg NH4/L | No
5-2018 | VU-002/18-BA | 2018-06-05 11:46 | Autorización de vertido | EDAR Alconchel | Ayuntamiento de Alconchel | P0600700I | URBANA | Urbano | 3017 | ALCONCHEL | ES11060070001010 | Menos de 30% de aguas residuales industriales |  | PC6583-PV6380 | 147088 | Vertido a aguas Superficiales | CAUCE NO CODIFICADO | Arroyo de las Yeguas | 666760 | 4265467 | 29 | Badajoz | ALCONCHEL | Vertido en zona de categoría III | NO | ES11060070001010E | Pretratamiento; Tratamiento primario; Tratamiento secundario; Más riguroso | Pretratamiento: Desbaste; Pretratamiento: Desarenado; Pretratamiento: Desengrasado; Tratamiento primario: Físico-Químico; Tratamiento secundario: Fangos activados; Más riguroso: Desinfección (cloración); Más riguroso: Eliminación de Fósforo | NITROGENO TOTAL | No | 15 |  | mg N/L | No
5-2018 | VU-002/18-BA | 2018-06-05 11:46 | Autorización de vertido | EDAR Alconchel | Ayuntamiento de Alconchel | P0600700I | URBANA | Urbano | 3017 | ALCONCHEL | ES11060070001010 | Menos de 30% de aguas residuales industriales |  | PC6583-PV6380 | 147088 | Vertido a aguas Superficiales | CAUCE NO CODIFICADO | Arroyo de las Yeguas | 666760 | 4265467 | 29 | Badajoz | ALCONCHEL | Vertido en zona de categoría III | NO | ES11060070001010E | Pretratamiento; Tratamiento primario; Tratamiento secundario; Más riguroso | Pretratamiento: Desbaste; Pretratamiento: Desarenado; Pretratamiento: Desengrasado; Tratamiento primario: Físico-Químico; Tratamiento secundario: Fangos activados; Más riguroso: Desinfección (cloración); Más riguroso: Eliminación de Fósforo | FOSFORO TOTAL | No | 2 |  | mg P/L | No
5-2018 | VU-002/18-BA | 2018-06-05 11:46 | Autorización de vertido | EDAR Alconchel | Ayuntamiento de Alconchel | P0600700I | URBANA | Urbano | 3017 | ALCONCHEL | ES11060070001010 | Menos de 30% de aguas residuales industriales |  | PC6583-PV6380 | 147088 | Vertido a aguas Superficiales | CAUCE NO CODIFICADO | Arroyo de las Yeguas | 666760 | 4265467 | 29 | Badajoz | ALCONCHEL | Vertido en zona de categoría III | NO | ES11060070001010E | Pretratamiento; Tratamiento primario; Tratamiento secundario; Más riguroso | Pretratamiento: Desbaste; Pretratamiento: Desarenado; Pretratamiento: Desengrasado; Tratamiento primario: Físico-Químico; Tratamiento secundario: Fangos activados; Más riguroso: Desinfección (cloración); Más riguroso: Eliminación de Fósforo | SOLIDOS EN SUSPENSION | No | 35 |  | mg/L | No
5-2018 | VU-002/18-BA | 2018-06-05 11:46 | Autorización de vertido | EDAR Alconchel | Ayuntamiento de Alconchel | P0600700I | URBANA | Urbano | 3017 | ALCONCHEL | ES11060070001010 | Menos de 30% de aguas residuales industriales |  | PC6583-PV6380 | 147088 | Vertido a aguas Superficiales | CAUCE NO CODIFICADO | Arroyo de las Yeguas | 666760 | 4265467 | 29 | Badajoz | ALCONCHEL | Vertido en zona de categoría III | NO | ES11060070001010E | Pretratamiento; Tratamiento primario; Tratamiento secundario; Más riguroso | Pretratamiento: Desbaste; Pretratamiento: Desarenado; Pretratamiento: Desengrasado; Tratamiento primario: Físico-Químico; Tratamiento secundario: Fangos activados; Más riguroso: Desinfección (cloración); Más riguroso: Eliminación de Fósforo | DEMANDA BIOQUIMICA DE OXIGENO 5 DIAS | No | 25 |  | mg O2/L | No
5-2018 | VU-002/18-BA | 2018-06-05 11:46 | Autorización de vertido | EDAR Alconchel | Ayuntamiento de Alconchel | P0600700I | URBANA | Urbano | 3017 | ALCONCHEL | ES11060070001010 | Menos de 30% de aguas residuales industriales |  | PC6583-PV6380 | 147088 | Vertido a aguas Superficiales | CAUCE NO CODIFICADO | Arroyo de las Yeguas | 666760 | 4265467 | 29 | Badajoz | ALCONCHEL | Vertido en zona de categoría III | NO | ES11060070001010E | Pretratamiento; Tratamiento primario; Tratamiento secundario; Más riguroso | Pretratamiento: Desbaste; Pretratamiento: Desarenado; Pretratamiento: Desengrasado; Tratamiento primario: Físico-Químico; Tratamiento secundario: Fangos activados; Más riguroso: Desinfección (cloración); Más riguroso: Eliminación de Fósforo | DEMANDA QUIMICA DE OXIGENO | No | 125 |  | mg O2/L | No
5-2018 | VU-002/18-BA | 2018-06-05 11:46 | Autorización de vertido | EDAR Alconchel | Ayuntamiento de Alconchel | P0600700I | URBANA | Urbano | 3017 | ALCONCHEL | ES11060070001010 | Menos de 30% de aguas residuales industriales |  | PC6583-PV6380 | 147088 | Vertido a aguas Superficiales | CAUCE NO CODIFICADO | Arroyo de las Yeguas | 666760 | 4265467 | 29 | Badajoz | ALCONCHEL | Vertido en zona de categoría III | NO | ES11060070001010E | Pretratamiento; Tratamiento primario; Tratamiento secundario; Más riguroso | Pretratamiento: Desbaste; Pretratamiento: Desarenado; Pretratamiento: Desengrasado; Tratamiento primario: Físico-Químico; Tratamiento secundario: Fangos activados; Más riguroso: Desinfección (cloración); Más riguroso: Eliminación de Fósforo | PH | No | 9 | 6 | ud pH | No
5-2018 | VU-002/18-BA | 2018-06-05 11:46 | Autorización de vertido | EDAR Alconchel | Ayuntamiento de Alconchel | P0600700I | URBANA | Urbano | 3017 | ALCONCHEL | ES11060070001010 | Menos de 30% de aguas residuales industriales |  | PC6583-PV6380 | 147088 | Vertido a aguas Superficiales | CAUCE NO CODIFICADO | Arroyo de las Yeguas | 666760 | 4265467 | 29 | Badajoz | ALCONCHEL | Vertido en zona de categoría III | NO | ES11060070001010E | Pretratamiento; Tratamiento primario; Tratamiento secundario; Más riguroso | Pretratamiento: Desbaste; Pretratamiento: Desarenado; Pretratamiento: Desengrasado; Tratamiento primario: Físico-Químico; Tratamiento secundario: Fangos activados; Más riguroso: Desinfección (cloración); Más riguroso: Eliminación de Fósforo | AMONIO | No | 4 |  | mg NH4/L | No
10-2017 | VI-004/17-BA | 2018-06-05 12:38 | Autorización de vertido | EDAR PIR Expacio Mérida | Ayuntamiento de Mérida | P0608300J | INDUSTRIAL | Aguas de proceso | 0 |  |  |  | 42.99 | PC6584-PV6381 | 14600 | Vertido a aguas Superficiales | CAUCE NO CODIFICADO | Arroyo Innominado tributario por la derecha del arroyo del Pueblo | 728834 | 4302283 | 29 | Badajoz | MÉRIDA | Vertido en zona de categoría III | NO |  | Físico-químico; Biológico | Físico-químico: Físico-químico; Biológico: Biológico | PH | No | 9 | 6 | ud pH | No
10-2017 | VI-004/17-BA | 2018-06-05 12:38 | Autorización de vertido | EDAR PIR Expacio Mérida | Ayuntamiento de Mérida | P0608300J | INDUSTRIAL | Aguas de proceso | 0 |  |  |  | 42.99 | PC6584-PV6381 | 14600 | Vertido a aguas Superficiales | CAUCE NO CODIFICADO | Arroyo Innominado tributario por la derecha del arroyo del Pueblo | 728834 | 4302283 | 29 | Badajoz | MÉRIDA | Vertido en zona de categoría III | NO |  | Físico-químico; Biológico | Físico-químico: Físico-químico; Biológico: Biológico | DEMANDA BIOQUIMICA DE OXIGENO 5 DIAS | No | 15 |  | mg O2/L | No
10-2017 | VI-004/17-BA | 2018-06-05 12:38 | Autorización de vertido | EDAR PIR Expacio Mérida | Ayuntamiento de Mérida | P0608300J | INDUSTRIAL | Aguas de proceso | 0 |  |  |  | 42.99 | PC6584-PV6381 | 14600 | Vertido a aguas Superficiales | CAUCE NO CODIFICADO | Arroyo Innominado tributario por la derecha del arroyo del Pueblo | 728834 | 4302283 | 29 | Badajoz | MÉRIDA | Vertido en zona de categoría III | NO |  | Físico-químico; Biológico | Físico-químico: Físico-químico; Biológico: Biológico | HIDROCARBUROS | No | 5 |  | mg/L | No
10-2017 | VI-004/17-BA | 2018-06-05 12:38 | Autorización de vertido | EDAR PIR Expacio Mérida | Ayuntamiento de Mérida | P0608300J | INDUSTRIAL | Aguas de proceso | 0 |  |  |  | 42.99 | PC6584-PV6381 | 14600 | Vertido a aguas Superficiales | CAUCE NO CODIFICADO | Arroyo Innominado tributario por la derecha del arroyo del Pueblo | 728834 | 4302283 | 29 | Badajoz | MÉRIDA | Vertido en zona de categoría III | NO |  | Físico-químico; Biológico | Físico-químico: Físico-químico; Biológico: Biológico | ACEITES Y GRASAS | No | 10 |  | mg/L | No
10-2017 | VI-004/17-BA | 2018-06-05 12:38 | Autorización de vertido | EDAR PIR Expacio Mérida | Ayuntamiento de Mérida | P0608300J | INDUSTRIAL | Aguas de proceso | 0 |  |  |  | 42.99 | PC6584-PV6381 | 14600 | Vertido a aguas Superficiales | CAUCE NO CODIFICADO | Arroyo Innominado tributario por la derecha del arroyo del Pueblo | 728834 | 4302283 | 29 | Badajoz | MÉRIDA | Vertido en zona de categoría III | NO |  | Físico-químico; Biológico | Físico-químico: Físico-químico; Biológico: Biológico | NITROGENO TOTAL | No | 15 |  | mg N/L | No
10-2017 | VI-004/17-BA | 2018-06-05 12:38 | Autorización de vertido | EDAR PIR Expacio Mérida | Ayuntamiento de Mérida | P0608300J | INDUSTRIAL | Aguas de proceso | 0 |  |  |  | 42.99 | PC6584-PV6381 | 14600 | Vertido a aguas Superficiales | CAUCE NO CODIFICADO | Arroyo Innominado tributario por la derecha del arroyo del Pueblo | 728834 | 4302283 | 29 | Badajoz | MÉRIDA | Vertido en zona de categoría III | NO |  | Físico-químico; Biológico | Físico-químico: Físico-químico; Biológico: Biológico | FOSFORO TOTAL | No | 2 |  | mg P/L | No
10-2017 | VI-004/17-BA | 2018-06-05 12:38 | Autorización de vertido | EDAR PIR Expacio Mérida | Ayuntamiento de Mérida | P0608300J | INDUSTRIAL | Aguas de proceso | 0 |  |  |  | 42.99 | PC6584-PV6381 | 14600 | Vertido a aguas Superficiales | CAUCE NO CODIFICADO | Arroyo Innominado tributario por la derecha del arroyo del Pueblo | 728834 | 4302283 | 29 | Badajoz | MÉRIDA | Vertido en zona de categoría III | NO |  | Físico-químico; Biológico | Físico-químico: Físico-químico; Biológico: Biológico | CLORUROS | No | 300 |  | mg/L | No
10-2017 | VI-004/17-BA | 2018-06-05 12:38 | Autorización de vertido | EDAR PIR Expacio Mérida | Ayuntamiento de Mérida | P0608300J | INDUSTRIAL | Aguas de proceso | 0 |  |  |  | 42.99 | PC6584-PV6381 | 14600 | Vertido a aguas Superficiales | CAUCE NO CODIFICADO | Arroyo Innominado tributario por la derecha del arroyo del Pueblo | 728834 | 4302283 | 29 | Badajoz | MÉRIDA | Vertido en zona de categoría III | NO |  | Físico-químico; Biológico | Físico-químico: Físico-químico; Biológico: Biológico | SOLIDOS EN SUSPENSION | No | 35 |  | mg/L | No
10-2017 | VI-004/17-BA | 2018-06-05 12:38 | Autorización de vertido | EDAR PIR Expacio Mérida | Ayuntamiento de Mérida | P0608300J | INDUSTRIAL | Aguas de proceso | 0 |  |  |  | 42.99 | PC6584-PV6381 | 14600 | Vertido a aguas Superficiales | CAUCE NO CODIFICADO | Arroyo Innominado tributario por la derecha del arroyo del Pueblo | 728834 | 4302283 | 29 | Badajoz | MÉRIDA | Vertido en zona de categoría III | NO |  | Físico-químico; Biológico | Físico-químico: Físico-químico; Biológico: Biológico | DEMANDA QUIMICA DE OXIGENO | No | 75 |  | mg O2/L | No
10-2017 | VI-004/17-BA | 2018-06-05 12:38 | Autorización de vertido | EDAR PIR Expacio Mérida | Ayuntamiento de Mérida | P0608300J | INDUSTRIAL | Aguas de proceso | 0 |  |  |  | 42.99 | PC8630-PV8376 | 40000 | Vertido a aguas Superficiales | CAUCE NO CODIFICADO | Arroyo Innominado tributario por la derecha del arroyo del Pueblo | 728934 | 4302295 | 29 | Badajoz | MÉRIDA | Vertido en zona de categoría III | NO |  | Físico-químico; Biológico | Físico-químico: ; Biológico: | HIDROCARBUROS | No | 5 |  | mg/L | No
10-2017 | VI-004/17-BA | 2018-06-05 12:38 | Autorización de vertido | EDAR PIR Expacio Mérida | Ayuntamiento de Mérida | P0608300J | INDUSTRIAL | Aguas de proceso | 0 |  |  |  | 42.99 | PC8630-PV8376 | 40000 | Vertido a aguas Superficiales | CAUCE NO CODIFICADO | Arroyo Innominado tributario por la derecha del arroyo del Pueblo | 728934 | 4302295 | 29 | Badajoz | MÉRIDA | Vertido en zona de categoría III | NO |  | Físico-químico; Biológico | Físico-químico: ; Biológico: | CLORUROS | No | 300 |  | mg/L | No
10-2017 | VI-004/17-BA | 2018-06-05 12:38 | Autorización de vertido | EDAR PIR Expacio Mérida | Ayuntamiento de Mérida | P0608300J | INDUSTRIAL | Aguas de proceso | 0 |  |  |  | 42.99 | PC8630-PV8376 | 40000 | Vertido a aguas Superficiales | CAUCE NO CODIFICADO | Arroyo Innominado tributario por la derecha del arroyo del Pueblo | 728934 | 4302295 | 29 | Badajoz | MÉRIDA | Vertido en zona de categoría III | NO |  | Físico-químico; Biológico | Físico-químico: ; Biológico: | SOLIDOS EN SUSPENSION | No | 35 |  | mg/L | No
10-2017 | VI-004/17-BA | 2018-06-05 12:38 | Autorización de vertido | EDAR PIR Expacio Mérida | Ayuntamiento de Mérida | P0608300J | INDUSTRIAL | Aguas de proceso | 0 |  |  |  | 42.99 | PC8630-PV8376 | 40000 | Vertido a aguas Superficiales | CAUCE NO CODIFICADO | Arroyo Innominado tributario por la derecha del arroyo del Pueblo | 728934 | 4302295 | 29 | Badajoz | MÉRIDA | Vertido en zona de categoría III | NO |  | Físico-químico; Biológico | Físico-químico: ; Biológico: | DEMANDA BIOQUIMICA DE OXIGENO 5 DIAS | No | 15 |  | mg O2/L | No
10-2017 | VI-004/17-BA | 2018-06-05 12:38 | Autorización de vertido | EDAR PIR Expacio Mérida | Ayuntamiento de Mérida | P0608300J | INDUSTRIAL | Aguas de proceso | 0 |  |  |  | 42.99 | PC8630-PV8376 | 40000 | Vertido a aguas Superficiales | CAUCE NO CODIFICADO | Arroyo Innominado tributario por la derecha del arroyo del Pueblo | 728934 | 4302295 | 29 | Badajoz | MÉRIDA | Vertido en zona de categoría III | NO |  | Físico-químico; Biológico | Físico-químico: ; Biológico: | DEMANDA QUIMICA DE OXIGENO | No | 75 |  | mg O2/L | No
10-2017 | VI-004/17-BA | 2018-06-05 12:38 | Autorización de vertido | EDAR PIR Expacio Mérida | Ayuntamiento de Mérida | P0608300J | INDUSTRIAL | Aguas de proceso | 0 |  |  |  | 42.99 | PC8630-PV8376 | 40000 | Vertido a aguas Superficiales | CAUCE NO CODIFICADO | Arroyo Innominado tributario por la derecha del arroyo del Pueblo | 728934 | 4302295 | 29 | Badajoz | MÉRIDA | Vertido en zona de categoría III | NO |  | Físico-químico; Biológico | Físico-químico: ; Biológico: | PH | No | 9 | 6 | ud pH | No
10-2017 | VI-004/17-BA | 2018-06-05 12:38 | Autorización de vertido | EDAR PIR Expacio Mérida | Ayuntamiento de Mérida | P0608300J | INDUSTRIAL | Aguas de proceso | 0 |  |  |  | 42.99 | PC8630-PV8376 | 40000 | Vertido a aguas Superficiales | CAUCE NO CODIFICADO | Arroyo Innominado tributario por la derecha del arroyo del Pueblo | 728934 | 4302295 | 29 | Badajoz | MÉRIDA | Vertido en zona de categoría III | NO |  | Físico-químico; Biológico | Físico-químico: ; Biológico: | ACEITES Y GRASAS | No | 10 |  | mg/L | No
10-2017 | VI-004/17-BA | 2018-06-05 12:38 | Autorización de vertido | EDAR PIR Expacio Mérida | Ayuntamiento de Mérida | P0608300J | INDUSTRIAL | Aguas de proceso | 0 |  |  |  | 42.99 | PC8630-PV8376 | 40000 | Vertido a aguas Superficiales | CAUCE NO CODIFICADO | Arroyo Innominado tributario por la derecha del arroyo del Pueblo | 728934 | 4302295 | 29 | Badajoz | MÉRIDA | Vertido en zona de categoría III | NO |  | Físico-químico; Biológico | Físico-químico: ; Biológico: | NITROGENO TOTAL | No | 15 |  | mg N/L | No
10-2017 | VI-004/17-BA | 2018-06-05 12:38 | Autorización de vertido | EDAR PIR Expacio Mérida | Ayuntamiento de Mérida | P0608300J | INDUSTRIAL | Aguas de proceso | 0 |  |  |  | 42.99 | PC8630-PV8376 | 40000 | Vertido a aguas Superficiales | CAUCE NO CODIFICADO | Arroyo Innominado tributario por la derecha del arroyo del Pueblo | 728934 | 4302295 | 29 | Badajoz | MÉRIDA | Vertido en zona de categoría III | NO |  | Físico-químico; Biológico | Físico-químico: ; Biológico: | FOSFORO TOTAL | No | 2 |  | mg P/L | No
10-2017 | VI-004/17-BA | 2018-06-05 12:38 | Autorización de vertido | EDAR PIR Expacio Mérida | Ayuntamiento de Mérida | P0608300J | INDUSTRIAL | Aguas de proceso | 0 |  |  |  | 42.99 | PC8631-PV8377 | 40000 | Vertido a aguas Superficiales | ARROYO DEL PUEBLO |  | 728719 | 4301651 | 29 | Badajoz | MÉRIDA | Vertido en zona de categoría III | NO |  | Físico-químico; Biológico | Físico-químico: ; Biológico: | PH | No | 9 | 6 | ud pH | No
10-2017 | VI-004/17-BA | 2018-06-05 12:38 | Autorización de vertido | EDAR PIR Expacio Mérida | Ayuntamiento de Mérida | P0608300J | INDUSTRIAL | Aguas de proceso | 0 |  |  |  | 42.99 | PC8631-PV8377 | 40000 | Vertido a aguas Superficiales | ARROYO DEL PUEBLO |  | 728719 | 4301651 | 29 | Badajoz | MÉRIDA | Vertido en zona de categoría III | NO |  | Físico-químico; Biológico | Físico-químico: ; Biológico: | FOSFORO TOTAL | No | 2 |  | mg P/L | No
10-2017 | VI-004/17-BA | 2018-06-05 12:38 | Autorización de vertido | EDAR PIR Expacio Mérida | Ayuntamiento de Mérida | P0608300J | INDUSTRIAL | Aguas de proceso | 0 |  |  |  | 42.99 | PC8631-PV8377 | 40000 | Vertido a aguas Superficiales | ARROYO DEL PUEBLO |  | 728719 | 4301651 | 29 | Badajoz | MÉRIDA | Vertido en zona de categoría III | NO |  | Físico-químico; Biológico | Físico-químico: ; Biológico: | ACEITES Y GRASAS | No | 10 |  | mg/L | No
10-2017 | VI-004/17-BA | 2018-06-05 12:38 | Autorización de vertido | EDAR PIR Expacio Mérida | Ayuntamiento de Mérida | P0608300J | INDUSTRIAL | Aguas de proceso | 0 |  |  |  | 42.99 | PC8631-PV8377 | 40000 | Vertido a aguas Superficiales | ARROYO DEL PUEBLO |  | 728719 | 4301651 | 29 | Badajoz | MÉRIDA | Vertido en zona de categoría III | NO |  | Físico-químico; Biológico | Físico-químico: ; Biológico: | DEMANDA QUIMICA DE OXIGENO | No | 75 |  | mg O2/L | No
10-2017 | VI-004/17-BA | 2018-06-05 12:38 | Autorización de vertido | EDAR PIR Expacio Mérida | Ayuntamiento de Mérida | P0608300J | INDUSTRIAL | Aguas de proceso | 0 |  |  |  | 42.99 | PC8631-PV8377 | 40000 | Vertido a aguas Superficiales | ARROYO DEL PUEBLO |  | 728719 | 4301651 | 29 | Badajoz | MÉRIDA | Vertido en zona de categoría III | NO |  | Físico-químico; Biológico | Físico-químico: ; Biológico: | DEMANDA BIOQUIMICA DE OXIGENO 5 DIAS | No | 15 |  | mg O2/L | No
10-2017 | VI-004/17-BA | 2018-06-05 12:38 | Autorización de vertido | EDAR PIR Expacio Mérida | Ayuntamiento de Mérida | P0608300J | INDUSTRIAL | Aguas de proceso | 0 |  |  |  | 42.99 | PC8631-PV8377 | 40000 | Vertido a aguas Superficiales | ARROYO DEL PUEBLO |  | 728719 | 4301651 | 29 | Badajoz | MÉRIDA | Vertido en zona de categoría III | NO |  | Físico-químico; Biológico | Físico-químico: ; Biológico: | SOLIDOS EN SUSPENSION | No | 35 |  | mg/L | No
10-2017 | VI-004/17-BA | 2018-06-05 12:38 | Autorización de vertido | EDAR PIR Expacio Mérida | Ayuntamiento de Mérida | P0608300J | INDUSTRIAL | Aguas de proceso | 0 |  |  |  | 42.99 | PC8631-PV8377 | 40000 | Vertido a aguas Superficiales | ARROYO DEL PUEBLO |  | 728719 | 4301651 | 29 | Badajoz | MÉRIDA | Vertido en zona de categoría III | NO |  | Físico-químico; Biológico | Físico-químico: ; Biológico: | CLORUROS | No | 300 |  | mg/L | No
10-2017 | VI-004/17-BA | 2018-06-05 12:38 | Autorización de vertido | EDAR PIR Expacio Mérida | Ayuntamiento de Mérida | P0608300J | INDUSTRIAL | Aguas de proceso | 0 |  |  |  | 42.99 | PC8631-PV8377 | 40000 | Vertido a aguas Superficiales | ARROYO DEL PUEBLO |  | 728719 | 4301651 | 29 | Badajoz | MÉRIDA | Vertido en zona de categoría III | NO |  | Físico-químico; Biológico | Físico-químico: ; Biológico: | HIDROCARBUROS | No | 5 |  | mg/L | No
10-2017 | VI-004/17-BA | 2018-06-05 12:38 | Autorización de vertido | EDAR PIR Expacio Mérida | Ayuntamiento de Mérida | P0608300J | INDUSTRIAL | Aguas de proceso | 0 |  |  |  | 42.99 | PC8631-PV8377 | 40000 | Vertido a aguas Superficiales | ARROYO DEL PUEBLO |  | 728719 | 4301651 | 29 | Badajoz | MÉRIDA | Vertido en zona de categoría III | NO |  | Físico-químico; Biológico | Físico-químico: ; Biológico: | NITROGENO TOTAL | No | 15 |  | mg N/L | No
10-2017 | VI-004/17-BA | 2018-06-05 12:38 | Autorización de vertido | EDAR PIR Expacio Mérida | Ayuntamiento de Mérida | P0608300J | INDUSTRIAL | Aguas de proceso | 0 |  |  |  | 42.99 | PC8632-PV8378 | 40000 | Vertido a aguas Superficiales | ARROYO DEL PUEBLO |  | 729373 | 4301279 | 29 | Badajoz | MÉRIDA | Vertido en zona de categoría III | NO |  | Físico-químico; Biológico | Físico-químico: ; Biológico: | ACEITES Y GRASAS | No | 10 |  | mg/L | No
10-2017 | VI-004/17-BA | 2018-06-05 12:38 | Autorización de vertido | EDAR PIR Expacio Mérida | Ayuntamiento de Mérida | P0608300J | INDUSTRIAL | Aguas de proceso | 0 |  |  |  | 42.99 | PC8632-PV8378 | 40000 | Vertido a aguas Superficiales | ARROYO DEL PUEBLO |  | 729373 | 4301279 | 29 | Badajoz | MÉRIDA | Vertido en zona de categoría III | NO |  | Físico-químico; Biológico | Físico-químico: ; Biológico: | CLORUROS | No | 300 |  | mg/L | No
10-2017 | VI-004/17-BA | 2018-06-05 12:38 | Autorización de vertido | EDAR PIR Expacio Mérida | Ayuntamiento de Mérida | P0608300J | INDUSTRIAL | Aguas de proceso | 0 |  |  |  | 42.99 | PC8632-PV8378 | 40000 | Vertido a aguas Superficiales | ARROYO DEL PUEBLO |  | 729373 | 4301279 | 29 | Badajoz | MÉRIDA | Vertido en zona de categoría III | NO |  | Físico-químico; Biológico | Físico-químico: ; Biológico: | SOLIDOS EN SUSPENSION | No | 35 |  | mg/L | No
10-2017 | VI-004/17-BA | 2018-06-05 12:38 | Autorización de vertido | EDAR PIR Expacio Mérida | Ayuntamiento de Mérida | P0608300J | INDUSTRIAL | Aguas de proceso | 0 |  |  |  | 42.99 | PC8632-PV8378 | 40000 | Vertido a aguas Superficiales | ARROYO DEL PUEBLO |  | 729373 | 4301279 | 29 | Badajoz | MÉRIDA | Vertido en zona de categoría III | NO |  | Físico-químico; Biológico | Físico-químico: ; Biológico: | DEMANDA BIOQUIMICA DE OXIGENO 5 DIAS | No | 15 |  | mg O2/L | No
10-2017 | VI-004/17-BA | 2018-06-05 12:38 | Autorización de vertido | EDAR PIR Expacio Mérida | Ayuntamiento de Mérida | P0608300J | INDUSTRIAL | Aguas de proceso | 0 |  |  |  | 42.99 | PC8632-PV8378 | 40000 | Vertido a aguas Superficiales | ARROYO DEL PUEBLO |  | 729373 | 4301279 | 29 | Badajoz | MÉRIDA | Vertido en zona de categoría III | NO |  | Físico-químico; Biológico | Físico-químico: ; Biológico: | PH | No | 9 | 6 | ud pH | No
10-2017 | VI-004/17-BA | 2018-06-05 12:38 | Autorización de vertido | EDAR PIR Expacio Mérida | Ayuntamiento de Mérida | P0608300J | INDUSTRIAL | Aguas de proceso | 0 |  |  |  | 42.99 | PC8632-PV8378 | 40000 | Vertido a aguas Superficiales | ARROYO DEL PUEBLO |  | 729373 | 4301279 | 29 | Badajoz | MÉRIDA | Vertido en zona de categoría III | NO |  | Físico-químico; Biológico | Físico-químico: ; Biológico: | NITROGENO TOTAL | No | 15 |  | mg N/L | No
10-2017 | VI-004/17-BA | 2018-06-05 12:38 | Autorización de vertido | EDAR PIR Expacio Mérida | Ayuntamiento de Mérida | P0608300J | INDUSTRIAL | Aguas de proceso | 0 |  |  |  | 42.99 | PC8632-PV8378 | 40000 | Vertido a aguas Superficiales | ARROYO DEL PUEBLO |  | 729373 | 4301279 | 29 | Badajoz | MÉRIDA | Vertido en zona de categoría III | NO |  | Físico-químico; Biológico | Físico-químico: ; Biológico: | FOSFORO TOTAL | No | 2 |  | mg P/L | No
10-2017 | VI-004/17-BA | 2018-06-05 12:38 | Autorización de vertido | EDAR PIR Expacio Mérida | Ayuntamiento de Mérida | P0608300J | INDUSTRIAL | Aguas de proceso | 0 |  |  |  | 42.99 | PC8632-PV8378 | 40000 | Vertido a aguas Superficiales | ARROYO DEL PUEBLO |  | 729373 | 4301279 | 29 | Badajoz | MÉRIDA | Vertido en zona de categoría III | NO |  | Físico-químico; Biológico | Físico-químico: ; Biológico: | HIDROCARBUROS | No | 5 |  | mg/L | No
10-2017 | VI-004/17-BA | 2018-06-05 12:38 | Autorización de vertido | EDAR PIR Expacio Mérida | Ayuntamiento de Mérida | P0608300J | INDUSTRIAL | Aguas de proceso | 0 |  |  |  | 42.99 | PC8632-PV8378 | 40000 | Vertido a aguas Superficiales | ARROYO DEL PUEBLO |  | 729373 | 4301279 | 29 | Badajoz | MÉRIDA | Vertido en zona de categoría III | NO |  | Físico-químico; Biológico | Físico-químico: ; Biológico: | DEMANDA QUIMICA DE OXIGENO | No | 75 |  | mg O2/L | No
6-2018 | VU-003/18-TO | 2022-01-26 09:56 | Autorización de vertido | EDAR Ayto de Quero | Ayuntamiento de Quero | P4514200G | URBANA | Urbano | 6800 | QUERO | ES8451410001010 |  |  | PC7035-PV6834 | 112981 | Vertido a aguas Superficiales | CAUCE NO CODIFICADO | Cauce de la Sangría | 476894 | 4371492 | 30 | Toledo | QUERO | Vertido en zona de categoría I | NO | ES08451410001010E | Pretratamiento; Tratamiento secundario; Más riguroso | Pretratamiento: Desbaste; Pretratamiento: Desarenado; Pretratamiento: Desengrasado; Tratamiento secundario: Fangos activados; Más riguroso: Nitrificación - Desnitrificación; Más riguroso: Eliminación de Fósforo | NITROGENO TOTAL | No | 15 |  | mg N/L | No
6-2018 | VU-003/18-TO | 2022-01-26 09:56 | Autorización de vertido | EDAR Ayto de Quero | Ayuntamiento de Quero | P4514200G | URBANA | Urbano | 6800 | QUERO | ES8451410001010 |  |  | PC7035-PV6834 | 112981 | Vertido a aguas Superficiales | CAUCE NO CODIFICADO | Cauce de la Sangría | 476894 | 4371492 | 30 | Toledo | QUERO | Vertido en zona de categoría I | NO | ES08451410001010E | Pretratamiento; Tratamiento secundario; Más riguroso | Pretratamiento: Desbaste; Pretratamiento: Desarenado; Pretratamiento: Desengrasado; Tratamiento secundario: Fangos activados; Más riguroso: Nitrificación - Desnitrificación; Más riguroso: Eliminación de Fósforo | DEMANDA QUIMICA DE OXIGENO | No | 125 |  | mg O2/L | No
6-2018 | VU-003/18-TO | 2022-01-26 09:56 | Autorización de vertido | EDAR Ayto de Quero | Ayuntamiento de Quero | P4514200G | URBANA | Urbano | 6800 | QUERO | ES8451410001010 |  |  | PC7035-PV6834 | 112981 | Vertido a aguas Superficiales | CAUCE NO CODIFICADO | Cauce de la Sangría | 476894 | 4371492 | 30 | Toledo | QUERO | Vertido en zona de categoría I | NO | ES08451410001010E | Pretratamiento; Tratamiento secundario; Más riguroso | Pretratamiento: Desbaste; Pretratamiento: Desarenado; Pretratamiento: Desengrasado; Tratamiento secundario: Fangos activados; Más riguroso: Nitrificación - Desnitrificación; Más riguroso: Eliminación de Fósforo | DEMANDA BIOQUIMICA DE OXIGENO 5 DIAS | No | 25 |  | mg O2/L | No
6-2018 | VU-003/18-TO | 2022-01-26 09:56 | Autorización de vertido | EDAR Ayto de Quero | Ayuntamiento de Quero | P4514200G | URBANA | Urbano | 6800 | QUERO | ES8451410001010 |  |  | PC7035-PV6834 | 112981 | Vertido a aguas Superficiales | CAUCE NO CODIFICADO | Cauce de la Sangría | 476894 | 4371492 | 30 | Toledo | QUERO | Vertido en zona de categoría I | NO | ES08451410001010E | Pretratamiento; Tratamiento secundario; Más riguroso | Pretratamiento: Desbaste; Pretratamiento: Desarenado; Pretratamiento: Desengrasado; Tratamiento secundario: Fangos activados; Más riguroso: Nitrificación - Desnitrificación; Más riguroso: Eliminación de Fósforo | SOLIDOS EN SUSPENSION | No | 35 |  | mg/L | No
6-2018 | VU-003/18-TO | 2022-01-26 09:56 | Autorización de vertido | EDAR Ayto de Quero | Ayuntamiento de Quero | P4514200G | URBANA | Urbano | 6800 | QUERO | ES8451410001010 |  |  | PC7035-PV6834 | 112981 | Vertido a aguas Superficiales | CAUCE NO CODIFICADO | Cauce de la Sangría | 476894 | 4371492 | 30 | Toledo | QUERO | Vertido en zona de categoría I | NO | ES08451410001010E | Pretratamiento; Tratamiento secundario; Más riguroso | Pretratamiento: Desbaste; Pretratamiento: Desarenado; Pretratamiento: Desengrasado; Tratamiento secundario: Fangos activados; Más riguroso: Nitrificación - Desnitrificación; Más riguroso: Eliminación de Fósforo | FOSFORO TOTAL | No | 2 |  | mg P/L | No
7-2018 | VU-005/18-CU | 2018-10-30 12:13 | Autorización de vertido | EDAR Ayto de Mota del Cuervo | Ayuntamiento de Mota del Cuervo | P1614200B | URBANA | Urbano | 9545 | MOTA DEL CUERVO | ES8161330001010 |  |  | PC6674-PV6476 | 657000 | Vertido a aguas Superficiales |  |  | 511311 | 4370052 | 30 | Cuenca | MOTA DEL CUERVO | Vertido en zona de categoría I | NO | ES08161330001010E | Pretratamiento; Tratamiento secundario; Más riguroso | Pretratamiento: Desbaste; Pretratamiento: Desarenado; Pretratamiento: Desengrasado; Tratamiento secundario: Fangos activados; Más riguroso: Nitrificación - Desnitrificación; Más riguroso: Eliminación de Fósforo | NITROGENO TOTAL | No | 15 |  | mg N/L | No
7-2018 | VU-005/18-CU | 2018-10-30 12:13 | Autorización de vertido | EDAR Ayto de Mota del Cuervo | Ayuntamiento de Mota del Cuervo | P1614200B | URBANA | Urbano | 9545 | MOTA DEL CUERVO | ES8161330001010 |  |  | PC6674-PV6476 | 657000 | Vertido a aguas Superficiales |  |  | 511311 | 4370052 | 30 | Cuenca | MOTA DEL CUERVO | Vertido en zona de categoría I | NO | ES08161330001010E | Pretratamiento; Tratamiento secundario; Más riguroso | Pretratamiento: Desbaste; Pretratamiento: Desarenado; Pretratamiento: Desengrasado; Tratamiento secundario: Fangos activados; Más riguroso: Nitrificación - Desnitrificación; Más riguroso: Eliminación de Fósforo | FOSFORO TOTAL | No | 2 |  | mg P/L | No
7-2018 | VU-005/18-CU | 2018-10-30 12:13 | Autorización de vertido | EDAR Ayto de Mota del Cuervo | Ayuntamiento de Mota del Cuervo | P1614200B | URBANA | Urbano | 9545 | MOTA DEL CUERVO | ES8161330001010 |  |  | PC6674-PV6476 | 657000 | Vertido a aguas Superficiales |  |  | 511311 | 4370052 | 30 | Cuenca | MOTA DEL CUERVO | Vertido en zona de categoría I | NO | ES08161330001010E | Pretratamiento; Tratamiento secundario; Más riguroso | Pretratamiento: Desbaste; Pretratamiento: Desarenado; Pretratamiento: Desengrasado; Tratamiento secundario: Fangos activados; Más riguroso: Nitrificación - Desnitrificación; Más riguroso: Eliminación de Fósforo | SOLIDOS EN SUSPENSION | No | 35 |  | mg/L | No
7-2018 | VU-005/18-CU | 2018-10-30 12:13 | Autorización de vertido | EDAR Ayto de Mota del Cuervo | Ayuntamiento de Mota del Cuervo | P1614200B | URBANA | Urbano | 9545 | MOTA DEL CUERVO | ES8161330001010 |  |  | PC6674-PV6476 | 657000 | Vertido a aguas Superficiales |  |  | 511311 | 4370052 | 30 | Cuenca | MOTA DEL CUERVO | Vertido en zona de categoría I | NO | ES08161330001010E | Pretratamiento; Tratamiento secundario; Más riguroso | Pretratamiento: Desbaste; Pretratamiento: Desarenado; Pretratamiento: Desengrasado; Tratamiento secundario: Fangos activados; Más riguroso: Nitrificación - Desnitrificación; Más riguroso: Eliminación de Fósforo | DEMANDA BIOQUIMICA DE OXIGENO 5 DIAS | No | 25 |  | mg O2/L | No
7-2018 | VU-005/18-CU | 2018-10-30 12:13 | Autorización de vertido | EDAR Ayto de Mota del Cuervo | Ayuntamiento de Mota del Cuervo | P1614200B | URBANA | Urbano | 9545 | MOTA DEL CUERVO | ES8161330001010 |  |  | PC6674-PV6476 | 657000 | Vertido a aguas Superficiales |  |  | 511311 | 4370052 | 30 | Cuenca | MOTA DEL CUERVO | Vertido en zona de categoría I | NO | ES08161330001010E | Pretratamiento; Tratamiento secundario; Más riguroso | Pretratamiento: Desbaste; Pretratamiento: Desarenado; Pretratamiento: Desengrasado; Tratamiento secundario: Fangos activados; Más riguroso: Nitrificación - Desnitrificación; Más riguroso: Eliminación de Fósforo | DEMANDA QUIMICA DE OXIGENO | No | 125 |  | mg O2/L | No
11-2017 | VU-001/17-CU | 2018-10-30 12:03 | Autorización de vertido | EDAR Ayto de Santa María de los LLanos | Ayuntamiento de Santa María de los Llanos | P1620500G | URBANA | Urbano | 1463 | No definido | NODEF |  |  | PC6667-PV6466 | 75639 | Vertido a aguas Superficiales | RIO ZANCARA | Arroyo de la Cañada del Tovar | 516511 | 4369461 | 30 | Cuenca | SANTA MARÍA DE LOS LLANOS | Vertido en zona de categoría I | NO | NODEF | Pretratamiento; Tratamiento secundario; Más riguroso | Pretratamiento: Desbaste; Pretratamiento: Desarenado; Pretratamiento: Desengrasado; Tratamiento secundario: Fangos activados; Más riguroso: Nitrificación - Desnitrificación; Más riguroso: Eliminación de Fósforo | NITROGENO TOTAL | No | 15 |  | mg N/L | No
11-2017 | VU-001/17-CU | 2018-10-30 12:03 | Autorización de vertido | EDAR Ayto de Santa María de los LLanos | Ayuntamiento de Santa María de los Llanos | P1620500G | URBANA | Urbano | 1463 | No definido | NODEF |  |  | PC6667-PV6466 | 75639 | Vertido a aguas Superficiales | RIO ZANCARA | Arroyo de la Cañada del Tovar | 516511 | 4369461 | 30 | Cuenca | SANTA MARÍA DE LOS LLANOS | Vertido en zona de categoría I | NO | NODEF | Pretratamiento; Tratamiento secundario; Más riguroso | Pretratamiento: Desbaste; Pretratamiento: Desarenado; Pretratamiento: Desengrasado; Tratamiento secundario: Fangos activados; Más riguroso: Nitrificación - Desnitrificación; Más riguroso: Eliminación de Fósforo | FOSFORO TOTAL | No | 2 |  | mg P/L | No
11-2017 | VU-001/17-CU | 2018-10-30 12:03 | Autorización de vertido | EDAR Ayto de Santa María de los LLanos | Ayuntamiento de Santa María de los Llanos | P1620500G | URBANA | Urbano | 1463 | No definido | NODEF |  |  | PC6667-PV6466 | 75639 | Vertido a aguas Superficiales | RIO ZANCARA | Arroyo de la Cañada del Tovar | 516511 | 4369461 | 30 | Cuenca | SANTA MARÍA DE LOS LLANOS | Vertido en zona de categoría I | NO | NODEF | Pretratamiento; Tratamiento secundario; Más riguroso | Pretratamiento: Desbaste; Pretratamiento: Desarenado; Pretratamiento: Desengrasado; Tratamiento secundario: Fangos activados; Más riguroso: Nitrificación - Desnitrificación; Más riguroso: Eliminación de Fósforo | DEMANDA BIOQUIMICA DE OXIGENO 5 DIAS | No | 25 |  | mg O2/L | No
11-2017 | VU-001/17-CU | 2018-10-30 12:03 | Autorización de vertido | EDAR Ayto de Santa María de los LLanos | Ayuntamiento de Santa María de los Llanos | P1620500G | URBANA | Urbano | 1463 | No definido | NODEF |  |  | PC6667-PV6466 | 75639 | Vertido a aguas Superficiales | RIO ZANCARA | Arroyo de la Cañada del Tovar | 516511 | 4369461 | 30 | Cuenca | SANTA MARÍA DE LOS LLANOS | Vertido en zona de categoría I | NO | NODEF | Pretratamiento; Tratamiento secundario; Más riguroso | Pretratamiento: Desbaste; Pretratamiento: Desarenado; Pretratamiento: Desengrasado; Tratamiento secundario: Fangos activados; Más riguroso: Nitrificación - Desnitrificación; Más riguroso: Eliminación de Fósforo | SOLIDOS EN SUSPENSION | No | 35 |  | mg/L | No
11-2017 | VU-001/17-CU | 2018-10-30 12:03 | Autorización de vertido | EDAR Ayto de Santa María de los LLanos | Ayuntamiento de Santa María de los Llanos | P1620500G | URBANA | Urbano | 1463 | No definido | NODEF |  |  | PC6667-PV6466 | 75639 | Vertido a aguas Superficiales | RIO ZANCARA | Arroyo de la Cañada del Tovar | 516511 | 4369461 | 30 | Cuenca | SANTA MARÍA DE LOS LLANOS | Vertido en zona de categoría I | NO | NODEF | Pretratamiento; Tratamiento secundario; Más riguroso | Pretratamiento: Desbaste; Pretratamiento: Desarenado; Pretratamiento: Desengrasado; Tratamiento secundario: Fangos activados; Más riguroso: Nitrificación - Desnitrificación; Más riguroso: Eliminación de Fósforo | CAUDAL MAXIMO | No | 18.67 |  | m3/h | No
11-2017 | VU-001/17-CU | 2018-10-30 12:03 | Autorización de vertido | EDAR Ayto de Santa María de los LLanos | Ayuntamiento de Santa María de los Llanos | P1620500G | URBANA | Urbano | 1463 | No definido | NODEF |  |  | PC6667-PV6466 | 75639 | Vertido a aguas Superficiales | RIO ZANCARA | Arroyo de la Cañada del Tovar | 516511 | 4369461 | 30 | Cuenca | SANTA MARÍA DE LOS LLANOS | Vertido en zona de categoría I | NO | NODEF | Pretratamiento; Tratamiento secundario; Más riguroso | Pretratamiento: Desbaste; Pretratamiento: Desarenado; Pretratamiento: Desengrasado; Tratamiento secundario: Fangos activados; Más riguroso: Nitrificación - Desnitrificación; Más riguroso: Eliminación de Fósforo | DEMANDA QUIMICA DE OXIGENO | No | 125 |  | mg O2/L | No
13-2018 | VI-005/18-CR | 2020-02-18 08:19 | Autorización de vertido | EDARI Martín López Carburantes S.L.U. | Martín López Carburantes SLU | B23686140 | INDUSTRIAL | Asimilables a domésticos (Aseos) | 0 |  |  |  | 47.30 | PC7548-PV7355 | 4238 | Vertido a aguas Subterraneas Indirecto |  |  | 466087 | 4303952 | 30 | Ciudad Real | VALDEPEÑAS | Vertido en zona de categoría I | NO |  | Físico; Físico-químico; Químico; Biológico; Otros | Físico: Desbaste; Químico: F; Físico-químico: Físico-Químico; Biológico: Secundario. Otros.; Otros: Riguroso. Desinfección (Cloración) | DEMANDA BIOQUIMICA DE OXIGENO 5 DIAS | No | 25 |  | mg O2/L | No
13-2018 | VI-005/18-CR | 2020-02-18 08:19 | Autorización de vertido | EDARI Martín López Carburantes S.L.U. | Martín López Carburantes SLU | B23686140 | INDUSTRIAL | Asimilables a domésticos (Aseos) | 0 |  |  |  | 47.30 | PC7548-PV7355 | 4238 | Vertido a aguas Subterraneas Indirecto |  |  | 466087 | 4303952 | 30 | Ciudad Real | VALDEPEÑAS | Vertido en zona de categoría I | NO |  | Físico; Físico-químico; Químico; Biológico; Otros | Físico: Desbaste; Químico: F; Físico-químico: Físico-Químico; Biológico: Secundario. Otros.; Otros: Riguroso. Desinfección (Cloración) | SOLIDOS EN SUSPENSION | No | 25 |  | mg/L | No
13-2018 | VI-005/18-CR | 2020-02-18 08:19 | Autorización de vertido | EDARI Martín López Carburantes S.L.U. | Martín López Carburantes SLU | B23686140 | INDUSTRIAL | Asimilables a domésticos (Aseos) | 0 |  |  |  | 47.30 | PC7548-PV7355 | 4238 | Vertido a aguas Subterraneas Indirecto |  |  | 466087 | 4303952 | 30 | Ciudad Real | VALDEPEÑAS | Vertido en zona de categoría I | NO |  | Físico; Físico-químico; Químico; Biológico; Otros | Físico: Desbaste; Químico: F; Físico-químico: Físico-Químico; Biológico: Secundario. Otros.; Otros: Riguroso. Desinfección (Cloración) | ACEITES Y GRASAS | No | 10 |  | mg/L | No
13-2018 | VI-005/18-CR | 2020-02-18 08:19 | Autorización de vertido | EDARI Martín López Carburantes S.L.U. | Martín López Carburantes SLU | B23686140 | INDUSTRIAL | Asimilables a domésticos (Aseos) | 0 |  |  |  | 47.30 | PC7548-PV7355 | 4238 | Vertido a aguas Subterraneas Indirecto |  |  | 466087 | 4303952 | 30 | Ciudad Real | VALDEPEÑAS | Vertido en zona de categoría I | NO |  | Físico; Físico-químico; Químico; Biológico; Otros | Físico: Desbaste; Químico: F; Físico-químico: Físico-Químico; Biológico: Secundario. Otros.; Otros: Riguroso. Desinfección (Cloración) | NITRATOS | No | 50 |  | mg NO3/L | No
13-2018 | VI-005/18-CR | 2020-02-18 08:19 | Autorización de vertido | EDARI Martín López Carburantes S.L.U. | Martín López Carburantes SLU | B23686140 | INDUSTRIAL | Asimilables a domésticos (Aseos) | 0 |  |  |  | 47.30 | PC7548-PV7355 | 4238 | Vertido a aguas Subterraneas Indirecto |  |  | 466087 | 4303952 | 30 | Ciudad Real | VALDEPEÑAS | Vertido en zona de categoría I | NO |  | Físico; Físico-químico; Químico; Biológico; Otros | Físico: Desbaste; Químico: F; Físico-químico: Físico-Químico; Biológico: Secundario. Otros.; Otros: Riguroso. Desinfección (Cloración) | CAUDAL MAXIMO | No | 0.9 |  | m3/h | No
13-2018 | VI-005/18-CR | 2020-02-18 08:19 | Autorización de vertido | EDARI Martín López Carburantes S.L.U. | Martín López Carburantes SLU | B23686140 | INDUSTRIAL | Asimilables a domésticos (Aseos) | 0 |  |  |  | 47.30 | PC7548-PV7355 | 4238 | Vertido a aguas Subterraneas Indirecto |  |  | 466087 | 4303952 | 30 | Ciudad Real | VALDEPEÑAS | Vertido en zona de categoría I | NO |  | Físico; Físico-químico; Químico; Biológico; Otros | Físico: Desbaste; Químico: F; Físico-químico: Físico-Químico; Biológico: Secundario. Otros.; Otros: Riguroso. Desinfección (Cloración) | DEMANDA QUIMICA DE OXIGENO | No | 90 |  | mg O2/L | No
13-2018 | VI-005/18-CR | 2020-02-18 08:19 | Autorización de vertido | EDARI Martín López Carburantes S.L.U. | Martín López Carburantes SLU | B23686140 | INDUSTRIAL | Aguas de proceso | 0 |  |  |  | 47.30 | PC7549-PV7356 | 33 | Vertido a aguas Subterraneas Indirecto |  |  | 466054 | 4303953 | 30 | Ciudad Real | VALDEPEÑAS | Vertido en zona de categoría I | NO |  | Otros | Otros: Separador de hidrocarburos: flotación y separación de aceites. | ACEITES Y GRASAS | No | 10 |  | mg/L | No
13-2018 | VI-005/18-CR | 2020-02-18 08:19 | Autorización de vertido | EDARI Martín López Carburantes S.L.U. | Martín López Carburantes SLU | B23686140 | INDUSTRIAL | Aguas de proceso | 0 |  |  |  | 47.30 | PC7549-PV7356 | 33 | Vertido a aguas Subterraneas Indirecto |  |  | 466054 | 4303953 | 30 | Ciudad Real | VALDEPEÑAS | Vertido en zona de categoría I | NO |  | Otros | Otros: Separador de hidrocarburos: flotación y separación de aceites. | NITRATOS | No | 50 |  | mg NO3/L | No
13-2018 | VI-005/18-CR | 2020-02-18 08:19 | Autorización de vertido | EDARI Martín López Carburantes S.L.U. | Martín López Carburantes SLU | B23686140 | INDUSTRIAL | Aguas de proceso | 0 |  |  |  | 47.30 | PC7549-PV7356 | 33 | Vertido a aguas Subterraneas Indirecto |  |  | 466054 | 4303953 | 30 | Ciudad Real | VALDEPEÑAS | Vertido en zona de categoría I | NO |  | Otros | Otros: Separador de hidrocarburos: flotación y separación de aceites. | HIDROCARBUROS | No | 5 |  | mg/L | No
17-2018 | VI-004/18-CU | 2025-12-02 12:43 | Autorización de vertido | EDARI Restaurante-Mesón Los Rosales | Mesón Restaurante Atalaya Rosales II | B16192775 | URBANA |  | 92 |  |  |  |  | PC8634-PV8380 | 6898.5 | Vertido a aguas Superficiales | RIO ZANCARA | ARROYO INNOMINADO | 564176 | 4376165 | 30 | Cuenca | ATALAYA DEL CAÑAVATE | Vertido en zona de categoría III | NO |  | Otros | Otros: TRATAMIENTO SECUNDARIO MEDIANTE FANGOS ACTIVOS EN SUSPENSIÓN EN BAJA CARGA | VOLUMEN DE VERTIDO | No | 6898.5 |  | m3/año | No
17-2018 | VI-004/18-CU | 2025-12-02 12:43 | Autorización de vertido | EDARI Restaurante-Mesón Los Rosales | Mesón Restaurante Atalaya Rosales II | B16192775 | URBANA |  | 92 |  |  |  |  | PC8634-PV8380 | 6898.5 | Vertido a aguas Superficiales | RIO ZANCARA | ARROYO INNOMINADO | 564176 | 4376165 | 30 | Cuenca | ATALAYA DEL CAÑAVATE | Vertido en zona de categoría III | NO |  | Otros | Otros: TRATAMIENTO SECUNDARIO MEDIANTE FANGOS ACTIVOS EN SUSPENSIÓN EN BAJA CARGA | SOLIDOS EN SUSPENSION | No | 35 |  | mg/L | No
17-2018 | VI-004/18-CU | 2025-12-02 12:43 | Autorización de vertido | EDARI Restaurante-Mesón Los Rosales | Mesón Restaurante Atalaya Rosales II | B16192775 | URBANA |  | 92 |  |  |  |  | PC8634-PV8380 | 6898.5 | Vertido a aguas Superficiales | RIO ZANCARA | ARROYO INNOMINADO | 564176 | 4376165 | 30 | Cuenca | ATALAYA DEL CAÑAVATE | Vertido en zona de categoría III | NO |  | Otros | Otros: TRATAMIENTO SECUNDARIO MEDIANTE FANGOS ACTIVOS EN SUSPENSIÓN EN BAJA CARGA | DEMANDA BIOQUIMICA DE OXIGENO 5 DIAS | No | 25 |  | mg O2/L | No
17-2018 | VI-004/18-CU | 2025-12-02 12:43 | Autorización de vertido | EDARI Restaurante-Mesón Los Rosales | Mesón Restaurante Atalaya Rosales II | B16192775 | URBANA |  | 92 |  |  |  |  | PC8634-PV8380 | 6898.5 | Vertido a aguas Superficiales | RIO ZANCARA | ARROYO INNOMINADO | 564176 | 4376165 | 30 | Cuenca | ATALAYA DEL CAÑAVATE | Vertido en zona de categoría III | NO |  | Otros | Otros: TRATAMIENTO SECUNDARIO MEDIANTE FANGOS ACTIVOS EN SUSPENSIÓN EN BAJA CARGA | ACEITES Y GRASAS | No | 10 |  | mg/L | No
17-2018 | VI-004/18-CU | 2025-12-02 12:43 | Autorización de vertido | EDARI Restaurante-Mesón Los Rosales | Mesón Restaurante Atalaya Rosales II | B16192775 | URBANA |  | 92 |  |  |  |  | PC8634-PV8380 | 6898.5 | Vertido a aguas Superficiales | RIO ZANCARA | ARROYO INNOMINADO | 564176 | 4376165 | 30 | Cuenca | ATALAYA DEL CAÑAVATE | Vertido en zona de categoría III | NO |  | Otros | Otros: TRATAMIENTO SECUNDARIO MEDIANTE FANGOS ACTIVOS EN SUSPENSIÓN EN BAJA CARGA | DEMANDA QUIMICA DE OXIGENO | No | 125 |  | mg O2/L | No
13-2017 | VU-001/07-CR-REV1 | 2018-10-30 16:32 | Autorización de vertido | EDAR Ayto de Alamillo | Ayuntamiento de Alamillo | P1300300I | URBANA | Urbano | 731 | No definido | NODEF |  |  | PC6682-PV6484 | 38693 | Vertido a aguas Superficiales | ARROYO GRANDE |  | 344031 | 4282171 | 30 | Ciudad Real | ALAMILLO | Vertido en zona de categoría II | NO | NODEF | Pretratamiento; Tratamiento primario; Tratamiento secundario; Otros | Pretratamiento: Desbaste; Pretratamiento: Desarenado; Pretratamiento: Desengrasado; Tratamiento primario: Decantación primaria; Tratamiento secundario: Lechos bacterianos o biofiltros; Otros: Filtro verde de macrofitas en flotación | NITROGENO TOTAL | No | 30 |  | mg N/L | No
13-2017 | VU-001/07-CR-REV1 | 2018-10-30 16:32 | Autorización de vertido | EDAR Ayto de Alamillo | Ayuntamiento de Alamillo | P1300300I | URBANA | Urbano | 731 | No definido | NODEF |  |  | PC6682-PV6484 | 38693 | Vertido a aguas Superficiales | ARROYO GRANDE |  | 344031 | 4282171 | 30 | Ciudad Real | ALAMILLO | Vertido en zona de categoría II | NO | NODEF | Pretratamiento; Tratamiento primario; Tratamiento secundario; Otros | Pretratamiento: Desbaste; Pretratamiento: Desarenado; Pretratamiento: Desengrasado; Tratamiento primario: Decantación primaria; Tratamiento secundario: Lechos bacterianos o biofiltros; Otros: Filtro verde de macrofitas en flotación | FOSFORO TOTAL | No | 6 |  | mg P/L | No
13-2017 | VU-001/07-CR-REV1 | 2018-10-30 16:32 | Autorización de vertido | EDAR Ayto de Alamillo | Ayuntamiento de Alamillo | P1300300I | URBANA | Urbano | 731 | No definido | NODEF |  |  | PC6682-PV6484 | 38693 | Vertido a aguas Superficiales | ARROYO GRANDE |  | 344031 | 4282171 | 30 | Ciudad Real | ALAMILLO | Vertido en zona de categoría II | NO | NODEF | Pretratamiento; Tratamiento primario; Tratamiento secundario; Otros | Pretratamiento: Desbaste; Pretratamiento: Desarenado; Pretratamiento: Desengrasado; Tratamiento primario: Decantación primaria; Tratamiento secundario: Lechos bacterianos o biofiltros; Otros: Filtro verde de macrofitas en flotación | SOLIDOS EN SUSPENSION | No | 35 |  | mg/L | No
13-2017 | VU-001/07-CR-REV1 | 2018-10-30 16:32 | Autorización de vertido | EDAR Ayto de Alamillo | Ayuntamiento de Alamillo | P1300300I | URBANA | Urbano | 731 | No definido | NODEF |  |  | PC6682-PV6484 | 38693 | Vertido a aguas Superficiales | ARROYO GRANDE |  | 344031 | 4282171 | 30 | Ciudad Real | ALAMILLO | Vertido en zona de categoría II | NO | NODEF | Pretratamiento; Tratamiento primario; Tratamiento secundario; Otros | Pretratamiento: Desbaste; Pretratamiento: Desarenado; Pretratamiento: Desengrasado; Tratamiento primario: Decantación primaria; Tratamiento secundario: Lechos bacterianos o biofiltros; Otros: Filtro verde de macrofitas en flotación | DEMANDA BIOQUIMICA DE OXIGENO 5 DIAS | No | 25 |  | mg O2/L | No
13-2017 | VU-001/07-CR-REV1 | 2018-10-30 16:32 | Autorización de vertido | EDAR Ayto de Alamillo | Ayuntamiento de Alamillo | P1300300I | URBANA | Urbano | 731 | No definido | NODEF |  |  | PC6682-PV6484 | 38693 | Vertido a aguas Superficiales | ARROYO GRANDE |  | 344031 | 4282171 | 30 | Ciudad Real | ALAMILLO | Vertido en zona de categoría II | NO | NODEF | Pretratamiento; Tratamiento primario; Tratamiento secundario; Otros | Pretratamiento: Desbaste; Pretratamiento: Desarenado; Pretratamiento: Desengrasado; Tratamiento primario: Decantación primaria; Tratamiento secundario: Lechos bacterianos o biofiltros; Otros: Filtro verde de macrofitas en flotación | DEMANDA QUIMICA DE OXIGENO | No | 125 |  | mg O2/L | No
136-2010 | VU-012/07-CU(EHO) | 2019-03-20 13:07 | Autorización de vertido | EDAR Ayto de El Hito | Ayuntamiento de El Hito | P1610600G | URBANA | Urbano | 313 | No definido | NODEF |  |  | PC6732-PV6533 | 17155 | Vertido a aguas Superficiales | CAUCE NO CODIFICADO | ARROYO INNOMINADO | 525970 | 4412414 | 30 | Cuenca | HITO, EL | Vertido en zona de categoría I | NO | NODEF | Pretratamiento; Tratamiento primario; Tratamiento secundario | Pretratamiento: Desbaste; Tratamiento primario: Decantación primaria; Tratamiento secundario: Fangos activados | SOLIDOS EN SUSPENSION | No | 35 |  | mg/L | No
136-2010 | VU-012/07-CU(EHO) | 2019-03-20 13:07 | Autorización de vertido | EDAR Ayto de El Hito | Ayuntamiento de El Hito | P1610600G | URBANA | Urbano | 313 | No definido | NODEF |  |  | PC6732-PV6533 | 17155 | Vertido a aguas Superficiales | CAUCE NO CODIFICADO | ARROYO INNOMINADO | 525970 | 4412414 | 30 | Cuenca | HITO, EL | Vertido en zona de categoría I | NO | NODEF | Pretratamiento; Tratamiento primario; Tratamiento secundario | Pretratamiento: Desbaste; Tratamiento primario: Decantación primaria; Tratamiento secundario: Fangos activados | DEMANDA QUIMICA DE OXIGENO | No | 125 |  | mg O2/L | No
136-2010 | VU-012/07-CU(EHO) | 2019-03-20 13:07 | Autorización de vertido | EDAR Ayto de El Hito | Ayuntamiento de El Hito | P1610600G | URBANA | Urbano | 313 | No definido | NODEF |  |  | PC6732-PV6533 | 17155 | Vertido a aguas Superficiales | CAUCE NO CODIFICADO | ARROYO INNOMINADO | 525970 | 4412414 | 30 | Cuenca | HITO, EL | Vertido en zona de categoría I | NO | NODEF | Pretratamiento; Tratamiento primario; Tratamiento secundario | Pretratamiento: Desbaste; Tratamiento primario: Decantación primaria; Tratamiento secundario: Fangos activados | DEMANDA BIOQUIMICA DE OXIGENO 5 DIAS | No | 25 |  | mg O2/L | No
1-2019 | VU-002/19-TO | 2020-01-29 15:02 | Autorización de vertido | EDAR Ayto de Villafranca de los Caballeros | Ayuntamiento de Villafranca de los Caballeros | P4518800J | URBANA | Urbano | 10875 | VILLAFRANCA DE LOS CABALLEROS | ES8451870001010 |  |  | PC6802-PV6600 | 525600 | Vertido a aguas Superficiales |  |  | 471141 | 4362396 | 30 | Toledo | VILLAFRANCA DE LOS CABALLEROS | Vertido en zona de categoría I | NO | ES08451870001010E | Pretratamiento; Tratamiento secundario; Más riguroso | Pretratamiento: Tanque de regulación; Pretratamiento: Desbaste; Pretratamiento: Desarenado; Pretratamiento: Desengrasado; Tratamiento secundario: Fangos activados; Más riguroso: Nitrificación - Desnitrificación | FOSFORO TOTAL | No | 1 |  | mg P/L | No
1-2019 | VU-002/19-TO | 2020-01-29 15:02 | Autorización de vertido | EDAR Ayto de Villafranca de los Caballeros | Ayuntamiento de Villafranca de los Caballeros | P4518800J | URBANA | Urbano | 10875 | VILLAFRANCA DE LOS CABALLEROS | ES8451870001010 |  |  | PC6802-PV6600 | 525600 | Vertido a aguas Superficiales |  |  | 471141 | 4362396 | 30 | Toledo | VILLAFRANCA DE LOS CABALLEROS | Vertido en zona de categoría I | NO | ES08451870001010E | Pretratamiento; Tratamiento secundario; Más riguroso | Pretratamiento: Tanque de regulación; Pretratamiento: Desbaste; Pretratamiento: Desarenado; Pretratamiento: Desengrasado; Tratamiento secundario: Fangos activados; Más riguroso: Nitrificación - Desnitrificación | DEMANDA QUIMICA DE OXIGENO | No | 125 |  | mg O2/L | No
1-2019 | VU-002/19-TO | 2020-01-29 15:02 | Autorización de vertido | EDAR Ayto de Villafranca de los Caballeros | Ayuntamiento de Villafranca de los Caballeros | P4518800J | URBANA | Urbano | 10875 | VILLAFRANCA DE LOS CABALLEROS | ES8451870001010 |  |  | PC6802-PV6600 | 525600 | Vertido a aguas Superficiales |  |  | 471141 | 4362396 | 30 | Toledo | VILLAFRANCA DE LOS CABALLEROS | Vertido en zona de categoría I | NO | ES08451870001010E | Pretratamiento; Tratamiento secundario; Más riguroso | Pretratamiento: Tanque de regulación; Pretratamiento: Desbaste; Pretratamiento: Desarenado; Pretratamiento: Desengrasado; Tratamiento secundario: Fangos activados; Más riguroso: Nitrificación - Desnitrificación | AMONIO | No | 4 |  | mg NH4/L | No
1-2019 | VU-002/19-TO | 2020-01-29 15:02 | Autorización de vertido | EDAR Ayto de Villafranca de los Caballeros | Ayuntamiento de Villafranca de los Caballeros | P4518800J | URBANA | Urbano | 10875 | VILLAFRANCA DE LOS CABALLEROS | ES8451870001010 |  |  | PC6802-PV6600 | 525600 | Vertido a aguas Superficiales |  |  | 471141 | 4362396 | 30 | Toledo | VILLAFRANCA DE LOS CABALLEROS | Vertido en zona de categoría I | NO | ES08451870001010E | Pretratamiento; Tratamiento secundario; Más riguroso | Pretratamiento: Tanque de regulación; Pretratamiento: Desbaste; Pretratamiento: Desarenado; Pretratamiento: Desengrasado; Tratamiento secundario: Fangos activados; Más riguroso: Nitrificación - Desnitrificación | NITROGENO TOTAL | No | 10 |  | mg N/L | No
1-2019 | VU-002/19-TO | 2020-01-29 15:02 | Autorización de vertido | EDAR Ayto de Villafranca de los Caballeros | Ayuntamiento de Villafranca de los Caballeros | P4518800J | URBANA | Urbano | 10875 | VILLAFRANCA DE LOS CABALLEROS | ES8451870001010 |  |  | PC6802-PV6600 | 525600 | Vertido a aguas Superficiales |  |  | 471141 | 4362396 | 30 | Toledo | VILLAFRANCA DE LOS CABALLEROS | Vertido en zona de categoría I | NO | ES08451870001010E | Pretratamiento; Tratamiento secundario; Más riguroso | Pretratamiento: Tanque de regulación; Pretratamiento: Desbaste; Pretratamiento: Desarenado; Pretratamiento: Desengrasado; Tratamiento secundario: Fangos activados; Más riguroso: Nitrificación - Desnitrificación | PH | No | 8 | 6 | ud pH | No
1-2019 | VU-002/19-TO | 2020-01-29 15:02 | Autorización de vertido | EDAR Ayto de Villafranca de los Caballeros | Ayuntamiento de Villafranca de los Caballeros | P4518800J | URBANA | Urbano | 10875 | VILLAFRANCA DE LOS CABALLEROS | ES8451870001010 |  |  | PC6802-PV6600 | 525600 | Vertido a aguas Superficiales |  |  | 471141 | 4362396 | 30 | Toledo | VILLAFRANCA DE LOS CABALLEROS | Vertido en zona de categoría I | NO | ES08451870001010E | Pretratamiento; Tratamiento secundario; Más riguroso | Pretratamiento: Tanque de regulación; Pretratamiento: Desbaste; Pretratamiento: Desarenado; Pretratamiento: Desengrasado; Tratamiento secundario: Fangos activados; Más riguroso: Nitrificación - Desnitrificación | DEMANDA BIOQUIMICA DE OXIGENO 5 DIAS | No | 25 |  | mg O2/L | No
1-2019 | VU-002/19-TO | 2020-01-29 15:02 | Autorización de vertido | EDAR Ayto de Villafranca de los Caballeros | Ayuntamiento de Villafranca de los Caballeros | P4518800J | URBANA | Urbano | 10875 | VILLAFRANCA DE LOS CABALLEROS | ES8451870001010 |  |  | PC6802-PV6600 | 525600 | Vertido a aguas Superficiales |  |  | 471141 | 4362396 | 30 | Toledo | VILLAFRANCA DE LOS CABALLEROS | Vertido en zona de categoría I | NO | ES08451870001010E | Pretratamiento; Tratamiento secundario; Más riguroso | Pretratamiento: Tanque de regulación; Pretratamiento: Desbaste; Pretratamiento: Desarenado; Pretratamiento: Desengrasado; Tratamiento secundario: Fangos activados; Más riguroso: Nitrificación - Desnitrificación | CAUDAL MAXIMO | No | 144 |  | m3/h | No
1-2019 | VU-002/19-TO | 2020-01-29 15:02 | Autorización de vertido | EDAR Ayto de Villafranca de los Caballeros | Ayuntamiento de Villafranca de los Caballeros | P4518800J | URBANA | Urbano | 10875 | VILLAFRANCA DE LOS CABALLEROS | ES8451870001010 |  |  | PC6802-PV6600 | 525600 | Vertido a aguas Superficiales |  |  | 471141 | 4362396 | 30 | Toledo | VILLAFRANCA DE LOS CABALLEROS | Vertido en zona de categoría I | NO | ES08451870001010E | Pretratamiento; Tratamiento secundario; Más riguroso | Pretratamiento: Tanque de regulación; Pretratamiento: Desbaste; Pretratamiento: Desarenado; Pretratamiento: Desengrasado; Tratamiento secundario: Fangos activados; Más riguroso: Nitrificación - Desnitrificación | SOLIDOS EN SUSPENSION | No | 35 |  | mg/L | No
2-2019 | VU-001/19-TO | 2020-06-17 11:45 | Autorización de vertido | EDAR Ayto de Consuegra | AYUNTAMIENTO DE CONSUEGRA | P4505300F | URBANA | Urbano | 22500 | CONSUEGRA | ES8450530001010 |  |  | PC6841-PV6647 | 1095000 | Vertido a aguas Superficiales |  |  | 449237 | 4368354 | 30 | Toledo | CONSUEGRA | Vertido en zona de categoría I | NO | ES08450530001010E | Pretratamiento; Tratamiento secundario; Más riguroso | Pretratamiento: Tanque de regulación; Pretratamiento: Desbaste; Pretratamiento: Desarenado; Pretratamiento: Desengrasado; Tratamiento secundario: Fangos activados; Más riguroso: Nitrificación - Desnitrificación; Más riguroso: Eliminación de Fósforo | CAUDAL MAXIMO | No | 250 |  | m3/h | No
2-2019 | VU-001/19-TO | 2020-06-17 11:45 | Autorización de vertido | EDAR Ayto de Consuegra | AYUNTAMIENTO DE CONSUEGRA | P4505300F | URBANA | Urbano | 22500 | CONSUEGRA | ES8450530001010 |  |  | PC6841-PV6647 | 1095000 | Vertido a aguas Superficiales |  |  | 449237 | 4368354 | 30 | Toledo | CONSUEGRA | Vertido en zona de categoría I | NO | ES08450530001010E | Pretratamiento; Tratamiento secundario; Más riguroso | Pretratamiento: Tanque de regulación; Pretratamiento: Desbaste; Pretratamiento: Desarenado; Pretratamiento: Desengrasado; Tratamiento secundario: Fangos activados; Más riguroso: Nitrificación - Desnitrificación; Más riguroso: Eliminación de Fósforo | DEMANDA BIOQUIMICA DE OXIGENO 5 DIAS | No | 25 |  | mg O2/L | No
2-2019 | VU-001/19-TO | 2020-06-17 11:45 | Autorización de vertido | EDAR Ayto de Consuegra | AYUNTAMIENTO DE CONSUEGRA | P4505300F | URBANA | Urbano | 22500 | CONSUEGRA | ES8450530001010 |  |  | PC6841-PV6647 | 1095000 | Vertido a aguas Superficiales |  |  | 449237 | 4368354 | 30 | Toledo | CONSUEGRA | Vertido en zona de categoría I | NO | ES08450530001010E | Pretratamiento; Tratamiento secundario; Más riguroso | Pretratamiento: Tanque de regulación; Pretratamiento: Desbaste; Pretratamiento: Desarenado; Pretratamiento: Desengrasado; Tratamiento secundario: Fangos activados; Más riguroso: Nitrificación - Desnitrificación; Más riguroso: Eliminación de Fósforo | AMONIO | No | 4 |  | mg NH4/L | No
2-2019 | VU-001/19-TO | 2020-06-17 11:45 | Autorización de vertido | EDAR Ayto de Consuegra | AYUNTAMIENTO DE CONSUEGRA | P4505300F | URBANA | Urbano | 22500 | CONSUEGRA | ES8450530001010 |  |  | PC6841-PV6647 | 1095000 | Vertido a aguas Superficiales |  |  | 449237 | 4368354 | 30 | Toledo | CONSUEGRA | Vertido en zona de categoría I | NO | ES08450530001010E | Pretratamiento; Tratamiento secundario; Más riguroso | Pretratamiento: Tanque de regulación; Pretratamiento: Desbaste; Pretratamiento: Desarenado; Pretratamiento: Desengrasado; Tratamiento secundario: Fangos activados; Más riguroso: Nitrificación - Desnitrificación; Más riguroso: Eliminación de Fósforo | NITROGENO TOTAL | No | 10 |  | mg N/L | No
2-2019 | VU-001/19-TO | 2020-06-17 11:45 | Autorización de vertido | EDAR Ayto de Consuegra | AYUNTAMIENTO DE CONSUEGRA | P4505300F | URBANA | Urbano | 22500 | CONSUEGRA | ES8450530001010 |  |  | PC6841-PV6647 | 1095000 | Vertido a aguas Superficiales |  |  | 449237 | 4368354 | 30 | Toledo | CONSUEGRA | Vertido en zona de categoría I | NO | ES08450530001010E | Pretratamiento; Tratamiento secundario; Más riguroso | Pretratamiento: Tanque de regulación; Pretratamiento: Desbaste; Pretratamiento: Desarenado; Pretratamiento: Desengrasado; Tratamiento secundario: Fangos activados; Más riguroso: Nitrificación - Desnitrificación; Más riguroso: Eliminación de Fósforo | FOSFORO TOTAL | No | 1 |  | mg P/L | No
2-2019 | VU-001/19-TO | 2020-06-17 11:45 | Autorización de vertido | EDAR Ayto de Consuegra | AYUNTAMIENTO DE CONSUEGRA | P4505300F | URBANA | Urbano | 22500 | CONSUEGRA | ES8450530001010 |  |  | PC6841-PV6647 | 1095000 | Vertido a aguas Superficiales |  |  | 449237 | 4368354 | 30 | Toledo | CONSUEGRA | Vertido en zona de categoría I | NO | ES08450530001010E | Pretratamiento; Tratamiento secundario; Más riguroso | Pretratamiento: Tanque de regulación; Pretratamiento: Desbaste; Pretratamiento: Desarenado; Pretratamiento: Desengrasado; Tratamiento secundario: Fangos activados; Más riguroso: Nitrificación - Desnitrificación; Más riguroso: Eliminación de Fósforo | SOLIDOS EN SUSPENSION | No | 35 |  | mg/L | No
2-2019 | VU-001/19-TO | 2020-06-17 11:45 | Autorización de vertido | EDAR Ayto de Consuegra | AYUNTAMIENTO DE CONSUEGRA | P4505300F | URBANA | Urbano | 22500 | CONSUEGRA | ES8450530001010 |  |  | PC6841-PV6647 | 1095000 | Vertido a aguas Superficiales |  |  | 449237 | 4368354 | 30 | Toledo | CONSUEGRA | Vertido en zona de categoría I | NO | ES08450530001010E | Pretratamiento; Tratamiento secundario; Más riguroso | Pretratamiento: Tanque de regulación; Pretratamiento: Desbaste; Pretratamiento: Desarenado; Pretratamiento: Desengrasado; Tratamiento secundario: Fangos activados; Más riguroso: Nitrificación - Desnitrificación; Más riguroso: Eliminación de Fósforo | DEMANDA QUIMICA DE OXIGENO | No | 125 |  | mg O2/L | No
2-2019 | VU-001/19-TO | 2020-06-17 11:45 | Autorización de vertido | EDAR Ayto de Consuegra | AYUNTAMIENTO DE CONSUEGRA | P4505300F | URBANA | Urbano | 22500 | CONSUEGRA | ES8450530001010 |  |  | PC6841-PV6647 | 1095000 | Vertido a aguas Superficiales |  |  | 449237 | 4368354 | 30 | Toledo | CONSUEGRA | Vertido en zona de categoría I | NO | ES08450530001010E | Pretratamiento; Tratamiento secundario; Más riguroso | Pretratamiento: Tanque de regulación; Pretratamiento: Desbaste; Pretratamiento: Desarenado; Pretratamiento: Desengrasado; Tratamiento secundario: Fangos activados; Más riguroso: Nitrificación - Desnitrificación; Más riguroso: Eliminación de Fósforo | PH | No | 8 | 6 | ud pH | No
16-2017 | VI-005/17-BA | 2018-11-09 14:26 | Autorización de vertido | EDARI Albergue Villafranca de los Barros | Dirección General de Turismo | S0611001I | URBANA |  | 60 |  |  |  |  | PC6710-PV6511 | 3405 | Vertido a aguas Subterraneas Indirecto |  |  | 730495 | 4266159 | 29 | Badajoz | VILLAFRANCA DE LOS BARROS | Vertido en zona de categoría I | NO |  | Otros | Otros: Depuradora compacta aireacion prolongada y zanjas filtrantes | DEMANDA QUIMICA DE OXIGENO | No | 160 |  | mg O2/L | No
16-2017 | VI-005/17-BA | 2018-11-09 14:26 | Autorización de vertido | EDARI Albergue Villafranca de los Barros | Dirección General de Turismo | S0611001I | URBANA |  | 60 |  |  |  |  | PC6710-PV6511 | 3405 | Vertido a aguas Subterraneas Indirecto |  |  | 730495 | 4266159 | 29 | Badajoz | VILLAFRANCA DE LOS BARROS | Vertido en zona de categoría I | NO |  | Otros | Otros: Depuradora compacta aireacion prolongada y zanjas filtrantes | VOLUMEN DE VERTIDO | No | 3405 |  | m3/año | No
16-2017 | VI-005/17-BA | 2018-11-09 14:26 | Autorización de vertido | EDARI Albergue Villafranca de los Barros | Dirección General de Turismo | S0611001I | URBANA |  | 60 |  |  |  |  | PC6710-PV6511 | 3405 | Vertido a aguas Subterraneas Indirecto |  |  | 730495 | 4266159 | 29 | Badajoz | VILLAFRANCA DE LOS BARROS | Vertido en zona de categoría I | NO |  | Otros | Otros: Depuradora compacta aireacion prolongada y zanjas filtrantes | SOLIDOS EN SUSPENSION | No | 80 |  | mg/L | No
16-2017 | VI-005/17-BA | 2018-11-09 14:26 | Autorización de vertido | EDARI Albergue Villafranca de los Barros | Dirección General de Turismo | S0611001I | URBANA |  | 60 |  |  |  |  | PC6710-PV6511 | 3405 | Vertido a aguas Subterraneas Indirecto |  |  | 730495 | 4266159 | 29 | Badajoz | VILLAFRANCA DE LOS BARROS | Vertido en zona de categoría I | NO |  | Otros | Otros: Depuradora compacta aireacion prolongada y zanjas filtrantes | DEMANDA BIOQUIMICA DE OXIGENO 5 DIAS | No | 40 |  | mg O2/L | No
21-2018 | VU-004/18-BA | 2019-01-18 10:40 | Autorización de vertido | Medellín Desbordamiento | Ayuntamiento de Medellín | P0608000F | URBANA |  | 0 |  |  |  |  | PC6711-PV6512 | 5000 | Vertido a aguas Superficiales | RIO GUADIANA |  | 243339 | 4317110 | 30 | Badajoz | MEDELLÍN | Vertido en zona de categoría I | NO |  | Otros | Otros: Tanque de tormentas de 50 m3 con aliviadero y conexión a red de saneamiento municipal | VOLUMEN DE VERTIDO | No | 5000 |  | m3/año | No
21-2018 | VU-004/18-BA | 2019-01-18 10:40 | Autorización de vertido | Medellín Desbordamiento | Ayuntamiento de Medellín | P0608000F | URBANA |  | 0 |  |  |  |  | PC6711-PV6512 | 5000 | Vertido a aguas Superficiales | RIO GUADIANA |  | 243339 | 4317110 | 30 | Badajoz | MEDELLÍN | Vertido en zona de categoría I | NO |  | Otros | Otros: Tanque de tormentas de 50 m3 con aliviadero y conexión a red de saneamiento municipal | SOLIDOS EN SUSPENSION | No | 40 |  | mg/L | No
21-2018 | VU-004/18-BA | 2019-01-18 10:40 | Autorización de vertido | Medellín Desbordamiento | Ayuntamiento de Medellín | P0608000F | URBANA |  | 0 |  |  |  |  | PC6711-PV6512 | 5000 | Vertido a aguas Superficiales | RIO GUADIANA |  | 243339 | 4317110 | 30 | Badajoz | MEDELLÍN | Vertido en zona de categoría I | NO |  | Otros | Otros: Tanque de tormentas de 50 m3 con aliviadero y conexión a red de saneamiento municipal | DEMANDA QUIMICA DE OXIGENO | No | 70 |  | mg O2/L | No
21-2018 | VU-004/18-BA | 2019-01-18 10:40 | Autorización de vertido | Medellín Desbordamiento | Ayuntamiento de Medellín | P0608000F | URBANA |  | 0 |  |  |  |  | PC6711-PV6512 | 5000 | Vertido a aguas Superficiales | RIO GUADIANA |  | 243339 | 4317110 | 30 | Badajoz | MEDELLÍN | Vertido en zona de categoría I | NO |  | Otros | Otros: Tanque de tormentas de 50 m3 con aliviadero y conexión a red de saneamiento municipal | DEMANDA BIOQUIMICA DE OXIGENO 5 DIAS | No | 15 |  | mg O2/L | No
11-2019 | VI-003/19-CR | 2021-09-06 13:43 | Autorización de vertido | EDARI Castelus España SL | CASTELUS ESPAÑA, S.L. | B73640526 | INDUSTRIAL | Aguas de proceso | 0 |  |  |  | 01.41 | PC7001-PV6799 | 5475 | Vertido a aguas Subterraneas Indirecto |  |  | 390206 | 4338517 | 30 | Ciudad Real | ROBLEDO, EL | Vertido en zona de categoría I | NO |  | Físico; Físico-químico; Químico; Biológico | Físico: Desbaste mediante tambor rotativo, prefabricado, Oxipac-Biosistemas, con caudal máximo de 30 m3/día; Químico: Decantador primario, preabricado en PRFV, de 3,02 m de diámetro y 6,45 m de longitud.; Físico-químico: Depósito de homogenización, preabricado, de de 3,02 m de diámetro y 6,45 m de longitud.; Biológico: Aireación prolongada, en equipo prefabricado, con caudal de 60 m3/día, compuesto por grupo electrosoplante, difusores de seta, bomba para circulación y cuadro eléctrico. | SOLIDOS EN SUSPENSION | No | 35 |  | mg/L | No
11-2019 | VI-003/19-CR | 2021-09-06 13:43 | Autorización de vertido | EDARI Castelus España SL | CASTELUS ESPAÑA, S.L. | B73640526 | INDUSTRIAL | Aguas de proceso | 0 |  |  |  | 01.41 | PC7001-PV6799 | 5475 | Vertido a aguas Subterraneas Indirecto |  |  | 390206 | 4338517 | 30 | Ciudad Real | ROBLEDO, EL | Vertido en zona de categoría I | NO |  | Físico; Físico-químico; Químico; Biológico | Físico: Desbaste mediante tambor rotativo, prefabricado, Oxipac-Biosistemas, con caudal máximo de 30 m3/día; Químico: Decantador primario, preabricado en PRFV, de 3,02 m de diámetro y 6,45 m de longitud.; Físico-químico: Depósito de homogenización, preabricado, de de 3,02 m de diámetro y 6,45 m de longitud.; Biológico: Aireación prolongada, en equipo prefabricado, con caudal de 60 m3/día, compuesto por grupo electrosoplante, difusores de seta, bomba para circulación y cuadro eléctrico. | ACEITES Y GRASAS | No | 10 |  | mg/L | No
11-2019 | VI-003/19-CR | 2021-09-06 13:43 | Autorización de vertido | EDARI Castelus España SL | CASTELUS ESPAÑA, S.L. | B73640526 | INDUSTRIAL | Aguas de proceso | 0 |  |  |  | 01.41 | PC7001-PV6799 | 5475 | Vertido a aguas Subterraneas Indirecto |  |  | 390206 | 4338517 | 30 | Ciudad Real | ROBLEDO, EL | Vertido en zona de categoría I | NO |  | Físico; Físico-químico; Químico; Biológico | Físico: Desbaste mediante tambor rotativo, prefabricado, Oxipac-Biosistemas, con caudal máximo de 30 m3/día; Químico: Decantador primario, preabricado en PRFV, de 3,02 m de diámetro y 6,45 m de longitud.; Físico-químico: Depósito de homogenización, preabricado, de de 3,02 m de diámetro y 6,45 m de longitud.; Biológico: Aireación prolongada, en equipo prefabricado, con caudal de 60 m3/día, compuesto por grupo electrosoplante, difusores de seta, bomba para circulación y cuadro eléctrico. | DEMANDA QUIMICA DE OXIGENO | No | 125 |  | mg O2/L | No
11-2019 | VI-003/19-CR | 2021-09-06 13:43 | Autorización de vertido | EDARI Castelus España SL | CASTELUS ESPAÑA, S.L. | B73640526 | INDUSTRIAL | Aguas de proceso | 0 |  |  |  | 01.41 | PC7001-PV6799 | 5475 | Vertido a aguas Subterraneas Indirecto |  |  | 390206 | 4338517 | 30 | Ciudad Real | ROBLEDO, EL | Vertido en zona de categoría I | NO |  | Físico; Físico-químico; Químico; Biológico | Físico: Desbaste mediante tambor rotativo, prefabricado, Oxipac-Biosistemas, con caudal máximo de 30 m3/día; Químico: Decantador primario, preabricado en PRFV, de 3,02 m de diámetro y 6,45 m de longitud.; Físico-químico: Depósito de homogenización, preabricado, de de 3,02 m de diámetro y 6,45 m de longitud.; Biológico: Aireación prolongada, en equipo prefabricado, con caudal de 60 m3/día, compuesto por grupo electrosoplante, difusores de seta, bomba para circulación y cuadro eléctrico. | DEMANDA BIOQUIMICA DE OXIGENO 5 DIAS | No | 25 |  | mg O2/L | No
11-2019 | VI-003/19-CR | 2021-09-06 13:43 | Autorización de vertido | EDARI Castelus España SL | CASTELUS ESPAÑA, S.L. | B73640526 | INDUSTRIAL | Aguas de proceso | 0 |  |  |  | 01.41 | PC7001-PV6799 | 5475 | Vertido a aguas Subterraneas Indirecto |  |  | 390206 | 4338517 | 30 | Ciudad Real | ROBLEDO, EL | Vertido en zona de categoría I | NO |  | Físico; Físico-químico; Químico; Biológico | Físico: Desbaste mediante tambor rotativo, prefabricado, Oxipac-Biosistemas, con caudal máximo de 30 m3/día; Químico: Decantador primario, preabricado en PRFV, de 3,02 m de diámetro y 6,45 m de longitud.; Físico-químico: Depósito de homogenización, preabricado, de de 3,02 m de diámetro y 6,45 m de longitud.; Biológico: Aireación prolongada, en equipo prefabricado, con caudal de 60 m3/día, compuesto por grupo electrosoplante, difusores de seta, bomba para circulación y cuadro eléctrico. | TENSOACTIVOS ANIONICOS | No | 2 |  | mg LAS/L | No
11-2019 | VI-003/19-CR | 2021-09-06 13:43 | Autorización de vertido | EDARI Castelus España SL | CASTELUS ESPAÑA, S.L. | B73640526 | INDUSTRIAL | Aguas de proceso | 0 |  |  |  | 01.41 | PC7001-PV6799 | 5475 | Vertido a aguas Subterraneas Indirecto |  |  | 390206 | 4338517 | 30 | Ciudad Real | ROBLEDO, EL | Vertido en zona de categoría I | NO |  | Físico; Físico-químico; Químico; Biológico | Físico: Desbaste mediante tambor rotativo, prefabricado, Oxipac-Biosistemas, con caudal máximo de 30 m3/día; Químico: Decantador primario, preabricado en PRFV, de 3,02 m de diámetro y 6,45 m de longitud.; Físico-químico: Depósito de homogenización, preabricado, de de 3,02 m de diámetro y 6,45 m de longitud.; Biológico: Aireación prolongada, en equipo prefabricado, con caudal de 60 m3/día, compuesto por grupo electrosoplante, difusores de seta, bomba para circulación y cuadro eléctrico. | NITRATOS | No | 50 |  | mg NO3/L | No
12-2019 | VI-002/19-CR | 2020-10-20 13:49 | Autorización de vertido | EDARI CEDIPSA (E.S.en PK 193,6, margen dcha, A-4. Valdepeñas | CEDIPSA (Compañía Española Distribuidora de Petróleos, S.A.) | A28354520 | INDUSTRIAL | Aguas de proceso | 0 |  |  |  | 47.30 | PC6997-PV6794 | 92 | Vertido a aguas Subterraneas Indirecto |  |  | 465626 | 4297389 | 30 | Ciudad Real | VALDEPEÑAS | Vertido en zona de categoría I | NO |  | Físico | Físico: Decantador y separador de hidrocarburos | HIDROCARBUROS | No | 5 |  | mg/L | No
12-2019 | VI-002/19-CR | 2020-10-20 13:49 | Autorización de vertido | EDARI CEDIPSA (E.S.en PK 193,6, margen dcha, A-4. Valdepeñas | CEDIPSA (Compañía Española Distribuidora de Petróleos, S.A.) | A28354520 | INDUSTRIAL | Aguas de proceso | 0 |  |  |  | 47.30 | PC6997-PV6794 | 92 | Vertido a aguas Subterraneas Indirecto |  |  | 465626 | 4297389 | 30 | Ciudad Real | VALDEPEÑAS | Vertido en zona de categoría I | NO |  | Físico | Físico: Decantador y separador de hidrocarburos | ACEITES Y GRASAS | No | 10 |  | mg/L | No
12-2019 | VI-002/19-CR | 2020-10-20 13:49 | Autorización de vertido | EDARI CEDIPSA (E.S.en PK 193,6, margen dcha, A-4. Valdepeñas | CEDIPSA (Compañía Española Distribuidora de Petróleos, S.A.) | A28354520 | INDUSTRIAL | Aguas de proceso | 0 |  |  |  | 47.30 | PC7000-PV6798 | 72 | Vertido a aguas Subterraneas Indirecto |  |  | 465578 | 4297432 | 30 | Ciudad Real | VALDEPEÑAS | Vertido en zona de categoría I | NO |  | Físico | Físico: Decantador y separador de hidrocarburos | ACEITES Y GRASAS | No | 10 |  | mg/L | No
12-2019 | VI-002/19-CR | 2020-10-20 13:49 | Autorización de vertido | EDARI CEDIPSA (E.S.en PK 193,6, margen dcha, A-4. Valdepeñas | CEDIPSA (Compañía Española Distribuidora de Petróleos, S.A.) | A28354520 | INDUSTRIAL | Aguas de proceso | 0 |  |  |  | 47.30 | PC7000-PV6798 | 72 | Vertido a aguas Subterraneas Indirecto |  |  | 465578 | 4297432 | 30 | Ciudad Real | VALDEPEÑAS | Vertido en zona de categoría I | NO |  | Físico | Físico: Decantador y separador de hidrocarburos | HIDROCARBUROS | No | 5 |  | mg/L | No
13-2019 | VI-004/19-CR | 2019-10-03 14:06 | Autorización de vertido | EDARI Base Helicópteros Almagro (Edificio Oficiales) | Base de Helicópteros "Coronel Sánchez Bilbao" | S1330010H | URBANA |  | 0 |  |  |  |  | PC6770-PV6568 | 1862 | Vertido a aguas Subterraneas Indirecto |  |  | 434272 | 4311635 | 30 | Ciudad Real | ALMAGRO | Vertido en zona de categoría I | NO |  | Fosa séptica | Fosa séptica: Fosa séptica | DEMANDA QUIMICA DE OXIGENO | No | 75 |  | mg O2/L | No
13-2019 | VI-004/19-CR | 2019-10-03 14:06 | Autorización de vertido | EDARI Base Helicópteros Almagro (Edificio Oficiales) | Base de Helicópteros "Coronel Sánchez Bilbao" | S1330010H | URBANA |  | 0 |  |  |  |  | PC6770-PV6568 | 1862 | Vertido a aguas Subterraneas Indirecto |  |  | 434272 | 4311635 | 30 | Ciudad Real | ALMAGRO | Vertido en zona de categoría I | NO |  | Fosa séptica | Fosa séptica: Fosa séptica | NITRATOS | No | 50 |  | mg NO3/L | No
13-2019 | VI-004/19-CR | 2019-10-03 14:06 | Autorización de vertido | EDARI Base Helicópteros Almagro (Edificio Oficiales) | Base de Helicópteros "Coronel Sánchez Bilbao" | S1330010H | URBANA |  | 0 |  |  |  |  | PC6770-PV6568 | 1862 | Vertido a aguas Subterraneas Indirecto |  |  | 434272 | 4311635 | 30 | Ciudad Real | ALMAGRO | Vertido en zona de categoría I | NO |  | Fosa séptica | Fosa séptica: Fosa séptica | ACEITES Y GRASAS | No | 2 |  | mg/L | No
13-2019 | VI-004/19-CR | 2019-10-03 14:06 | Autorización de vertido | EDARI Base Helicópteros Almagro (Edificio Oficiales) | Base de Helicópteros "Coronel Sánchez Bilbao" | S1330010H | URBANA |  | 0 |  |  |  |  | PC6770-PV6568 | 1862 | Vertido a aguas Subterraneas Indirecto |  |  | 434272 | 4311635 | 30 | Ciudad Real | ALMAGRO | Vertido en zona de categoría I | NO |  | Fosa séptica | Fosa séptica: Fosa séptica | VOLUMEN DE VERTIDO | No | 1862 |  | m3/año | No
13-2019 | VI-004/19-CR | 2019-10-03 14:06 | Autorización de vertido | EDARI Base Helicópteros Almagro (Edificio Oficiales) | Base de Helicópteros "Coronel Sánchez Bilbao" | S1330010H | URBANA |  | 0 |  |  |  |  | PC6770-PV6568 | 1862 | Vertido a aguas Subterraneas Indirecto |  |  | 434272 | 4311635 | 30 | Ciudad Real | ALMAGRO | Vertido en zona de categoría I | NO |  | Fosa séptica | Fosa séptica: Fosa séptica | DEMANDA BIOQUIMICA DE OXIGENO 5 DIAS | No | 20 |  | mg O2/L | No
13-2019 | VI-004/19-CR | 2019-10-03 14:06 | Autorización de vertido | EDARI Base Helicópteros Almagro (Edificio Oficiales) | Base de Helicópteros "Coronel Sánchez Bilbao" | S1330010H | URBANA |  | 0 |  |  |  |  | PC6770-PV6568 | 1862 | Vertido a aguas Subterraneas Indirecto |  |  | 434272 | 4311635 | 30 | Ciudad Real | ALMAGRO | Vertido en zona de categoría I | NO |  | Fosa séptica | Fosa séptica: Fosa séptica | SOLIDOS EN SUSPENSION | No | 25 |  | mg/L | No
16-2019 | VI-006/19-CR | 2025-11-27 11:35 | Autorización de vertido | Instalación de persona física | Persona física | DNI de persona física | URBANA |  | 10 |  |  |  |  | PC8614-PV8361 | 72 | Vertido a aguas Subterraneas Indirecto |  |  | 484287 | 4334668 | 30 | Ciudad Real | ALCÁZAR DE SAN JUAN | Vertido en zona de categoría I | NO |  | Tanque Imhoff | Tanque Imhoff: Tanque Imhoff | NITRATOS | No | 50 |  | mg NO3/L | No
16-2019 | VI-006/19-CR | 2025-11-27 11:35 | Autorización de vertido | Instalación de persona física | Persona física | DNI de persona física | URBANA |  | 10 |  |  |  |  | PC8614-PV8361 | 72 | Vertido a aguas Subterraneas Indirecto |  |  | 484287 | 4334668 | 30 | Ciudad Real | ALCÁZAR DE SAN JUAN | Vertido en zona de categoría I | NO |  | Tanque Imhoff | Tanque Imhoff: Tanque Imhoff | ACEITES Y GRASAS | No | 10 |  | mg/L | No
16-2019 | VI-006/19-CR | 2025-11-27 11:35 | Autorización de vertido | Instalación de persona física | Persona física | DNI de persona física | URBANA |  | 10 |  |  |  |  | PC8614-PV8361 | 72 | Vertido a aguas Subterraneas Indirecto |  |  | 484287 | 4334668 | 30 | Ciudad Real | ALCÁZAR DE SAN JUAN | Vertido en zona de categoría I | NO |  | Tanque Imhoff | Tanque Imhoff: Tanque Imhoff | DEMANDA QUIMICA DE OXIGENO | No | 160 |  | mg O2/L | No
16-2019 | VI-006/19-CR | 2025-11-27 11:35 | Autorización de vertido | Instalación de persona física | Persona física | DNI de persona física | URBANA |  | 10 |  |  |  |  | PC8614-PV8361 | 72 | Vertido a aguas Subterraneas Indirecto |  |  | 484287 | 4334668 | 30 | Ciudad Real | ALCÁZAR DE SAN JUAN | Vertido en zona de categoría I | NO |  | Tanque Imhoff | Tanque Imhoff: Tanque Imhoff | DEMANDA BIOQUIMICA DE OXIGENO 5 DIAS | No | 40 |  | mg O2/L | No
16-2019 | VI-006/19-CR | 2025-11-27 11:35 | Autorización de vertido | Instalación de persona física | Persona física | DNI de persona física | URBANA |  | 10 |  |  |  |  | PC8614-PV8361 | 72 | Vertido a aguas Subterraneas Indirecto |  |  | 484287 | 4334668 | 30 | Ciudad Real | ALCÁZAR DE SAN JUAN | Vertido en zona de categoría I | NO |  | Tanque Imhoff | Tanque Imhoff: Tanque Imhoff | SOLIDOS EN SUSPENSION | No | 80 |  | mg/L | No
16-2019 | VI-006/19-CR | 2025-11-27 11:35 | Autorización de vertido | Instalación de persona física | Persona física | DNI de persona física | URBANA |  | 10 |  |  |  |  | PC8614-PV8361 | 72 | Vertido a aguas Subterraneas Indirecto |  |  | 484287 | 4334668 | 30 | Ciudad Real | ALCÁZAR DE SAN JUAN | Vertido en zona de categoría I | NO |  | Tanque Imhoff | Tanque Imhoff: Tanque Imhoff | VOLUMEN DE VERTIDO | No | 72 |  | m3/año | No
19-2019 | VU-005/19-CR | 2019-10-30 09:37 | Autorización de vertido | EDAR Ayto de Ciudad Real, Miguelturra y Poblete | Ayuntamiento de Miguelturra | P1305600G | URBANA | Urbano | 19200 | CIUDAD REAL-MIGUELTURRA | ES8130340002010 |  |  | PC6817-PV6622 | 1401600 | Vertido a aguas Superficiales |  |  | 412060 | 4313285 | 30 | Ciudad Real | CIUDAD REAL | Vertido en zona de categoría I | NO | ES08130340002010E | Pretratamiento; Tratamiento secundario; Más riguroso | Pretratamiento: Tanque de regulación; Pretratamiento: Desbaste; Pretratamiento: Desarenado; Pretratamiento: Desengrasado; Tratamiento secundario: Fangos activados; Más riguroso: Nitrificación - Desnitrificación; Más riguroso: Eliminación de Fósforo | FOSFORO TOTAL | No | 2 |  | mg P/L | No
19-2019 | VU-005/19-CR | 2019-10-30 09:37 | Autorización de vertido | EDAR Ayto de Ciudad Real, Miguelturra y Poblete | Ayuntamiento de Miguelturra | P1305600G | URBANA | Urbano | 19200 | CIUDAD REAL-MIGUELTURRA | ES8130340002010 |  |  | PC6817-PV6622 | 1401600 | Vertido a aguas Superficiales |  |  | 412060 | 4313285 | 30 | Ciudad Real | CIUDAD REAL | Vertido en zona de categoría I | NO | ES08130340002010E | Pretratamiento; Tratamiento secundario; Más riguroso | Pretratamiento: Tanque de regulación; Pretratamiento: Desbaste; Pretratamiento: Desarenado; Pretratamiento: Desengrasado; Tratamiento secundario: Fangos activados; Más riguroso: Nitrificación - Desnitrificación; Más riguroso: Eliminación de Fósforo | NITRATOS | No | 35 |  | mg NO3/L | No
19-2019 | VU-005/19-CR | 2019-10-30 09:37 | Autorización de vertido | EDAR Ayto de Ciudad Real, Miguelturra y Poblete | Ayuntamiento de Miguelturra | P1305600G | URBANA | Urbano | 19200 | CIUDAD REAL-MIGUELTURRA | ES8130340002010 |  |  | PC6817-PV6622 | 1401600 | Vertido a aguas Superficiales |  |  | 412060 | 4313285 | 30 | Ciudad Real | CIUDAD REAL | Vertido en zona de categoría I | NO | ES08130340002010E | Pretratamiento; Tratamiento secundario; Más riguroso | Pretratamiento: Tanque de regulación; Pretratamiento: Desbaste; Pretratamiento: Desarenado; Pretratamiento: Desengrasado; Tratamiento secundario: Fangos activados; Más riguroso: Nitrificación - Desnitrificación; Más riguroso: Eliminación de Fósforo | PH | No | 9 | 6 | ud pH | No
19-2019 | VU-005/19-CR | 2019-10-30 09:37 | Autorización de vertido | EDAR Ayto de Ciudad Real, Miguelturra y Poblete | Ayuntamiento de Miguelturra | P1305600G | URBANA | Urbano | 19200 | CIUDAD REAL-MIGUELTURRA | ES8130340002010 |  |  | PC6817-PV6622 | 1401600 | Vertido a aguas Superficiales |  |  | 412060 | 4313285 | 30 | Ciudad Real | CIUDAD REAL | Vertido en zona de categoría I | NO | ES08130340002010E | Pretratamiento; Tratamiento secundario; Más riguroso | Pretratamiento: Tanque de regulación; Pretratamiento: Desbaste; Pretratamiento: Desarenado; Pretratamiento: Desengrasado; Tratamiento secundario: Fangos activados; Más riguroso: Nitrificación - Desnitrificación; Más riguroso: Eliminación de Fósforo | NITROGENO TOTAL | No | 15 |  | mg N/L | No
19-2019 | VU-005/19-CR | 2019-10-30 09:37 | Autorización de vertido | EDAR Ayto de Ciudad Real, Miguelturra y Poblete | Ayuntamiento de Miguelturra | P1305600G | URBANA | Urbano | 19200 | CIUDAD REAL-MIGUELTURRA | ES8130340002010 |  |  | PC6817-PV6622 | 1401600 | Vertido a aguas Superficiales |  |  | 412060 | 4313285 | 30 | Ciudad Real | CIUDAD REAL | Vertido en zona de categoría I | NO | ES08130340002010E | Pretratamiento; Tratamiento secundario; Más riguroso | Pretratamiento: Tanque de regulación; Pretratamiento: Desbaste; Pretratamiento: Desarenado; Pretratamiento: Desengrasado; Tratamiento secundario: Fangos activados; Más riguroso: Nitrificación - Desnitrificación; Más riguroso: Eliminación de Fósforo | NITROGENO KJELDAHL | No | 7.8 |  | mg N/L | No
19-2019 | VU-005/19-CR | 2019-10-30 09:37 | Autorización de vertido | EDAR Ayto de Ciudad Real, Miguelturra y Poblete | Ayuntamiento de Miguelturra | P1305600G | URBANA | Urbano | 19200 | CIUDAD REAL-MIGUELTURRA | ES8130340002010 |  |  | PC6817-PV6622 | 1401600 | Vertido a aguas Superficiales |  |  | 412060 | 4313285 | 30 | Ciudad Real | CIUDAD REAL | Vertido en zona de categoría I | NO | ES08130340002010E | Pretratamiento; Tratamiento secundario; Más riguroso | Pretratamiento: Tanque de regulación; Pretratamiento: Desbaste; Pretratamiento: Desarenado; Pretratamiento: Desengrasado; Tratamiento secundario: Fangos activados; Más riguroso: Nitrificación - Desnitrificación; Más riguroso: Eliminación de Fósforo | AMONIO | No | 4 |  | mg NH4/L | No
19-2019 | VU-005/19-CR | 2019-10-30 09:37 | Autorización de vertido | EDAR Ayto de Ciudad Real, Miguelturra y Poblete | Ayuntamiento de Miguelturra | P1305600G | URBANA | Urbano | 19200 | CIUDAD REAL-MIGUELTURRA | ES8130340002010 |  |  | PC6817-PV6622 | 1401600 | Vertido a aguas Superficiales |  |  | 412060 | 4313285 | 30 | Ciudad Real | CIUDAD REAL | Vertido en zona de categoría I | NO | ES08130340002010E | Pretratamiento; Tratamiento secundario; Más riguroso | Pretratamiento: Tanque de regulación; Pretratamiento: Desbaste; Pretratamiento: Desarenado; Pretratamiento: Desengrasado; Tratamiento secundario: Fangos activados; Más riguroso: Nitrificación - Desnitrificación; Más riguroso: Eliminación de Fósforo | DEMANDA QUIMICA DE OXIGENO | No | 125 |  | mg O2/L | No
19-2019 | VU-005/19-CR | 2019-10-30 09:37 | Autorización de vertido | EDAR Ayto de Ciudad Real, Miguelturra y Poblete | Ayuntamiento de Miguelturra | P1305600G | URBANA | Urbano | 19200 | CIUDAD REAL-MIGUELTURRA | ES8130340002010 |  |  | PC6817-PV6622 | 1401600 | Vertido a aguas Superficiales |  |  | 412060 | 4313285 | 30 | Ciudad Real | CIUDAD REAL | Vertido en zona de categoría I | NO | ES08130340002010E | Pretratamiento; Tratamiento secundario; Más riguroso | Pretratamiento: Tanque de regulación; Pretratamiento: Desbaste; Pretratamiento: Desarenado; Pretratamiento: Desengrasado; Tratamiento secundario: Fangos activados; Más riguroso: Nitrificación - Desnitrificación; Más riguroso: Eliminación de Fósforo | DEMANDA BIOQUIMICA DE OXIGENO 5 DIAS | No | 25 |  | mg O2/L | No
19-2019 | VU-005/19-CR | 2019-10-30 09:37 | Autorización de vertido | EDAR Ayto de Ciudad Real, Miguelturra y Poblete | Ayuntamiento de Miguelturra | P1305600G | URBANA | Urbano | 19200 | CIUDAD REAL-MIGUELTURRA | ES8130340002010 |  |  | PC6817-PV6622 | 1401600 | Vertido a aguas Superficiales |  |  | 412060 | 4313285 | 30 | Ciudad Real | CIUDAD REAL | Vertido en zona de categoría I | NO | ES08130340002010E | Pretratamiento; Tratamiento secundario; Más riguroso | Pretratamiento: Tanque de regulación; Pretratamiento: Desbaste; Pretratamiento: Desarenado; Pretratamiento: Desengrasado; Tratamiento secundario: Fangos activados; Más riguroso: Nitrificación - Desnitrificación; Más riguroso: Eliminación de Fósforo | SOLIDOS EN SUSPENSION | No | 35 |  | mg/L | No
19-2019 | VU-005/19-CR | 2019-10-30 09:37 | Autorización de vertido | EDAR Ayto de Ciudad Real, Miguelturra y Poblete | Ayuntamiento de Miguelturra | P1305600G | URBANA | Urbano | 19200 | CIUDAD REAL-MIGUELTURRA | ES8130340002010 |  |  | PC6817-PV6622 | 1401600 | Vertido a aguas Superficiales |  |  | 412060 | 4313285 | 30 | Ciudad Real | CIUDAD REAL | Vertido en zona de categoría I | NO | ES08130340002010E | Pretratamiento; Tratamiento secundario; Más riguroso | Pretratamiento: Tanque de regulación; Pretratamiento: Desbaste; Pretratamiento: Desarenado; Pretratamiento: Desengrasado; Tratamiento secundario: Fangos activados; Más riguroso: Nitrificación - Desnitrificación; Más riguroso: Eliminación de Fósforo | CAUDAL MAXIMO | No | 504 |  | m3/h | No
20-2019 | VU-006/19-CR | 2019-10-30 09:45 | Autorización de vertido | EDAR Ayto de Ciudad Real, Miguelturra y Poblete | Ayuntamiento de Poblete | P1306400A | URBANA | Urbano | 2000 | CIUDAD REAL-MIGUELTURRA | ES8130340002010 |  |  | PC6816-PV6621 | 175200 | Vertido a aguas Superficiales |  |  | 412060 | 4313285 | 30 | Ciudad Real | CIUDAD REAL | Vertido en zona de categoría I | NO | ES08130340002010E | Pretratamiento; Tratamiento primario; Más riguroso | Pretratamiento: Desbaste; Pretratamiento: Desarenado; Pretratamiento: Desengrasado; Tratamiento primario: Decantación primaria; Tratamiento primario: Físico-Químico; Más riguroso: Nitrificación - Desnitrificación; Más riguroso: Eliminación de Fósforo | CAUDAL MAXIMO | No | 63 |  | m3/h | No
20-2019 | VU-006/19-CR | 2019-10-30 09:45 | Autorización de vertido | EDAR Ayto de Ciudad Real, Miguelturra y Poblete | Ayuntamiento de Poblete | P1306400A | URBANA | Urbano | 2000 | CIUDAD REAL-MIGUELTURRA | ES8130340002010 |  |  | PC6816-PV6621 | 175200 | Vertido a aguas Superficiales |  |  | 412060 | 4313285 | 30 | Ciudad Real | CIUDAD REAL | Vertido en zona de categoría I | NO | ES08130340002010E | Pretratamiento; Tratamiento primario; Más riguroso | Pretratamiento: Desbaste; Pretratamiento: Desarenado; Pretratamiento: Desengrasado; Tratamiento primario: Decantación primaria; Tratamiento primario: Físico-Químico; Más riguroso: Nitrificación - Desnitrificación; Más riguroso: Eliminación de Fósforo | NITROGENO TOTAL | No | 15 |  | mg N/L | No
20-2019 | VU-006/19-CR | 2019-10-30 09:45 | Autorización de vertido | EDAR Ayto de Ciudad Real, Miguelturra y Poblete | Ayuntamiento de Poblete | P1306400A | URBANA | Urbano | 2000 | CIUDAD REAL-MIGUELTURRA | ES8130340002010 |  |  | PC6816-PV6621 | 175200 | Vertido a aguas Superficiales |  |  | 412060 | 4313285 | 30 | Ciudad Real | CIUDAD REAL | Vertido en zona de categoría I | NO | ES08130340002010E | Pretratamiento; Tratamiento primario; Más riguroso | Pretratamiento: Desbaste; Pretratamiento: Desarenado; Pretratamiento: Desengrasado; Tratamiento primario: Decantación primaria; Tratamiento primario: Físico-Químico; Más riguroso: Nitrificación - Desnitrificación; Más riguroso: Eliminación de Fósforo | SOLIDOS EN SUSPENSION | No | 35 |  | mg/L | No
20-2019 | VU-006/19-CR | 2019-10-30 09:45 | Autorización de vertido | EDAR Ayto de Ciudad Real, Miguelturra y Poblete | Ayuntamiento de Poblete | P1306400A | URBANA | Urbano | 2000 | CIUDAD REAL-MIGUELTURRA | ES8130340002010 |  |  | PC6816-PV6621 | 175200 | Vertido a aguas Superficiales |  |  | 412060 | 4313285 | 30 | Ciudad Real | CIUDAD REAL | Vertido en zona de categoría I | NO | ES08130340002010E | Pretratamiento; Tratamiento primario; Más riguroso | Pretratamiento: Desbaste; Pretratamiento: Desarenado; Pretratamiento: Desengrasado; Tratamiento primario: Decantación primaria; Tratamiento primario: Físico-Químico; Más riguroso: Nitrificación - Desnitrificación; Más riguroso: Eliminación de Fósforo | PH | No | 9 | 6 | ud pH | No
20-2019 | VU-006/19-CR | 2019-10-30 09:45 | Autorización de vertido | EDAR Ayto de Ciudad Real, Miguelturra y Poblete | Ayuntamiento de Poblete | P1306400A | URBANA | Urbano | 2000 | CIUDAD REAL-MIGUELTURRA | ES8130340002010 |  |  | PC6816-PV6621 | 175200 | Vertido a aguas Superficiales |  |  | 412060 | 4313285 | 30 | Ciudad Real | CIUDAD REAL | Vertido en zona de categoría I | NO | ES08130340002010E | Pretratamiento; Tratamiento primario; Más riguroso | Pretratamiento: Desbaste; Pretratamiento: Desarenado; Pretratamiento: Desengrasado; Tratamiento primario: Decantación primaria; Tratamiento primario: Físico-Químico; Más riguroso: Nitrificación - Desnitrificación; Más riguroso: Eliminación de Fósforo | DEMANDA QUIMICA DE OXIGENO | No | 125 |  | mg O2/L | No
20-2019 | VU-006/19-CR | 2019-10-30 09:45 | Autorización de vertido | EDAR Ayto de Ciudad Real, Miguelturra y Poblete | Ayuntamiento de Poblete | P1306400A | URBANA | Urbano | 2000 | CIUDAD REAL-MIGUELTURRA | ES8130340002010 |  |  | PC6816-PV6621 | 175200 | Vertido a aguas Superficiales |  |  | 412060 | 4313285 | 30 | Ciudad Real | CIUDAD REAL | Vertido en zona de categoría I | NO | ES08130340002010E | Pretratamiento; Tratamiento primario; Más riguroso | Pretratamiento: Desbaste; Pretratamiento: Desarenado; Pretratamiento: Desengrasado; Tratamiento primario: Decantación primaria; Tratamiento primario: Físico-Químico; Más riguroso: Nitrificación - Desnitrificación; Más riguroso: Eliminación de Fósforo | FOSFORO TOTAL | No | 2 |  | mg P/L | No
20-2019 | VU-006/19-CR | 2019-10-30 09:45 | Autorización de vertido | EDAR Ayto de Ciudad Real, Miguelturra y Poblete | Ayuntamiento de Poblete | P1306400A | URBANA | Urbano | 2000 | CIUDAD REAL-MIGUELTURRA | ES8130340002010 |  |  | PC6816-PV6621 | 175200 | Vertido a aguas Superficiales |  |  | 412060 | 4313285 | 30 | Ciudad Real | CIUDAD REAL | Vertido en zona de categoría I | NO | ES08130340002010E | Pretratamiento; Tratamiento primario; Más riguroso | Pretratamiento: Desbaste; Pretratamiento: Desarenado; Pretratamiento: Desengrasado; Tratamiento primario: Decantación primaria; Tratamiento primario: Físico-Químico; Más riguroso: Nitrificación - Desnitrificación; Más riguroso: Eliminación de Fósforo | AMONIO | No | 4 |  | mg NH4/L | No
20-2019 | VU-006/19-CR | 2019-10-30 09:45 | Autorización de vertido | EDAR Ayto de Ciudad Real, Miguelturra y Poblete | Ayuntamiento de Poblete | P1306400A | URBANA | Urbano | 2000 | CIUDAD REAL-MIGUELTURRA | ES8130340002010 |  |  | PC6816-PV6621 | 175200 | Vertido a aguas Superficiales |  |  | 412060 | 4313285 | 30 | Ciudad Real | CIUDAD REAL | Vertido en zona de categoría I | NO | ES08130340002010E | Pretratamiento; Tratamiento primario; Más riguroso | Pretratamiento: Desbaste; Pretratamiento: Desarenado; Pretratamiento: Desengrasado; Tratamiento primario: Decantación primaria; Tratamiento primario: Físico-Químico; Más riguroso: Nitrificación - Desnitrificación; Más riguroso: Eliminación de Fósforo | NITROGENO KJELDAHL | No | 7.8 |  | mg N/L | No
20-2019 | VU-006/19-CR | 2019-10-30 09:45 | Autorización de vertido | EDAR Ayto de Ciudad Real, Miguelturra y Poblete | Ayuntamiento de Poblete | P1306400A | URBANA | Urbano | 2000 | CIUDAD REAL-MIGUELTURRA | ES8130340002010 |  |  | PC6816-PV6621 | 175200 | Vertido a aguas Superficiales |  |  | 412060 | 4313285 | 30 | Ciudad Real | CIUDAD REAL | Vertido en zona de categoría I | NO | ES08130340002010E | Pretratamiento; Tratamiento primario; Más riguroso | Pretratamiento: Desbaste; Pretratamiento: Desarenado; Pretratamiento: Desengrasado; Tratamiento primario: Decantación primaria; Tratamiento primario: Físico-Químico; Más riguroso: Nitrificación - Desnitrificación; Más riguroso: Eliminación de Fósforo | NITRATOS | No | 35 |  | mg NO3/L | No
20-2019 | VU-006/19-CR | 2019-10-30 09:45 | Autorización de vertido | EDAR Ayto de Ciudad Real, Miguelturra y Poblete | Ayuntamiento de Poblete | P1306400A | URBANA | Urbano | 2000 | CIUDAD REAL-MIGUELTURRA | ES8130340002010 |  |  | PC6816-PV6621 | 175200 | Vertido a aguas Superficiales |  |  | 412060 | 4313285 | 30 | Ciudad Real | CIUDAD REAL | Vertido en zona de categoría I | NO | ES08130340002010E | Pretratamiento; Tratamiento primario; Más riguroso | Pretratamiento: Desbaste; Pretratamiento: Desarenado; Pretratamiento: Desengrasado; Tratamiento primario: Decantación primaria; Tratamiento primario: Físico-Químico; Más riguroso: Nitrificación - Desnitrificación; Más riguroso: Eliminación de Fósforo | DEMANDA BIOQUIMICA DE OXIGENO 5 DIAS | No | 25 |  | mg O2/L | No
21-2019 | VI-008/19-CR | 2020-09-29 13:38 | Autorización de vertido | Instalación de persona física | Persona física | DNI de persona física | URBANA |  | 10 |  |  |  |  | PC6881-PV6677 | 62 | Vertido a aguas Subterraneas Indirecto |  |  | 466970 | 4305017 | 30 | Ciudad Real | VALDEPEÑAS | Vertido en zona de categoría I | NO |  | Otros | Otros: Fosa séptica más filtro biológico. | VOLUMEN DE VERTIDO | No | 62 |  | m3/año | No
21-2019 | VI-008/19-CR | 2020-09-29 13:38 | Autorización de vertido | Instalación de persona física | Persona física | DNI de persona física | URBANA |  | 10 |  |  |  |  | PC6881-PV6677 | 62 | Vertido a aguas Subterraneas Indirecto |  |  | 466970 | 4305017 | 30 | Ciudad Real | VALDEPEÑAS | Vertido en zona de categoría I | NO |  | Otros | Otros: Fosa séptica más filtro biológico. | SOLIDOS EN SUSPENSION | No | 35 |  | mg/L | No
21-2019 | VI-008/19-CR | 2020-09-29 13:38 | Autorización de vertido | Instalación de persona física | Persona física | DNI de persona física | URBANA |  | 10 |  |  |  |  | PC6881-PV6677 | 62 | Vertido a aguas Subterraneas Indirecto |  |  | 466970 | 4305017 | 30 | Ciudad Real | VALDEPEÑAS | Vertido en zona de categoría I | NO |  | Otros | Otros: Fosa séptica más filtro biológico. | DEMANDA BIOQUIMICA DE OXIGENO 5 DIAS | No | 25 |  | mg O2/L | No
21-2019 | VI-008/19-CR | 2020-09-29 13:38 | Autorización de vertido | Instalación de persona física | Persona física | DNI de persona física | URBANA |  | 10 |  |  |  |  | PC6881-PV6677 | 62 | Vertido a aguas Subterraneas Indirecto |  |  | 466970 | 4305017 | 30 | Ciudad Real | VALDEPEÑAS | Vertido en zona de categoría I | NO |  | Otros | Otros: Fosa séptica más filtro biológico. | ACEITES Y GRASAS | No | 10 |  | mg/L | No
21-2019 | VI-008/19-CR | 2020-09-29 13:38 | Autorización de vertido | Instalación de persona física | Persona física | DNI de persona física | URBANA |  | 10 |  |  |  |  | PC6881-PV6677 | 62 | Vertido a aguas Subterraneas Indirecto |  |  | 466970 | 4305017 | 30 | Ciudad Real | VALDEPEÑAS | Vertido en zona de categoría I | NO |  | Otros | Otros: Fosa séptica más filtro biológico. | NITRATOS | No | 50 |  | mg NO3/L | No
21-2019 | VI-008/19-CR | 2020-09-29 13:38 | Autorización de vertido | Instalación de persona física | Persona física | DNI de persona física | URBANA |  | 10 |  |  |  |  | PC6881-PV6677 | 62 | Vertido a aguas Subterraneas Indirecto |  |  | 466970 | 4305017 | 30 | Ciudad Real | VALDEPEÑAS | Vertido en zona de categoría I | NO |  | Otros | Otros: Fosa séptica más filtro biológico. | DEMANDA QUIMICA DE OXIGENO | No | 125 |  | mg O2/L | No
51-2015 | VI-002/15-CC | 2019-10-07 13:21 | Autorización de vertido | EDARI P. I. El Rodeo (Alía) | Ayuntamiento de Alía | P1001700B | INDUSTRIAL | Asimilables a domésticos (Aseos) | 0 |  |  |  | 36.00 | PC6785-PV6583 | 5148 | Vertido a aguas Superficiales | CAUCE NO CODIFICADO | Arroyo Innominado afluente por la derecha del arroyo de los Hornos Grandes | 310227 | 4368585 | 30 | Cáceres | ALIA | Vertido en zona de categoría III | NO |  | Físico; Biológico | Físico: Físico; Biológico: Biológico | DEMANDA BIOQUIMICA DE OXIGENO 5 DIAS | No | 125 |  | mg O2/L | No
51-2015 | VI-002/15-CC | 2019-10-07 13:21 | Autorización de vertido | EDARI P. I. El Rodeo (Alía) | Ayuntamiento de Alía | P1001700B | INDUSTRIAL | Asimilables a domésticos (Aseos) | 0 |  |  |  | 36.00 | PC6785-PV6583 | 5148 | Vertido a aguas Superficiales | CAUCE NO CODIFICADO | Arroyo Innominado afluente por la derecha del arroyo de los Hornos Grandes | 310227 | 4368585 | 30 | Cáceres | ALIA | Vertido en zona de categoría III | NO |  | Físico; Biológico | Físico: Físico; Biológico: Biológico | CAUDAL MAXIMO | No | 2.43 |  | m3/h | No
51-2015 | VI-002/15-CC | 2019-10-07 13:21 | Autorización de vertido | EDARI P. I. El Rodeo (Alía) | Ayuntamiento de Alía | P1001700B | INDUSTRIAL | Aguas de proceso | 0 |  |  |  | 36.00 | PC6785-PV6583 | 5148 | Vertido a aguas Superficiales | CAUCE NO CODIFICADO | Arroyo Innominado afluente por la derecha del arroyo de los Hornos Grandes | 310227 | 4368585 | 30 | Cáceres | ALIA | Vertido en zona de categoría III | NO |  | Físico; Biológico | Físico: Físico; Biológico: Biológico | NITROGENO TOTAL | No | 20 |  | mg N/L | No
51-2015 | VI-002/15-CC | 2019-10-07 13:21 | Autorización de vertido | EDARI P. I. El Rodeo (Alía) | Ayuntamiento de Alía | P1001700B | INDUSTRIAL | Asimilables a domésticos (Aseos) | 0 |  |  |  | 36.00 | PC6785-PV6583 | 5148 | Vertido a aguas Superficiales | CAUCE NO CODIFICADO | Arroyo Innominado afluente por la derecha del arroyo de los Hornos Grandes | 310227 | 4368585 | 30 | Cáceres | ALIA | Vertido en zona de categoría III | NO |  | Físico; Biológico | Físico: Físico; Biológico: Biológico | SOLIDOS EN SUSPENSION | No | 35 |  | mg/L | No
51-2015 | VI-002/15-CC | 2019-10-07 13:21 | Autorización de vertido | EDARI P. I. El Rodeo (Alía) | Ayuntamiento de Alía | P1001700B | INDUSTRIAL | Asimilables a domésticos (Aseos) | 0 |  |  |  | 36.00 | PC6785-PV6583 | 5148 | Vertido a aguas Superficiales | CAUCE NO CODIFICADO | Arroyo Innominado afluente por la derecha del arroyo de los Hornos Grandes | 310227 | 4368585 | 30 | Cáceres | ALIA | Vertido en zona de categoría III | NO |  | Físico; Biológico | Físico: Físico; Biológico: Biológico | DEMANDA QUIMICA DE OXIGENO | No | 25 |  | mg O2/L | No
51-2015 | VI-002/15-CC | 2019-10-07 13:21 | Autorización de vertido | EDARI P. I. El Rodeo (Alía) | Ayuntamiento de Alía | P1001700B | INDUSTRIAL | Aguas de proceso | 0 |  |  |  | 36.00 | PC6785-PV6583 | 5148 | Vertido a aguas Superficiales | CAUCE NO CODIFICADO | Arroyo Innominado afluente por la derecha del arroyo de los Hornos Grandes | 310227 | 4368585 | 30 | Cáceres | ALIA | Vertido en zona de categoría III | NO |  | Físico; Biológico | Físico: Físico; Biológico: Biológico | DEMANDA BIOQUIMICA DE OXIGENO 5 DIAS | No | 125 |  | mg O2/L | No
51-2015 | VI-002/15-CC | 2019-10-07 13:21 | Autorización de vertido | EDARI P. I. El Rodeo (Alía) | Ayuntamiento de Alía | P1001700B | INDUSTRIAL | Aguas de proceso | 0 |  |  |  | 36.00 | PC6785-PV6583 | 5148 | Vertido a aguas Superficiales | CAUCE NO CODIFICADO | Arroyo Innominado afluente por la derecha del arroyo de los Hornos Grandes | 310227 | 4368585 | 30 | Cáceres | ALIA | Vertido en zona de categoría III | NO |  | Físico; Biológico | Físico: Físico; Biológico: Biológico | SOLIDOS EN SUSPENSION | No | 35 |  | mg/L | No
51-2015 | VI-002/15-CC | 2019-10-07 13:21 | Autorización de vertido | EDARI P. I. El Rodeo (Alía) | Ayuntamiento de Alía | P1001700B | INDUSTRIAL | Aguas de proceso | 0 |  |  |  | 36.00 | PC6785-PV6583 | 5148 | Vertido a aguas Superficiales | CAUCE NO CODIFICADO | Arroyo Innominado afluente por la derecha del arroyo de los Hornos Grandes | 310227 | 4368585 | 30 | Cáceres | ALIA | Vertido en zona de categoría III | NO |  | Físico; Biológico | Físico: Físico; Biológico: Biológico | CAUDAL MAXIMO | No | 2.43 |  | m3/h | No
51-2015 | VI-002/15-CC | 2019-10-07 13:21 | Autorización de vertido | EDARI P. I. El Rodeo (Alía) | Ayuntamiento de Alía | P1001700B | INDUSTRIAL | Aguas de proceso | 0 |  |  |  | 36.00 | PC6785-PV6583 | 5148 | Vertido a aguas Superficiales | CAUCE NO CODIFICADO | Arroyo Innominado afluente por la derecha del arroyo de los Hornos Grandes | 310227 | 4368585 | 30 | Cáceres | ALIA | Vertido en zona de categoría III | NO |  | Físico; Biológico | Físico: Físico; Biológico: Biológico | ACEITES Y GRASAS | No | 5 |  | mg/L | No
51-2015 | VI-002/15-CC | 2019-10-07 13:21 | Autorización de vertido | EDARI P. I. El Rodeo (Alía) | Ayuntamiento de Alía | P1001700B | INDUSTRIAL | Aguas de proceso | 0 |  |  |  | 36.00 | PC6785-PV6583 | 5148 | Vertido a aguas Superficiales | CAUCE NO CODIFICADO | Arroyo Innominado afluente por la derecha del arroyo de los Hornos Grandes | 310227 | 4368585 | 30 | Cáceres | ALIA | Vertido en zona de categoría III | NO |  | Físico; Biológico | Físico: Físico; Biológico: Biológico | DEMANDA QUIMICA DE OXIGENO | No | 25 |  | mg O2/L | No
51-2015 | VI-002/15-CC | 2019-10-07 13:21 | Autorización de vertido | EDARI P. I. El Rodeo (Alía) | Ayuntamiento de Alía | P1001700B | INDUSTRIAL | Asimilables a domésticos (Aseos) | 0 |  |  |  | 36.00 | PC6785-PV6583 | 5148 | Vertido a aguas Superficiales | CAUCE NO CODIFICADO | Arroyo Innominado afluente por la derecha del arroyo de los Hornos Grandes | 310227 | 4368585 | 30 | Cáceres | ALIA | Vertido en zona de categoría III | NO |  | Físico; Biológico | Físico: Físico; Biológico: Biológico | ACEITES Y GRASAS | No | 5 |  | mg/L | No
51-2015 | VI-002/15-CC | 2019-10-07 13:21 | Autorización de vertido | EDARI P. I. El Rodeo (Alía) | Ayuntamiento de Alía | P1001700B | INDUSTRIAL | Asimilables a domésticos (Aseos) | 0 |  |  |  | 36.00 | PC6785-PV6583 | 5148 | Vertido a aguas Superficiales | CAUCE NO CODIFICADO | Arroyo Innominado afluente por la derecha del arroyo de los Hornos Grandes | 310227 | 4368585 | 30 | Cáceres | ALIA | Vertido en zona de categoría III | NO |  | Físico; Biológico | Físico: Físico; Biológico: Biológico | NITROGENO TOTAL | No | 20 |  | mg N/L | No
1-2020 | VI-001/20-CR | 2021-03-18 11:57 | Autorización de vertido | EDARI ADIF (Base de Mantenimiento de Calatrava) | Administrador de Infraestructuras Ferroviarias (ADIF) | Q2801660H | URBANA |  | 30 |  |  |  |  | PC7047-PV6847 | 821.25 | Vertido a aguas Superficiales | ARROYO DE LAS QUINTERIAS | Arroyo de La Ubreba | 407195 | 4295992 | 30 | Ciudad Real | VILLAMAYOR DE CALATRAVA | Vertido en zona de categoría III | NO |  | Fosa séptica | Fosa séptica: Fosa séptica | DEMANDA QUIMICA DE OXIGENO | No | 125 |  | mg O2/L | No
1-2020 | VI-001/20-CR | 2021-03-18 11:57 | Autorización de vertido | EDARI ADIF (Base de Mantenimiento de Calatrava) | Administrador de Infraestructuras Ferroviarias (ADIF) | Q2801660H | URBANA |  | 30 |  |  |  |  | PC7047-PV6847 | 821.25 | Vertido a aguas Superficiales | ARROYO DE LAS QUINTERIAS | Arroyo de La Ubreba | 407195 | 4295992 | 30 | Ciudad Real | VILLAMAYOR DE CALATRAVA | Vertido en zona de categoría III | NO |  | Fosa séptica | Fosa séptica: Fosa séptica | VOLUMEN DE VERTIDO | No | 821.25 |  | m3/año | No
1-2020 | VI-001/20-CR | 2021-03-18 11:57 | Autorización de vertido | EDARI ADIF (Base de Mantenimiento de Calatrava) | Administrador de Infraestructuras Ferroviarias (ADIF) | Q2801660H | URBANA |  | 30 |  |  |  |  | PC7047-PV6847 | 821.25 | Vertido a aguas Superficiales | ARROYO DE LAS QUINTERIAS | Arroyo de La Ubreba | 407195 | 4295992 | 30 | Ciudad Real | VILLAMAYOR DE CALATRAVA | Vertido en zona de categoría III | NO |  | Fosa séptica | Fosa séptica: Fosa séptica | DEMANDA BIOQUIMICA DE OXIGENO 5 DIAS | No | 25 |  | mg O2/L | No
1-2020 | VI-001/20-CR | 2021-03-18 11:57 | Autorización de vertido | EDARI ADIF (Base de Mantenimiento de Calatrava) | Administrador de Infraestructuras Ferroviarias (ADIF) | Q2801660H | URBANA |  | 30 |  |  |  |  | PC7047-PV6847 | 821.25 | Vertido a aguas Superficiales | ARROYO DE LAS QUINTERIAS | Arroyo de La Ubreba | 407195 | 4295992 | 30 | Ciudad Real | VILLAMAYOR DE CALATRAVA | Vertido en zona de categoría III | NO |  | Fosa séptica | Fosa séptica: Fosa séptica | ACEITES Y GRASAS | No | 10 |  | mg/L | No
1-2020 | VI-001/20-CR | 2021-03-18 11:57 | Autorización de vertido | EDARI ADIF (Base de Mantenimiento de Calatrava) | Administrador de Infraestructuras Ferroviarias (ADIF) | Q2801660H | URBANA |  | 30 |  |  |  |  | PC7047-PV6847 | 821.25 | Vertido a aguas Superficiales | ARROYO DE LAS QUINTERIAS | Arroyo de La Ubreba | 407195 | 4295992 | 30 | Ciudad Real | VILLAMAYOR DE CALATRAVA | Vertido en zona de categoría III | NO |  | Fosa séptica | Fosa séptica: Fosa séptica | AMONIO | No | 16 |  | mg NH4/L | No
1-2020 | VI-001/20-CR | 2021-03-18 11:57 | Autorización de vertido | EDARI ADIF (Base de Mantenimiento de Calatrava) | Administrador de Infraestructuras Ferroviarias (ADIF) | Q2801660H | URBANA |  | 30 |  |  |  |  | PC7047-PV6847 | 821.25 | Vertido a aguas Superficiales | ARROYO DE LAS QUINTERIAS | Arroyo de La Ubreba | 407195 | 4295992 | 30 | Ciudad Real | VILLAMAYOR DE CALATRAVA | Vertido en zona de categoría III | NO |  | Fosa séptica | Fosa séptica: Fosa séptica | NITRATOS | No | 50 |  | mg NO3/L | No
1-2020 | VI-001/20-CR | 2021-03-18 11:57 | Autorización de vertido | EDARI ADIF (Base de Mantenimiento de Calatrava) | Administrador de Infraestructuras Ferroviarias (ADIF) | Q2801660H | URBANA |  | 30 |  |  |  |  | PC7047-PV6847 | 821.25 | Vertido a aguas Superficiales | ARROYO DE LAS QUINTERIAS | Arroyo de La Ubreba | 407195 | 4295992 | 30 | Ciudad Real | VILLAMAYOR DE CALATRAVA | Vertido en zona de categoría III | NO |  | Fosa séptica | Fosa séptica: Fosa séptica | SOLIDOS EN SUSPENSION | No | 35 |  | mg/L | No
2-2020 | VI-003/20-CR | 2022-01-04 09:42 | Autorización de vertido | EDARI E.S. "FRANCISCO MOLINA" VALDEPEÑAS | CEDIPSA (Compañía Española Distribuidora de Petróleos, S.A.) | A28354520 | INDUSTRIAL | Asimilables a domésticos (Aseos) | 0 |  |  |  | 47.30 | PC7521-PV7327 | 365 | Vertido a aguas Subterraneas Indirecto |  |  | 466830 | 4312149 | 30 | Ciudad Real | MEMBRILLA | Vertido en zona de categoría I | NO |  | Físico-químico; Biológico | Físico-químico: Decantación primaria.; Biológico: Lechos bacterianos. | DEMANDA QUIMICA DE OXIGENO | No | 160 |  | mg O2/L | No
2-2020 | VI-003/20-CR | 2022-01-04 09:42 | Autorización de vertido | EDARI E.S. "FRANCISCO MOLINA" VALDEPEÑAS | CEDIPSA (Compañía Española Distribuidora de Petróleos, S.A.) | A28354520 | INDUSTRIAL | Asimilables a domésticos (Aseos) | 0 |  |  |  | 47.30 | PC7521-PV7327 | 365 | Vertido a aguas Subterraneas Indirecto |  |  | 466830 | 4312149 | 30 | Ciudad Real | MEMBRILLA | Vertido en zona de categoría I | NO |  | Físico-químico; Biológico | Físico-químico: Decantación primaria.; Biológico: Lechos bacterianos. | DEMANDA BIOQUIMICA DE OXIGENO 5 DIAS | No | 40 |  | mg O2/L | No
2-2020 | VI-003/20-CR | 2022-01-04 09:42 | Autorización de vertido | EDARI E.S. "FRANCISCO MOLINA" VALDEPEÑAS | CEDIPSA (Compañía Española Distribuidora de Petróleos, S.A.) | A28354520 | INDUSTRIAL | Asimilables a domésticos (Aseos) | 0 |  |  |  | 47.30 | PC7521-PV7327 | 365 | Vertido a aguas Subterraneas Indirecto |  |  | 466830 | 4312149 | 30 | Ciudad Real | MEMBRILLA | Vertido en zona de categoría I | NO |  | Físico-químico; Biológico | Físico-químico: Decantación primaria.; Biológico: Lechos bacterianos. | SOLIDOS EN SUSPENSION | No | 60 |  | mg/L | No
2-2020 | VI-003/20-CR | 2022-01-04 09:42 | Autorización de vertido | EDARI E.S. "FRANCISCO MOLINA" VALDEPEÑAS | CEDIPSA (Compañía Española Distribuidora de Petróleos, S.A.) | A28354520 | INDUSTRIAL | Asimilables a domésticos (Aseos) | 0 |  |  |  | 47.30 | PC7521-PV7327 | 365 | Vertido a aguas Subterraneas Indirecto |  |  | 466830 | 4312149 | 30 | Ciudad Real | MEMBRILLA | Vertido en zona de categoría I | NO |  | Físico-químico; Biológico | Físico-químico: Decantación primaria.; Biológico: Lechos bacterianos. | CAUDAL MAXIMO | No | 0.2 |  | m3/h | No
2-2020 | VI-003/20-CR | 2022-01-04 09:42 | Autorización de vertido | EDARI E.S. "FRANCISCO MOLINA" VALDEPEÑAS | CEDIPSA (Compañía Española Distribuidora de Petróleos, S.A.) | A28354520 | INDUSTRIAL | Asimilables a domésticos (Aseos) | 0 |  |  |  | 47.30 | PC7521-PV7327 | 365 | Vertido a aguas Subterraneas Indirecto |  |  | 466830 | 4312149 | 30 | Ciudad Real | MEMBRILLA | Vertido en zona de categoría I | NO |  | Físico-químico; Biológico | Físico-químico: Decantación primaria.; Biológico: Lechos bacterianos. | NITRATOS | No | 50 |  | mg NO3/L | No
2-2020 | VI-003/20-CR | 2022-01-04 09:42 | Autorización de vertido | EDARI E.S. "FRANCISCO MOLINA" VALDEPEÑAS | CEDIPSA (Compañía Española Distribuidora de Petróleos, S.A.) | A28354520 | INDUSTRIAL | Aguas de proceso | 0 |  |  |  | 47.30 | PC7522-PV7328 | 88 | Vertido a aguas Subterraneas Indirecto |  |  | 466754 | 4312109 | 30 | Ciudad Real | MEMBRILLA | Vertido en zona de categoría I | NO |  | Otros | Otros: Separador de hidrocarburos | ACEITES Y GRASAS | No | 10 |  | mg/L | No
2-2020 | VI-003/20-CR | 2022-01-04 09:42 | Autorización de vertido | EDARI E.S. "FRANCISCO MOLINA" VALDEPEÑAS | CEDIPSA (Compañía Española Distribuidora de Petróleos, S.A.) | A28354520 | INDUSTRIAL | Aguas de proceso | 0 |  |  |  | 47.30 | PC7522-PV7328 | 88 | Vertido a aguas Subterraneas Indirecto |  |  | 466754 | 4312109 | 30 | Ciudad Real | MEMBRILLA | Vertido en zona de categoría I | NO |  | Otros | Otros: Separador de hidrocarburos | CAUDAL MAXIMO | No | 0.6 |  | m3/h | No
2-2020 | VI-003/20-CR | 2022-01-04 09:42 | Autorización de vertido | EDARI E.S. "FRANCISCO MOLINA" VALDEPEÑAS | CEDIPSA (Compañía Española Distribuidora de Petróleos, S.A.) | A28354520 | INDUSTRIAL | Aguas de proceso | 0 |  |  |  | 47.30 | PC7522-PV7328 | 88 | Vertido a aguas Subterraneas Indirecto |  |  | 466754 | 4312109 | 30 | Ciudad Real | MEMBRILLA | Vertido en zona de categoría I | NO |  | Otros | Otros: Separador de hidrocarburos | TENSOACTIVOS ANIONICOS | No | 2 |  | mg LAS/L | No
2-2020 | VI-003/20-CR | 2022-01-04 09:42 | Autorización de vertido | EDARI E.S. "FRANCISCO MOLINA" VALDEPEÑAS | CEDIPSA (Compañía Española Distribuidora de Petróleos, S.A.) | A28354520 | INDUSTRIAL | Aguas de proceso | 0 |  |  |  | 47.30 | PC7522-PV7328 | 88 | Vertido a aguas Subterraneas Indirecto |  |  | 466754 | 4312109 | 30 | Ciudad Real | MEMBRILLA | Vertido en zona de categoría I | NO |  | Otros | Otros: Separador de hidrocarburos | NITRATOS | No | 50 |  | mg NO3/L | No
2-2020 | VI-003/20-CR | 2022-01-04 09:42 | Autorización de vertido | EDARI E.S. "FRANCISCO MOLINA" VALDEPEÑAS | CEDIPSA (Compañía Española Distribuidora de Petróleos, S.A.) | A28354520 | INDUSTRIAL | Aguas de proceso | 0 |  |  |  | 47.30 | PC7522-PV7328 | 88 | Vertido a aguas Subterraneas Indirecto |  |  | 466754 | 4312109 | 30 | Ciudad Real | MEMBRILLA | Vertido en zona de categoría I | NO |  | Otros | Otros: Separador de hidrocarburos | HIDROCARBUROS | No | 5 |  | mg/L | No
3-2020 | VI-004/20-AB | 2025-02-15 10:56 | Autorización de vertido | EDARI E.S. VILLARROBLEDO | CEDIPSA (Compañía Española Distribuidora de Petróleos, S.A.) | A28354520 | INDUSTRIAL | Asimilables a domésticos (Aseos) | 0 |  |  |  | 47.30 | PC8460-PV8216 | 350 | Vertido a aguas Subterraneas Indirecto |  |  | 524747 | 4338819 | 30 | Albacete | VILLARROBLEDO | Vertido en zona de categoría I | NO |  | Físico; Biológico | Físico: Decantación primaria; Biológico: Lechos bacterianos o biofiltros | SOLIDOS EN SUSPENSION | No | 35 |  | mg/L | No
3-2020 | VI-004/20-AB | 2025-02-15 10:56 | Autorización de vertido | EDARI E.S. VILLARROBLEDO | CEDIPSA (Compañía Española Distribuidora de Petróleos, S.A.) | A28354520 | INDUSTRIAL | Asimilables a domésticos (Aseos) | 0 |  |  |  | 47.30 | PC8460-PV8216 | 350 | Vertido a aguas Subterraneas Indirecto |  |  | 524747 | 4338819 | 30 | Albacete | VILLARROBLEDO | Vertido en zona de categoría I | NO |  | Físico; Biológico | Físico: Decantación primaria; Biológico: Lechos bacterianos o biofiltros | CAUDAL MAXIMO | No | 0.4 |  | m3/h | No
3-2020 | VI-004/20-AB | 2025-02-15 10:56 | Autorización de vertido | EDARI E.S. VILLARROBLEDO | CEDIPSA (Compañía Española Distribuidora de Petróleos, S.A.) | A28354520 | INDUSTRIAL | Asimilables a domésticos (Aseos) | 0 |  |  |  | 47.30 | PC8460-PV8216 | 350 | Vertido a aguas Subterraneas Indirecto |  |  | 524747 | 4338819 | 30 | Albacete | VILLARROBLEDO | Vertido en zona de categoría I | NO |  | Físico; Biológico | Físico: Decantación primaria; Biológico: Lechos bacterianos o biofiltros | DEMANDA BIOQUIMICA DE OXIGENO 5 DIAS | No | 25 |  | mg O2/L | No
3-2020 | VI-004/20-AB | 2025-02-15 10:56 | Autorización de vertido | EDARI E.S. VILLARROBLEDO | CEDIPSA (Compañía Española Distribuidora de Petróleos, S.A.) | A28354520 | INDUSTRIAL | Asimilables a domésticos (Aseos) | 0 |  |  |  | 47.30 | PC8460-PV8216 | 350 | Vertido a aguas Subterraneas Indirecto |  |  | 524747 | 4338819 | 30 | Albacete | VILLARROBLEDO | Vertido en zona de categoría I | NO |  | Físico; Biológico | Físico: Decantación primaria; Biológico: Lechos bacterianos o biofiltros | DEMANDA QUIMICA DE OXIGENO | No | 125 |  | mg O2/L | No
3-2020 | VI-004/20-AB | 2025-02-15 10:56 | Autorización de vertido | EDARI E.S. VILLARROBLEDO | CEDIPSA (Compañía Española Distribuidora de Petróleos, S.A.) | A28354520 | INDUSTRIAL | Asimilables a domésticos (Aseos) | 0 |  |  |  | 47.30 | PC8460-PV8216 | 350 | Vertido a aguas Subterraneas Indirecto |  |  | 524747 | 4338819 | 30 | Albacete | VILLARROBLEDO | Vertido en zona de categoría I | NO |  | Físico; Biológico | Físico: Decantación primaria; Biológico: Lechos bacterianos o biofiltros | NITRATOS | No | 50 |  | mg NO3/L | No
3-2020 | VI-004/20-AB | 2025-02-15 10:56 | Autorización de vertido | EDARI E.S. VILLARROBLEDO | CEDIPSA (Compañía Española Distribuidora de Petróleos, S.A.) | A28354520 | INDUSTRIAL | Aguas de proceso | 0 |  |  |  | 47.30 | PC8461-PV8217 | 35 | Vertido a aguas Subterraneas Indirecto |  |  | 524722 | 4338825 | 30 | Albacete | VILLARROBLEDO | Vertido en zona de categoría I | NO |  | Físico | Físico: Separador de hidrocarburos | NITRATOS | No | 50 |  | mg NO3/L | No
3-2020 | VI-004/20-AB | 2025-02-15 10:56 | Autorización de vertido | EDARI E.S. VILLARROBLEDO | CEDIPSA (Compañía Española Distribuidora de Petróleos, S.A.) | A28354520 | INDUSTRIAL | Aguas de proceso | 0 |  |  |  | 47.30 | PC8461-PV8217 | 35 | Vertido a aguas Subterraneas Indirecto |  |  | 524722 | 4338825 | 30 | Albacete | VILLARROBLEDO | Vertido en zona de categoría I | NO |  | Físico | Físico: Separador de hidrocarburos | ACEITES Y GRASAS | No | 10 |  | mg/L | No
3-2020 | VI-004/20-AB | 2025-02-15 10:56 | Autorización de vertido | EDARI E.S. VILLARROBLEDO | CEDIPSA (Compañía Española Distribuidora de Petróleos, S.A.) | A28354520 | INDUSTRIAL | Aguas de proceso | 0 |  |  |  | 47.30 | PC8461-PV8217 | 35 | Vertido a aguas Subterraneas Indirecto |  |  | 524722 | 4338825 | 30 | Albacete | VILLARROBLEDO | Vertido en zona de categoría I | NO |  | Físico | Físico: Separador de hidrocarburos | HIDROCARBUROS | No | 5 |  | mg/L | No
3-2020 | VI-004/20-AB | 2025-02-15 10:56 | Autorización de vertido | EDARI E.S. VILLARROBLEDO | CEDIPSA (Compañía Española Distribuidora de Petróleos, S.A.) | A28354520 | INDUSTRIAL | Aguas de proceso | 0 |  |  |  | 47.30 | PC8461-PV8217 | 35 | Vertido a aguas Subterraneas Indirecto |  |  | 524722 | 4338825 | 30 | Albacete | VILLARROBLEDO | Vertido en zona de categoría I | NO |  | Físico | Físico: Separador de hidrocarburos | CAUDAL MAXIMO | No | 0.5 |  | m3/h | No
24-2019 | VI-028/11-CR | 2019-03-21 10:18 | Autorización de vertido | EDARI ATEN OIL (A-4, PK185, Margen Izq. Valdepeñas) | ATEN OIL OPERACIONES, S.L. | B87670154 | INDUSTRIAL | Aguas de proceso | 0 |  |  |  | 50.50 | PC6844-PV6649 | 35.8 | Vertido a aguas Subterraneas Indirecto |  |  | 466185 | 4305743 | 30 | Ciudad Real | VALDEPEÑAS | Vertido en zona de categoría I | NO |  | Físico; Otros | Físico: Desarenador-separador de hidrocarburos; Otros: Zanjas filtrantes + Filtro verde | SOLIDOS EN SUSPENSION | No | 80 |  | mg/L | No
24-2019 | VI-028/11-CR | 2019-03-21 10:18 | Autorización de vertido | EDARI ATEN OIL (A-4, PK185, Margen Izq. Valdepeñas) | ATEN OIL OPERACIONES, S.L. | B87670154 | INDUSTRIAL | Aguas de proceso | 0 |  |  |  | 50.50 | PC6844-PV6649 | 35.8 | Vertido a aguas Subterraneas Indirecto |  |  | 466185 | 4305743 | 30 | Ciudad Real | VALDEPEÑAS | Vertido en zona de categoría I | NO |  | Físico; Otros | Físico: Desarenador-separador de hidrocarburos; Otros: Zanjas filtrantes + Filtro verde | DEMANDA QUIMICA DE OXIGENO | No | 160 |  | mg O2/L | No
24-2019 | VI-028/11-CR | 2019-03-21 10:18 | Autorización de vertido | EDARI ATEN OIL (A-4, PK185, Margen Izq. Valdepeñas) | ATEN OIL OPERACIONES, S.L. | B87670154 | INDUSTRIAL | Aguas de proceso | 0 |  |  |  | 50.50 | PC6844-PV6649 | 35.8 | Vertido a aguas Subterraneas Indirecto |  |  | 466185 | 4305743 | 30 | Ciudad Real | VALDEPEÑAS | Vertido en zona de categoría I | NO |  | Físico; Otros | Físico: Desarenador-separador de hidrocarburos; Otros: Zanjas filtrantes + Filtro verde | AMONIACO NO IONIZADO | No | 15 |  | mg NH3/L | No
24-2019 | VI-028/11-CR | 2019-03-21 10:18 | Autorización de vertido | EDARI ATEN OIL (A-4, PK185, Margen Izq. Valdepeñas) | ATEN OIL OPERACIONES, S.L. | B87670154 | INDUSTRIAL | Aguas de proceso | 0 |  |  |  | 50.50 | PC6844-PV6649 | 35.8 | Vertido a aguas Subterraneas Indirecto |  |  | 466185 | 4305743 | 30 | Ciudad Real | VALDEPEÑAS | Vertido en zona de categoría I | NO |  | Físico; Otros | Físico: Desarenador-separador de hidrocarburos; Otros: Zanjas filtrantes + Filtro verde | ACEITES Y GRASAS | No | 10 |  | mg/L | No
24-2019 | VI-028/11-CR | 2019-03-21 10:18 | Autorización de vertido | EDARI ATEN OIL (A-4, PK185, Margen Izq. Valdepeñas) | ATEN OIL OPERACIONES, S.L. | B87670154 | INDUSTRIAL | Aguas de proceso | 0 |  |  |  | 50.50 | PC6844-PV6649 | 35.8 | Vertido a aguas Subterraneas Indirecto |  |  | 466185 | 4305743 | 30 | Ciudad Real | VALDEPEÑAS | Vertido en zona de categoría I | NO |  | Físico; Otros | Físico: Desarenador-separador de hidrocarburos; Otros: Zanjas filtrantes + Filtro verde | DEMANDA BIOQUIMICA DE OXIGENO 5 DIAS | No | 40 |  | mg O2/L | No
24-2019 | VI-028/11-CR | 2019-03-21 10:18 | Autorización de vertido | EDARI ATEN OIL (A-4, PK185, Margen Izq. Valdepeñas) | ATEN OIL OPERACIONES, S.L. | B87670154 | INDUSTRIAL | Aguas de proceso | 0 |  |  |  | 50.50 | PC6844-PV6649 | 35.8 | Vertido a aguas Subterraneas Indirecto |  |  | 466185 | 4305743 | 30 | Ciudad Real | VALDEPEÑAS | Vertido en zona de categoría I | NO |  | Físico; Otros | Físico: Desarenador-separador de hidrocarburos; Otros: Zanjas filtrantes + Filtro verde | HIDROCARBUROS | No | 5 |  | mg/L | No
24-2019 | VI-028/11-CR | 2019-03-21 10:18 | Autorización de vertido | EDARI ATEN OIL (A-4, PK185, Margen Izq. Valdepeñas) | ATEN OIL OPERACIONES, S.L. | B87670154 | INDUSTRIAL | Aguas de proceso | 0 |  |  |  | 50.50 | PC6844-PV6649 | 35.8 | Vertido a aguas Subterraneas Indirecto |  |  | 466185 | 4305743 | 30 | Ciudad Real | VALDEPEÑAS | Vertido en zona de categoría I | NO |  | Físico; Otros | Físico: Desarenador-separador de hidrocarburos; Otros: Zanjas filtrantes + Filtro verde | TENSOACTIVOS ANIONICOS | No | 2 |  | mg LAS/L | No
24-2019 | VI-028/11-CR | 2019-03-21 10:18 | Autorización de vertido | EDARI ATEN OIL (A-4, PK185, Margen Izq. Valdepeñas) | ATEN OIL OPERACIONES, S.L. | B87670154 | INDUSTRIAL | Aguas de proceso | 0 |  |  |  | 50.50 | PC6844-PV6649 | 35.8 | Vertido a aguas Subterraneas Indirecto |  |  | 466185 | 4305743 | 30 | Ciudad Real | VALDEPEÑAS | Vertido en zona de categoría I | NO |  | Físico; Otros | Físico: Desarenador-separador de hidrocarburos; Otros: Zanjas filtrantes + Filtro verde | PH | No | 9 | 6 | ud pH | No
24-2019 | VI-028/11-CR | 2019-03-21 10:18 | Autorización de vertido | EDARI ATEN OIL (A-4, PK185, Margen Izq. Valdepeñas) | ATEN OIL OPERACIONES, S.L. | B87670154 | INDUSTRIAL | Aguas de proceso | 0 |  |  |  | 50.50 | PC6844-PV6649 | 35.8 | Vertido a aguas Subterraneas Indirecto |  |  | 466185 | 4305743 | 30 | Ciudad Real | VALDEPEÑAS | Vertido en zona de categoría I | NO |  | Físico; Otros | Físico: Desarenador-separador de hidrocarburos; Otros: Zanjas filtrantes + Filtro verde | NITROGENO KJELDAHL | No | 15 |  | mg N/L | No
24-2019 | VI-028/11-CR | 2019-03-21 10:18 | Autorización de vertido | EDARI ATEN OIL (A-4, PK185, Margen Izq. Valdepeñas) | ATEN OIL OPERACIONES, S.L. | B87670154 | INDUSTRIAL | Aguas de proceso | 0 |  |  |  | 50.50 | PC6844-PV6649 | 35.8 | Vertido a aguas Subterraneas Indirecto |  |  | 466185 | 4305743 | 30 | Ciudad Real | VALDEPEÑAS | Vertido en zona de categoría I | NO |  | Físico; Otros | Físico: Desarenador-separador de hidrocarburos; Otros: Zanjas filtrantes + Filtro verde | NITRATOS | No | 50 |  | mg NO3/L | No
24-2019 | VI-028/11-CR | 2019-03-21 10:18 | Autorización de vertido | EDARI ATEN OIL (A-4, PK185, Margen Izq. Valdepeñas) | ATEN OIL OPERACIONES, S.L. | B87670154 | INDUSTRIAL | Aguas de proceso | 0 |  |  |  | 50.50 | PC6844-PV6649 | 35.8 | Vertido a aguas Subterraneas Indirecto |  |  | 466185 | 4305743 | 30 | Ciudad Real | VALDEPEÑAS | Vertido en zona de categoría I | NO |  | Físico; Otros | Físico: Desarenador-separador de hidrocarburos; Otros: Zanjas filtrantes + Filtro verde | NITRITOS | No | 15 |  | mg NO2/L | No
24-2019 | VI-028/11-CR | 2019-03-21 10:18 | Autorización de vertido | EDARI ATEN OIL (A-4, PK185, Margen Izq. Valdepeñas) | ATEN OIL OPERACIONES, S.L. | B87670154 | INDUSTRIAL | Aguas de proceso | 0 |  |  |  | 50.50 | PC6844-PV6649 | 35.8 | Vertido a aguas Subterraneas Indirecto |  |  | 466185 | 4305743 | 30 | Ciudad Real | VALDEPEÑAS | Vertido en zona de categoría I | NO |  | Físico; Otros | Físico: Desarenador-separador de hidrocarburos; Otros: Zanjas filtrantes + Filtro verde | FOSFORO TOTAL | No | 10 |  | mg P/L | No
24-2019 | VI-028/11-CR | 2019-03-21 10:18 | Autorización de vertido | EDARI ATEN OIL (A-4, PK185, Margen Izq. Valdepeñas) | ATEN OIL OPERACIONES, S.L. | B87670154 | INDUSTRIAL | Aguas de proceso | 0 |  |  |  | 50.50 | PC6844-PV6649 | 35.8 | Vertido a aguas Subterraneas Indirecto |  |  | 466185 | 4305743 | 30 | Ciudad Real | VALDEPEÑAS | Vertido en zona de categoría I | NO |  | Físico; Otros | Físico: Desarenador-separador de hidrocarburos; Otros: Zanjas filtrantes + Filtro verde | CONDUCTIVIDAD ELECTRICA A 20ºC | No | 1500 |  | µS/cm | No
24-2019 | VI-028/11-CR | 2019-03-21 10:18 | Autorización de vertido | EDARI ATEN OIL (A-4, PK185, Margen Izq. Valdepeñas) | ATEN OIL OPERACIONES, S.L. | B87670154 | INDUSTRIAL | Aguas de proceso | 0 |  |  |  | 50.50 | PC6844-PV6649 | 35.8 | Vertido a aguas Subterraneas Indirecto |  |  | 466185 | 4305743 | 30 | Ciudad Real | VALDEPEÑAS | Vertido en zona de categoría I | NO |  | Físico; Otros | Físico: Desarenador-separador de hidrocarburos; Otros: Zanjas filtrantes + Filtro verde | CLORUROS | No | 2000 |  | mg/L | No
24-2019 | VI-028/11-CR | 2019-03-21 10:18 | Autorización de vertido | EDARI ATEN OIL (A-4, PK185, Margen Izq. Valdepeñas) | ATEN OIL OPERACIONES, S.L. | B87670154 | INDUSTRIAL | Asimilables a domésticos (Aseos) | 0 |  |  |  | 50.50 | PC8420-PV6649 | 26.2 | Vertido a aguas Subterraneas Indirecto |  |  | 466185 | 4305743 | 30 | Ciudad Real | VALDEPEÑAS | Vertido en zona de categoría I | NO |  | Físico; Biológico | Físico: Desbaste; Biológico: Reactor biológico | DEMANDA QUIMICA DE OXIGENO | No | 160 |  | mg O2/L | No
24-2019 | VI-028/11-CR | 2019-03-21 10:18 | Autorización de vertido | EDARI ATEN OIL (A-4, PK185, Margen Izq. Valdepeñas) | ATEN OIL OPERACIONES, S.L. | B87670154 | INDUSTRIAL | Asimilables a domésticos (Aseos) | 0 |  |  |  | 50.50 | PC8420-PV6649 | 26.2 | Vertido a aguas Subterraneas Indirecto |  |  | 466185 | 4305743 | 30 | Ciudad Real | VALDEPEÑAS | Vertido en zona de categoría I | NO |  | Físico; Biológico | Físico: Desbaste; Biológico: Reactor biológico | DEMANDA BIOQUIMICA DE OXIGENO 5 DIAS | No | 40 |  | mg O2/L | No
24-2019 | VI-028/11-CR | 2019-03-21 10:18 | Autorización de vertido | EDARI ATEN OIL (A-4, PK185, Margen Izq. Valdepeñas) | ATEN OIL OPERACIONES, S.L. | B87670154 | INDUSTRIAL | Asimilables a domésticos (Aseos) | 0 |  |  |  | 50.50 | PC8420-PV6649 | 26.2 | Vertido a aguas Subterraneas Indirecto |  |  | 466185 | 4305743 | 30 | Ciudad Real | VALDEPEÑAS | Vertido en zona de categoría I | NO |  | Físico; Biológico | Físico: Desbaste; Biológico: Reactor biológico | SOLIDOS EN SUSPENSION | No | 80 |  | mg/L | No
24-2019 | VI-028/11-CR | 2019-03-21 10:18 | Autorización de vertido | EDARI ATEN OIL (A-4, PK185, Margen Izq. Valdepeñas) | ATEN OIL OPERACIONES, S.L. | B87670154 | INDUSTRIAL | Asimilables a domésticos (Aseos) | 0 |  |  |  | 50.50 | PC8420-PV6649 | 26.2 | Vertido a aguas Subterraneas Indirecto |  |  | 466185 | 4305743 | 30 | Ciudad Real | VALDEPEÑAS | Vertido en zona de categoría I | NO |  | Físico; Biológico | Físico: Desbaste; Biológico: Reactor biológico | ACEITES Y GRASAS | No | 10 |  | mg/L | No
25-2019 | VI-009/15-AB | 2019-02-12 10:43 | Autorización de vertido | EDARI Dehesa de Navamarin, S.L.U. | Dehesa de Navamarín, S.L.U. | B02612786 | URBANA |  | 6 |  |  |  |  | PC6845-PV6650 | 171 | Vertido a aguas Superficiales | RIO CORCOLES |  | 548598 | 4317014 | 30 | Albacete | LEZUZA | Vertido en zona de categoría I | NO |  | Otros | Otros: | DEMANDA QUIMICA DE OXIGENO | No | 125 |  | mg O2/L | No
25-2019 | VI-009/15-AB | 2019-02-12 10:43 | Autorización de vertido | EDARI Dehesa de Navamarin, S.L.U. | Dehesa de Navamarín, S.L.U. | B02612786 | URBANA |  | 6 |  |  |  |  | PC6845-PV6650 | 171 | Vertido a aguas Superficiales | RIO CORCOLES |  | 548598 | 4317014 | 30 | Albacete | LEZUZA | Vertido en zona de categoría I | NO |  | Otros | Otros: | DEMANDA BIOQUIMICA DE OXIGENO 5 DIAS | No | 25 |  | mg O2/L | No
25-2019 | VI-009/15-AB | 2019-02-12 10:43 | Autorización de vertido | EDARI Dehesa de Navamarin, S.L.U. | Dehesa de Navamarín, S.L.U. | B02612786 | URBANA |  | 6 |  |  |  |  | PC6845-PV6650 | 171 | Vertido a aguas Superficiales | RIO CORCOLES |  | 548598 | 4317014 | 30 | Albacete | LEZUZA | Vertido en zona de categoría I | NO |  | Otros | Otros: | SOLIDOS EN SUSPENSION | No | 35 |  | mg/L | No
25-2019 | VI-009/15-AB | 2019-02-12 10:43 | Autorización de vertido | EDARI Dehesa de Navamarin, S.L.U. | Dehesa de Navamarín, S.L.U. | B02612786 | URBANA |  | 6 |  |  |  |  | PC6845-PV6650 | 171 | Vertido a aguas Superficiales | RIO CORCOLES |  | 548598 | 4317014 | 30 | Albacete | LEZUZA | Vertido en zona de categoría I | NO |  | Otros | Otros: | VOLUMEN DE VERTIDO | No | 171 |  | m3/año | No
25-2019 | VI-009/15-AB | 2019-02-12 10:43 | Autorización de vertido | EDARI Dehesa de Navamarin, S.L.U. | Dehesa de Navamarín, S.L.U. | B02612786 | URBANA |  | 6 |  |  |  |  | PC6845-PV6650 | 171 | Vertido a aguas Superficiales | RIO CORCOLES |  | 548598 | 4317014 | 30 | Albacete | LEZUZA | Vertido en zona de categoría I | NO |  | Otros | Otros: | CAUDAL MAXIMO | No | 0 |  | m3/h | No
25-2019 | VI-009/15-AB | 2019-02-12 10:43 | Autorización de vertido | EDARI Dehesa de Navamarin, S.L.U. | Dehesa de Navamarín, S.L.U. | B02612786 | URBANA |  | 6 |  |  |  |  | PC6845-PV6650 | 171 | Vertido a aguas Superficiales | RIO CORCOLES |  | 548598 | 4317014 | 30 | Albacete | LEZUZA | Vertido en zona de categoría I | NO |  | Otros | Otros: | ACEITES Y GRASAS | No | 10 |  | mg/L | No
28-2018 | VI-009/10-CR | 2018-09-18 10:46 | Autorización de vertido | EDARI El Chaparrillo | INSTITUTO REGIONAL DE INVESTIFGACION Y DESARROLLO AGROALIMENTARIO Y FORESTAL DE CASTILLA LA MANCHA | Q1300422A | URBANA |  | 20 |  |  |  |  | PC6846-PV6651 | 672 | Vertido a aguas Subterraneas Indirecto |  |  | 416581 | 4317860 | 30 | Ciudad Real | CIUDAD REAL | Vertido en zona de categoría I | NO |  | Sistema de infiltración | Sistema de infiltración: Sistema de infiltración | SOLIDOS EN SUSPENSION | No | 30 |  | mg/L | No
28-2018 | VI-009/10-CR | 2018-09-18 10:46 | Autorización de vertido | EDARI El Chaparrillo | INSTITUTO REGIONAL DE INVESTIFGACION Y DESARROLLO AGROALIMENTARIO Y FORESTAL DE CASTILLA LA MANCHA | Q1300422A | URBANA |  | 20 |  |  |  |  | PC6846-PV6651 | 672 | Vertido a aguas Subterraneas Indirecto |  |  | 416581 | 4317860 | 30 | Ciudad Real | CIUDAD REAL | Vertido en zona de categoría I | NO |  | Sistema de infiltración | Sistema de infiltración: Sistema de infiltración | VOLUMEN DE VERTIDO | No | 672 |  | m3/año | No
28-2018 | VI-009/10-CR | 2018-09-18 10:46 | Autorización de vertido | EDARI El Chaparrillo | INSTITUTO REGIONAL DE INVESTIFGACION Y DESARROLLO AGROALIMENTARIO Y FORESTAL DE CASTILLA LA MANCHA | Q1300422A | URBANA |  | 20 |  |  |  |  | PC6846-PV6651 | 672 | Vertido a aguas Subterraneas Indirecto |  |  | 416581 | 4317860 | 30 | Ciudad Real | CIUDAD REAL | Vertido en zona de categoría I | NO |  | Sistema de infiltración | Sistema de infiltración: Sistema de infiltración | DEMANDA QUIMICA DE OXIGENO | No | 50 |  | mg O2/L | No
28-2018 | VI-009/10-CR | 2018-09-18 10:46 | Autorización de vertido | EDARI El Chaparrillo | INSTITUTO REGIONAL DE INVESTIFGACION Y DESARROLLO AGROALIMENTARIO Y FORESTAL DE CASTILLA LA MANCHA | Q1300422A | URBANA |  | 20 |  |  |  |  | PC6846-PV6651 | 672 | Vertido a aguas Subterraneas Indirecto |  |  | 416581 | 4317860 | 30 | Ciudad Real | CIUDAD REAL | Vertido en zona de categoría I | NO |  | Sistema de infiltración | Sistema de infiltración: Sistema de infiltración | ACEITES Y GRASAS | No | 10 |  | mg/L | No
28-2018 | VI-009/10-CR | 2018-09-18 10:46 | Autorización de vertido | EDARI El Chaparrillo | INSTITUTO REGIONAL DE INVESTIFGACION Y DESARROLLO AGROALIMENTARIO Y FORESTAL DE CASTILLA LA MANCHA | Q1300422A | URBANA |  | 20 |  |  |  |  | PC6846-PV6651 | 672 | Vertido a aguas Subterraneas Indirecto |  |  | 416581 | 4317860 | 30 | Ciudad Real | CIUDAD REAL | Vertido en zona de categoría I | NO |  | Sistema de infiltración | Sistema de infiltración: Sistema de infiltración | DEMANDA BIOQUIMICA DE OXIGENO 5 DIAS | No | 20 |  | mg O2/L | No
6-2020 | VI-007/20-CR | 2021-05-05 15:18 | Autorización de vertido | Instalación de persona física | Persona física | DNI de persona física | URBANA |  | 16 |  |  |  |  | PC6888-PV6684 | 540 | Vertido a aguas Subterraneas Indirecto |  |  | 352741 | 4350169 | 30 | Ciudad Real | HORCAJO DE LOS MONTES | Vertido en zona de categoría I | NO |  | Fosa séptica | Fosa séptica: Fosa séptica | DEMANDA BIOQUIMICA DE OXIGENO 5 DIAS | No | 160 |  | mg O2/L | No
6-2020 | VI-007/20-CR | 2021-05-05 15:18 | Autorización de vertido | Instalación de persona física | Persona física | DNI de persona física | URBANA |  | 16 |  |  |  |  | PC6888-PV6684 | 540 | Vertido a aguas Subterraneas Indirecto |  |  | 352741 | 4350169 | 30 | Ciudad Real | HORCAJO DE LOS MONTES | Vertido en zona de categoría I | NO |  | Fosa séptica | Fosa séptica: Fosa séptica | ACEITES Y GRASAS | No | 10 |  | mg/L | No
6-2020 | VI-007/20-CR | 2021-05-05 15:18 | Autorización de vertido | Instalación de persona física | Persona física | DNI de persona física | URBANA |  | 16 |  |  |  |  | PC6888-PV6684 | 540 | Vertido a aguas Subterraneas Indirecto |  |  | 352741 | 4350169 | 30 | Ciudad Real | HORCAJO DE LOS MONTES | Vertido en zona de categoría I | NO |  | Fosa séptica | Fosa séptica: Fosa séptica | DEMANDA QUIMICA DE OXIGENO | No | 40 |  | mg O2/L | No
6-2020 | VI-007/20-CR | 2021-05-05 15:18 | Autorización de vertido | Instalación de persona física | Persona física | DNI de persona física | URBANA |  | 16 |  |  |  |  | PC6888-PV6684 | 540 | Vertido a aguas Subterraneas Indirecto |  |  | 352741 | 4350169 | 30 | Ciudad Real | HORCAJO DE LOS MONTES | Vertido en zona de categoría I | NO |  | Fosa séptica | Fosa séptica: Fosa séptica | SOLIDOS EN SUSPENSION | No | 80 |  | mg/L | No
6-2020 | VI-007/20-CR | 2021-05-05 15:18 | Autorización de vertido | Instalación de persona física | Persona física | DNI de persona física | URBANA |  | 16 |  |  |  |  | PC6888-PV6684 | 540 | Vertido a aguas Subterraneas Indirecto |  |  | 352741 | 4350169 | 30 | Ciudad Real | HORCAJO DE LOS MONTES | Vertido en zona de categoría I | NO |  | Fosa séptica | Fosa séptica: Fosa séptica | VOLUMEN DE VERTIDO | No | 540 |  | m3/año | No
7-2020 | VU-001/20-CU | 2022-05-19 12:32 | Autorización de vertido | EDAR Ayto de Fuentelespino de Haro | Ayuntamiento de Fuentelespino de Haro | P1609000C | URBANA | Urbano | 1178 | No definido | NODEF |  |  | PC7073-PV6875 | 36500 | Vertido a aguas Superficiales | RIO ZANCARA |  | 531836 | 4394234 | 30 | Cuenca | FUENTELESPINO DE HARO | Vertido en zona de categoría III | NO | NODEF | Pretratamiento; Tratamiento primario; Otros | Pretratamiento: Desbaste; Tratamiento primario: Decantación primaria; Otros: Biodiscos | DEMANDA QUIMICA DE OXIGENO | No | 125 |  | mg O2/L | No
7-2020 | VU-001/20-CU | 2022-05-19 12:32 | Autorización de vertido | EDAR Ayto de Fuentelespino de Haro | Ayuntamiento de Fuentelespino de Haro | P1609000C | URBANA | Urbano | 1178 | No definido | NODEF |  |  | PC7073-PV6875 | 36500 | Vertido a aguas Superficiales | RIO ZANCARA |  | 531836 | 4394234 | 30 | Cuenca | FUENTELESPINO DE HARO | Vertido en zona de categoría III | NO | NODEF | Pretratamiento; Tratamiento primario; Otros | Pretratamiento: Desbaste; Tratamiento primario: Decantación primaria; Otros: Biodiscos | DEMANDA BIOQUIMICA DE OXIGENO 5 DIAS | No | 25 |  | mg O2/L | No
7-2020 | VU-001/20-CU | 2022-05-19 12:32 | Autorización de vertido | EDAR Ayto de Fuentelespino de Haro | Ayuntamiento de Fuentelespino de Haro | P1609000C | URBANA | Urbano | 1178 | No definido | NODEF |  |  | PC7073-PV6875 | 36500 | Vertido a aguas Superficiales | RIO ZANCARA |  | 531836 | 4394234 | 30 | Cuenca | FUENTELESPINO DE HARO | Vertido en zona de categoría III | NO | NODEF | Pretratamiento; Tratamiento primario; Otros | Pretratamiento: Desbaste; Tratamiento primario: Decantación primaria; Otros: Biodiscos | SOLIDOS EN SUSPENSION | No | 35 |  | mg/L | No
7-2020 | VU-001/20-CU | 2022-05-19 12:32 | Autorización de vertido | EDAR Ayto de Fuentelespino de Haro | Ayuntamiento de Fuentelespino de Haro | P1609000C | URBANA | Urbano | 1178 | No definido | NODEF |  |  | PC7073-PV6875 | 36500 | Vertido a aguas Superficiales | RIO ZANCARA |  | 531836 | 4394234 | 30 | Cuenca | FUENTELESPINO DE HARO | Vertido en zona de categoría III | NO | NODEF | Pretratamiento; Tratamiento primario; Otros | Pretratamiento: Desbaste; Tratamiento primario: Decantación primaria; Otros: Biodiscos | FOSFORO TOTAL | No | 2 |  | mg P/L | No
7-2020 | VU-001/20-CU | 2022-05-19 12:32 | Autorización de vertido | EDAR Ayto de Fuentelespino de Haro | Ayuntamiento de Fuentelespino de Haro | P1609000C | URBANA | Urbano | 1178 | No definido | NODEF |  |  | PC7073-PV6875 | 36500 | Vertido a aguas Superficiales | RIO ZANCARA |  | 531836 | 4394234 | 30 | Cuenca | FUENTELESPINO DE HARO | Vertido en zona de categoría III | NO | NODEF | Pretratamiento; Tratamiento primario; Otros | Pretratamiento: Desbaste; Tratamiento primario: Decantación primaria; Otros: Biodiscos | NITROGENO TOTAL | No | 25 |  | mg N/L | No
7-2020 | VU-001/20-CU | 2022-05-19 12:32 | Autorización de vertido | EDAR Ayto de Fuentelespino de Haro | Ayuntamiento de Fuentelespino de Haro | P1609000C | URBANA | Urbano | 1178 | No definido | NODEF |  |  | PC7073-PV6875 | 36500 | Vertido a aguas Superficiales | RIO ZANCARA |  | 531836 | 4394234 | 30 | Cuenca | FUENTELESPINO DE HARO | Vertido en zona de categoría III | NO | NODEF | Pretratamiento; Tratamiento primario; Otros | Pretratamiento: Desbaste; Tratamiento primario: Decantación primaria; Otros: Biodiscos | AMONIO | No | 8 |  | mg NH4/L | No
26-2019 | VI-001/19-BA | 2020-10-01 11:45 | Autorización de vertido | EDARI Explotación Estación Servicio, S.A. | Explotación Estación de Servicio, S.A. | A80393812 | INDUSTRIAL | Asimilables a domésticos (Aseos) | 0 |  |  |  | 47.30 | PC6901-PV6699 | 2847 | Vertido a aguas Superficiales | CAUCE NO CODIFICADO | Arroyo Innominado afluente por la izquierda de la rivera de los Limonetes | 689908 | 4304059 | 29 | Badajoz | TALAVERA LA REAL | Vertido en zona de categoría III | NO |  | Físico; Químico; Biológico | Físico: Físico; Químico: Químico; Biológico: Biológico | DEMANDA QUIMICA DE OXIGENO | No | 125 |  | mg O2/L | No
26-2019 | VI-001/19-BA | 2020-10-01 11:45 | Autorización de vertido | EDARI Explotación Estación Servicio, S.A. | Explotación Estación de Servicio, S.A. | A80393812 | INDUSTRIAL | Asimilables a domésticos (Aseos) | 0 |  |  |  | 47.30 | PC6901-PV6699 | 2847 | Vertido a aguas Superficiales | CAUCE NO CODIFICADO | Arroyo Innominado afluente por la izquierda de la rivera de los Limonetes | 689908 | 4304059 | 29 | Badajoz | TALAVERA LA REAL | Vertido en zona de categoría III | NO |  | Físico; Químico; Biológico | Físico: Físico; Químico: Químico; Biológico: Biológico | DEMANDA BIOQUIMICA DE OXIGENO 5 DIAS | No | 25 |  | mg O2/L | No
26-2019 | VI-001/19-BA | 2020-10-01 11:45 | Autorización de vertido | EDARI Explotación Estación Servicio, S.A. | Explotación Estación de Servicio, S.A. | A80393812 | INDUSTRIAL | Asimilables a domésticos (Aseos) | 0 |  |  |  | 47.30 | PC6901-PV6699 | 2847 | Vertido a aguas Superficiales | CAUCE NO CODIFICADO | Arroyo Innominado afluente por la izquierda de la rivera de los Limonetes | 689908 | 4304059 | 29 | Badajoz | TALAVERA LA REAL | Vertido en zona de categoría III | NO |  | Físico; Químico; Biológico | Físico: Físico; Químico: Químico; Biológico: Biológico | SOLIDOS EN SUSPENSION | No | 35 |  | mg/L | No
26-2019 | VI-001/19-BA | 2020-10-01 11:45 | Autorización de vertido | EDARI Explotación Estación Servicio, S.A. | Explotación Estación de Servicio, S.A. | A80393812 | INDUSTRIAL | Asimilables a domésticos (Aseos) | 0 |  |  |  | 47.30 | PC6901-PV6699 | 2847 | Vertido a aguas Superficiales | CAUCE NO CODIFICADO | Arroyo Innominado afluente por la izquierda de la rivera de los Limonetes | 689908 | 4304059 | 29 | Badajoz | TALAVERA LA REAL | Vertido en zona de categoría III | NO |  | Físico; Químico; Biológico | Físico: Físico; Químico: Químico; Biológico: Biológico | HIDROCARBUROS | No | 5 |  | mg/L | No
275-2004 | VI-013/04-HU | 2020-03-05 10:44 | Autorización de vertido | Instalación de persona física | Persona física | DNI de persona física | URBANA |  | 25 |  |  |  |  | PC6902-PV6700 | 673 | Vertido a aguas Subterraneas Indirecto |  |  | 698884 | 4202553 | 29 | Huelva | NAVA, LA | Vertido en zona de categoría I | NO |  | Otros | Otros: Fosa séptica con filtro biológico | VOLUMEN DE VERTIDO | No | 673 |  | m3/año | No
275-2004 | VI-013/04-HU | 2020-03-05 10:44 | Autorización de vertido | Instalación de persona física | Persona física | DNI de persona física | URBANA |  | 25 |  |  |  |  | PC6902-PV6700 | 673 | Vertido a aguas Subterraneas Indirecto |  |  | 698884 | 4202553 | 29 | Huelva | NAVA, LA | Vertido en zona de categoría I | NO |  | Otros | Otros: Fosa séptica con filtro biológico | DEMANDA QUIMICA DE OXIGENO | No | 160 |  | mg O2/L | No
275-2004 | VI-013/04-HU | 2020-03-05 10:44 | Autorización de vertido | Instalación de persona física | Persona física | DNI de persona física | URBANA |  | 25 |  |  |  |  | PC6902-PV6700 | 673 | Vertido a aguas Subterraneas Indirecto |  |  | 698884 | 4202553 | 29 | Huelva | NAVA, LA | Vertido en zona de categoría I | NO |  | Otros | Otros: Fosa séptica con filtro biológico | DEMANDA BIOQUIMICA DE OXIGENO 5 DIAS | No | 40 |  | mg O2/L | No
275-2004 | VI-013/04-HU | 2020-03-05 10:44 | Autorización de vertido | Instalación de persona física | Persona física | DNI de persona física | URBANA |  | 25 |  |  |  |  | PC6902-PV6700 | 673 | Vertido a aguas Subterraneas Indirecto |  |  | 698884 | 4202553 | 29 | Huelva | NAVA, LA | Vertido en zona de categoría I | NO |  | Otros | Otros: Fosa séptica con filtro biológico | SOLIDOS EN SUSPENSION | No | 80 |  | mg/L | No
52-2015 | VI-004/15-BA | 2020-08-24 10:30 | Autorización de vertido | EDAR Asociación Sierra de Olivos | ASOCIACIÓN SIERRA DE OLIVOS | V06735880 | URBANA |  | 100 |  |  |  |  | PC6903-PV6701 | 3400 | Vertido a aguas Subterraneas Indirecto |  |  | 714382 | 4286443 | 29 | Badajoz | SOLANA DE LOS BARROS | Vertido en zona de categoría I | NO |  | Otros | Otros: Depuradora Compacta de Oxidación Total | DEMANDA BIOQUIMICA DE OXIGENO 5 DIAS | No | 25 |  | mg O2/L | No
52-2015 | VI-004/15-BA | 2020-08-24 10:30 | Autorización de vertido | EDAR Asociación Sierra de Olivos | ASOCIACIÓN SIERRA DE OLIVOS | V06735880 | URBANA |  | 100 |  |  |  |  | PC6903-PV6701 | 3400 | Vertido a aguas Subterraneas Indirecto |  |  | 714382 | 4286443 | 29 | Badajoz | SOLANA DE LOS BARROS | Vertido en zona de categoría I | NO |  | Otros | Otros: Depuradora Compacta de Oxidación Total | SOLIDOS EN SUSPENSION | No | 35 |  | mg/L | No
52-2015 | VI-004/15-BA | 2020-08-24 10:30 | Autorización de vertido | EDAR Asociación Sierra de Olivos | ASOCIACIÓN SIERRA DE OLIVOS | V06735880 | URBANA |  | 100 |  |  |  |  | PC6903-PV6701 | 3400 | Vertido a aguas Subterraneas Indirecto |  |  | 714382 | 4286443 | 29 | Badajoz | SOLANA DE LOS BARROS | Vertido en zona de categoría I | NO |  | Otros | Otros: Depuradora Compacta de Oxidación Total | VOLUMEN DE VERTIDO | No | 3400 |  | m3/año | No
52-2015 | VI-004/15-BA | 2020-08-24 10:30 | Autorización de vertido | EDAR Asociación Sierra de Olivos | ASOCIACIÓN SIERRA DE OLIVOS | V06735880 | URBANA |  | 100 |  |  |  |  | PC6903-PV6701 | 3400 | Vertido a aguas Subterraneas Indirecto |  |  | 714382 | 4286443 | 29 | Badajoz | SOLANA DE LOS BARROS | Vertido en zona de categoría I | NO |  | Otros | Otros: Depuradora Compacta de Oxidación Total | NITRATOS | No | 50 |  | mg NO3/L | No
52-2015 | VI-004/15-BA | 2020-08-24 10:30 | Autorización de vertido | EDAR Asociación Sierra de Olivos | ASOCIACIÓN SIERRA DE OLIVOS | V06735880 | URBANA |  | 100 |  |  |  |  | PC6903-PV6701 | 3400 | Vertido a aguas Subterraneas Indirecto |  |  | 714382 | 4286443 | 29 | Badajoz | SOLANA DE LOS BARROS | Vertido en zona de categoría I | NO |  | Otros | Otros: Depuradora Compacta de Oxidación Total | DEMANDA QUIMICA DE OXIGENO | No | 125 |  | mg O2/L | No
17-2017 | VI-002/17-BA | 2020-10-05 11:33 | Autorización de vertido | EDARI Inexgra, S.A. | INEXGRA, S.A. | A28594224 | INDUSTRIAL | Aguas de proceso | 0 |  |  |  | 08.11 | PC6908-PV6705 | 33183 | Vertido a aguas Superficiales | CAUCE NO CODIFICADO | Arroyo Innominado afluente por la derecha del arroyo del Toril | 685115 | 4331683 | 29 | Badajoz | VILLAR DEL REY | Vertido en zona de categoría III | NO |  | Otros | Otros: Balsas de decantación | SOLIDOS EN SUSPENSION | No | 35 |  | mg/L | No
40-2014 | VI-010/14-BA | 2020-03-09 12:48 | Autorización de vertido | Instalación de persona física | Persona física | DNI de persona física | URBANA |  | 6 |  |  |  |  | PC6911-PV6709 | 275 | Vertido a aguas Subterraneas Indirecto |  |  | 739019 | 4216434 | 29 | Badajoz | MONESTERIO | Vertido en zona de categoría I | NO |  | Otros | Otros: Decantador-Digestor con Filtro Biológico | SOLIDOS EN SUSPENSION | No | 80 |  | mg/L | No
40-2014 | VI-010/14-BA | 2020-03-09 12:48 | Autorización de vertido | Instalación de persona física | Persona física | DNI de persona física | URBANA |  | 6 |  |  |  |  | PC6911-PV6709 | 275 | Vertido a aguas Subterraneas Indirecto |  |  | 739019 | 4216434 | 29 | Badajoz | MONESTERIO | Vertido en zona de categoría I | NO |  | Otros | Otros: Decantador-Digestor con Filtro Biológico | DEMANDA BIOQUIMICA DE OXIGENO 5 DIAS | No | 40 |  | mg O2/L | No
40-2014 | VI-010/14-BA | 2020-03-09 12:48 | Autorización de vertido | Instalación de persona física | Persona física | DNI de persona física | URBANA |  | 6 |  |  |  |  | PC6911-PV6709 | 275 | Vertido a aguas Subterraneas Indirecto |  |  | 739019 | 4216434 | 29 | Badajoz | MONESTERIO | Vertido en zona de categoría I | NO |  | Otros | Otros: Decantador-Digestor con Filtro Biológico | VOLUMEN DE VERTIDO | No | 275 |  | m3/año | No
40-2014 | VI-010/14-BA | 2020-03-09 12:48 | Autorización de vertido | Instalación de persona física | Persona física | DNI de persona física | URBANA |  | 6 |  |  |  |  | PC6911-PV6709 | 275 | Vertido a aguas Subterraneas Indirecto |  |  | 739019 | 4216434 | 29 | Badajoz | MONESTERIO | Vertido en zona de categoría I | NO |  | Otros | Otros: Decantador-Digestor con Filtro Biológico | DEMANDA QUIMICA DE OXIGENO | No | 160 |  | mg O2/L | No
28-2019 | VI-003/15-BA | 2019-11-15 12:49 | Autorización de vertido | EDARI Cantera Antonio Frade, S.L. | CANTERA ANTONIO FRADE S.L. | B10241495 | URBANA | Urbano | 7 | No definido | NODEF |  |  | PC6928-PV6726 | 312 | Vertido a aguas Subterraneas Indirecto |  |  | 702527 | 4242053 | 29 | Badajoz | JEREZ DE LOS CABALLEROS | Vertido en zona de categoría I | NO | NODEF | Tratamiento primario; Otros | Tratamiento primario: Decantación primaria; Otros: Filtro aerobio; Otros: Zanja filtrante; Otros: digestor anaerobio | DEMANDA QUIMICA DE OXIGENO | No | 160 |  | mg O2/L | No
28-2019 | VI-003/15-BA | 2019-11-15 12:49 | Autorización de vertido | EDARI Cantera Antonio Frade, S.L. | CANTERA ANTONIO FRADE S.L. | B10241495 | URBANA | Urbano | 7 | No definido | NODEF |  |  | PC6928-PV6726 | 312 | Vertido a aguas Subterraneas Indirecto |  |  | 702527 | 4242053 | 29 | Badajoz | JEREZ DE LOS CABALLEROS | Vertido en zona de categoría I | NO | NODEF | Tratamiento primario; Otros | Tratamiento primario: Decantación primaria; Otros: Filtro aerobio; Otros: Zanja filtrante; Otros: digestor anaerobio | DEMANDA BIOQUIMICA DE OXIGENO 5 DIAS | No | 40 |  | mg O2/L | No
28-2019 | VI-003/15-BA | 2019-11-15 12:49 | Autorización de vertido | EDARI Cantera Antonio Frade, S.L. | CANTERA ANTONIO FRADE S.L. | B10241495 | URBANA | Urbano | 7 | No definido | NODEF |  |  | PC6928-PV6726 | 312 | Vertido a aguas Subterraneas Indirecto |  |  | 702527 | 4242053 | 29 | Badajoz | JEREZ DE LOS CABALLEROS | Vertido en zona de categoría I | NO | NODEF | Tratamiento primario; Otros | Tratamiento primario: Decantación primaria; Otros: Filtro aerobio; Otros: Zanja filtrante; Otros: digestor anaerobio | SOLIDOS EN SUSPENSION | No | 80 |  | mg/L | No
20-2020 | VI-021/08-BA-REV4 | 2020-11-09 13:48 | Autorización de vertido | EDARI Dioxipe Solar, S.L. | DIOXIPE SOLAR, S.L. | B84991330 | INDUSTRIAL | Asimilables a domésticos (Aseos) | 0 |  |  |  | 35.19 | PC7403-PV7204 | 321245 | Vertido a aguas Superficiales | ARROYO DE VALHONDO |  | 667980 | 4298327 | 29 | Badajoz | BADAJOZ | Vertido en zona de categoría III | NO |  | Físico; Químico; Biológico; Otros | Físico: Físico; Químico: Químico; Biológico: Biológico; Otros: Balsa de Homogeneización y Enfriamiento | CONDUCTIVIDAD ELECTRICA A 20ºC | No | 1600 |  | µS/cm | No
20-2020 | VI-021/08-BA-REV4 | 2020-11-09 13:48 | Autorización de vertido | EDARI Dioxipe Solar, S.L. | DIOXIPE SOLAR, S.L. | B84991330 | INDUSTRIAL | Asimilables a domésticos (Aseos) | 0 |  |  |  | 35.19 | PC7403-PV7204 | 321245 | Vertido a aguas Superficiales | ARROYO DE VALHONDO |  | 667980 | 4298327 | 29 | Badajoz | BADAJOZ | Vertido en zona de categoría III | NO |  | Físico; Químico; Biológico; Otros | Físico: Físico; Químico: Químico; Biológico: Biológico; Otros: Balsa de Homogeneización y Enfriamiento | SOLIDOS EN SUSPENSION | No | 25 |  | mg/L | No
20-2020 | VI-021/08-BA-REV4 | 2020-11-09 13:48 | Autorización de vertido | EDARI Dioxipe Solar, S.L. | DIOXIPE SOLAR, S.L. | B84991330 | INDUSTRIAL | Asimilables a domésticos (Aseos) | 0 |  |  |  | 35.19 | PC7403-PV7204 | 321245 | Vertido a aguas Superficiales | ARROYO DE VALHONDO |  | 667980 | 4298327 | 29 | Badajoz | BADAJOZ | Vertido en zona de categoría III | NO |  | Físico; Químico; Biológico; Otros | Físico: Físico; Químico: Químico; Biológico: Biológico; Otros: Balsa de Homogeneización y Enfriamiento | DEMANDA BIOQUIMICA DE OXIGENO 5 DIAS | No | 7 |  | mg O2/L | No
20-2020 | VI-021/08-BA-REV4 | 2020-11-09 13:48 | Autorización de vertido | EDARI Dioxipe Solar, S.L. | DIOXIPE SOLAR, S.L. | B84991330 | INDUSTRIAL | Asimilables a domésticos (Aseos) | 0 |  |  |  | 35.19 | PC7403-PV7204 | 321245 | Vertido a aguas Superficiales | ARROYO DE VALHONDO |  | 667980 | 4298327 | 29 | Badajoz | BADAJOZ | Vertido en zona de categoría III | NO |  | Físico; Químico; Biológico; Otros | Físico: Físico; Químico: Químico; Biológico: Biológico; Otros: Balsa de Homogeneización y Enfriamiento | CLORO TOTAL | No | 0.1 |  | mg HClO/L | No
20-2020 | VI-021/08-BA-REV4 | 2020-11-09 13:48 | Autorización de vertido | EDARI Dioxipe Solar, S.L. | DIOXIPE SOLAR, S.L. | B84991330 | INDUSTRIAL | Asimilables a domésticos (Aseos) | 0 |  |  |  | 35.19 | PC7403-PV7204 | 321245 | Vertido a aguas Superficiales | ARROYO DE VALHONDO |  | 667980 | 4298327 | 29 | Badajoz | BADAJOZ | Vertido en zona de categoría III | NO |  | Físico; Químico; Biológico; Otros | Físico: Físico; Químico: Químico; Biológico: Biológico; Otros: Balsa de Homogeneización y Enfriamiento | PH | No | 9 | 6 | ud pH | No
20-2020 | VI-021/08-BA-REV4 | 2020-11-09 13:48 | Autorización de vertido | EDARI Dioxipe Solar, S.L. | DIOXIPE SOLAR, S.L. | B84991330 | INDUSTRIAL | Asimilables a domésticos (Aseos) | 0 |  |  |  | 35.19 | PC7403-PV7204 | 321245 | Vertido a aguas Superficiales | ARROYO DE VALHONDO |  | 667980 | 4298327 | 29 | Badajoz | BADAJOZ | Vertido en zona de categoría III | NO |  | Físico; Químico; Biológico; Otros | Físico: Físico; Químico: Químico; Biológico: Biológico; Otros: Balsa de Homogeneización y Enfriamiento | ACEITES Y GRASAS | No | 1 |  | mg/L | No
20-2020 | VI-021/08-BA-REV4 | 2020-11-09 13:48 | Autorización de vertido | EDARI Dioxipe Solar, S.L. | DIOXIPE SOLAR, S.L. | B84991330 | INDUSTRIAL | Asimilables a domésticos (Aseos) | 0 |  |  |  | 35.19 | PC7403-PV7204 | 321245 | Vertido a aguas Superficiales | ARROYO DE VALHONDO |  | 667980 | 4298327 | 29 | Badajoz | BADAJOZ | Vertido en zona de categoría III | NO |  | Físico; Químico; Biológico; Otros | Físico: Físico; Químico: Químico; Biológico: Biológico; Otros: Balsa de Homogeneización y Enfriamiento | NITRATOS | No | 50 |  | mg NO3/L | No
20-2020 | VI-021/08-BA-REV4 | 2020-11-09 13:48 | Autorización de vertido | EDARI Dioxipe Solar, S.L. | DIOXIPE SOLAR, S.L. | B84991330 | INDUSTRIAL | Asimilables a domésticos (Aseos) | 0 |  |  |  | 35.19 | PC7403-PV7204 | 321245 | Vertido a aguas Superficiales | ARROYO DE VALHONDO |  | 667980 | 4298327 | 29 | Badajoz | BADAJOZ | Vertido en zona de categoría III | NO |  | Físico; Químico; Biológico; Otros | Físico: Físico; Químico: Químico; Biológico: Biológico; Otros: Balsa de Homogeneización y Enfriamiento | TEMPERATURA (VERANO) | No | 30 |  | ºC | No
20-2020 | VI-021/08-BA-REV4 | 2020-11-09 13:48 | Autorización de vertido | EDARI Dioxipe Solar, S.L. | DIOXIPE SOLAR, S.L. | B84991330 | INDUSTRIAL | Asimilables a domésticos (Aseos) | 0 |  |  |  | 35.19 | PC7403-PV7204 | 321245 | Vertido a aguas Superficiales | ARROYO DE VALHONDO |  | 667980 | 4298327 | 29 | Badajoz | BADAJOZ | Vertido en zona de categoría III | NO |  | Físico; Químico; Biológico; Otros | Físico: Físico; Químico: Químico; Biológico: Biológico; Otros: Balsa de Homogeneización y Enfriamiento | TEMPERATURA (INVIERNO) | No | 30 |  | ºC | No
20-2020 | VI-021/08-BA-REV4 | 2020-11-09 13:48 | Autorización de vertido | EDARI Dioxipe Solar, S.L. | DIOXIPE SOLAR, S.L. | B84991330 | INDUSTRIAL | Asimilables a domésticos (Aseos) | 0 |  |  |  | 35.19 | PC7403-PV7204 | 321245 | Vertido a aguas Superficiales | ARROYO DE VALHONDO |  | 667980 | 4298327 | 29 | Badajoz | BADAJOZ | Vertido en zona de categoría III | NO |  | Físico; Químico; Biológico; Otros | Físico: Físico; Químico: Químico; Biológico: Biológico; Otros: Balsa de Homogeneización y Enfriamiento | DEMANDA QUIMICA DE OXIGENO | No | 125 |  | mg O2/L | No
20-2020 | VI-021/08-BA-REV4 | 2020-11-09 13:48 | Autorización de vertido | EDARI Dioxipe Solar, S.L. | DIOXIPE SOLAR, S.L. | B84991330 | INDUSTRIAL | Asimilables a domésticos (Aseos) | 0 |  |  |  | 35.19 | PC7403-PV7204 | 321245 | Vertido a aguas Superficiales | ARROYO DE VALHONDO |  | 667980 | 4298327 | 29 | Badajoz | BADAJOZ | Vertido en zona de categoría III | NO |  | Físico; Químico; Biológico; Otros | Físico: Físico; Químico: Químico; Biológico: Biológico; Otros: Balsa de Homogeneización y Enfriamiento | CLORUROS | No | 250 |  | mg/L | No
20-2020 | VI-021/08-BA-REV4 | 2020-11-09 13:48 | Autorización de vertido | EDARI Dioxipe Solar, S.L. | DIOXIPE SOLAR, S.L. | B84991330 | INDUSTRIAL | Asimilables a domésticos (Aseos) | 0 |  |  |  | 35.19 | PC7403-PV7204 | 321245 | Vertido a aguas Superficiales | ARROYO DE VALHONDO |  | 667980 | 4298327 | 29 | Badajoz | BADAJOZ | Vertido en zona de categoría III | NO |  | Físico; Químico; Biológico; Otros | Físico: Físico; Químico: Químico; Biológico: Biológico; Otros: Balsa de Homogeneización y Enfriamiento | SULFATOS | No | 350 |  | mg/L | No
20-2020 | VI-021/08-BA-REV4 | 2020-11-09 13:48 | Autorización de vertido | EDARI Dioxipe Solar, S.L. | DIOXIPE SOLAR, S.L. | B84991330 | INDUSTRIAL | Aguas de proceso | 0 |  |  |  | 35.19 | PC7403-PV7204 | 321245 | Vertido a aguas Superficiales | ARROYO DE VALHONDO |  | 667980 | 4298327 | 29 | Badajoz | BADAJOZ | Vertido en zona de categoría III | NO |  | Físico; Químico; Biológico; Otros | Físico: Físico; Químico: Químico; Biológico: Biológico; Otros: Balsa de Homogeneización y Enfriamiento | ETILBENCENO | Sí | 30 |  | µg/L | No
20-2020 | VI-021/08-BA-REV4 | 2020-11-09 13:48 | Autorización de vertido | EDARI Dioxipe Solar, S.L. | DIOXIPE SOLAR, S.L. | B84991330 | INDUSTRIAL | Aguas de proceso | 0 |  |  |  | 35.19 | PC7403-PV7204 | 321245 | Vertido a aguas Superficiales | ARROYO DE VALHONDO |  | 667980 | 4298327 | 29 | Badajoz | BADAJOZ | Vertido en zona de categoría III | NO |  | Físico; Químico; Biológico; Otros | Físico: Físico; Químico: Químico; Biológico: Biológico; Otros: Balsa de Homogeneización y Enfriamiento | TOLUENO | Sí | 50 |  | µg/L | No
20-2020 | VI-021/08-BA-REV4 | 2020-11-09 13:48 | Autorización de vertido | EDARI Dioxipe Solar, S.L. | DIOXIPE SOLAR, S.L. | B84991330 | INDUSTRIAL | Aguas de proceso | 0 |  |  |  | 35.19 | PC7403-PV7204 | 321245 | Vertido a aguas Superficiales | ARROYO DE VALHONDO |  | 667980 | 4298327 | 29 | Badajoz | BADAJOZ | Vertido en zona de categoría III | NO |  | Físico; Químico; Biológico; Otros | Físico: Físico; Químico: Químico; Biológico: Biológico; Otros: Balsa de Homogeneización y Enfriamiento | XILENO (SUMA ISOMEROS ORTO, META Y PARA) | Sí | 30 |  | µg/L | No
20-2020 | VI-021/08-BA-REV4 | 2020-11-09 13:48 | Autorización de vertido | EDARI Dioxipe Solar, S.L. | DIOXIPE SOLAR, S.L. | B84991330 | INDUSTRIAL | Aguas de proceso | 0 |  |  |  | 35.19 | PC7403-PV7204 | 321245 | Vertido a aguas Superficiales | ARROYO DE VALHONDO |  | 667980 | 4298327 | 29 | Badajoz | BADAJOZ | Vertido en zona de categoría III | NO |  | Físico; Químico; Biológico; Otros | Físico: Físico; Químico: Químico; Biológico: Biológico; Otros: Balsa de Homogeneización y Enfriamiento | BENCENO | Sí | 10 |  | µg/L | No
20-2020 | VI-021/08-BA-REV4 | 2020-11-09 13:48 | Autorización de vertido | EDARI Dioxipe Solar, S.L. | DIOXIPE SOLAR, S.L. | B84991330 | INDUSTRIAL | Aguas de proceso | 0 |  |  |  | 35.19 | PC7403-PV7204 | 321245 | Vertido a aguas Superficiales | ARROYO DE VALHONDO |  | 667980 | 4298327 | 29 | Badajoz | BADAJOZ | Vertido en zona de categoría III | NO |  | Físico; Químico; Biológico; Otros | Físico: Físico; Químico: Químico; Biológico: Biológico; Otros: Balsa de Homogeneización y Enfriamiento | BIFENILO | No | 10 |  | µg/L | No
20-2020 | VI-021/08-BA-REV4 | 2020-11-09 13:48 | Autorización de vertido | EDARI Dioxipe Solar, S.L. | DIOXIPE SOLAR, S.L. | B84991330 | INDUSTRIAL | Aguas de proceso | 0 |  |  |  | 35.19 | PC7403-PV7204 | 321245 | Vertido a aguas Superficiales | ARROYO DE VALHONDO |  | 667980 | 4298327 | 29 | Badajoz | BADAJOZ | Vertido en zona de categoría III | NO |  | Físico; Químico; Biológico; Otros | Físico: Físico; Químico: Químico; Biológico: Biológico; Otros: Balsa de Homogeneización y Enfriamiento | SOLIDOS EN SUSPENSION | No | 25 |  | mg/L | No
20-2020 | VI-021/08-BA-REV4 | 2020-11-09 13:48 | Autorización de vertido | EDARI Dioxipe Solar, S.L. | DIOXIPE SOLAR, S.L. | B84991330 | INDUSTRIAL | Aguas de proceso | 0 |  |  |  | 35.19 | PC7403-PV7204 | 321245 | Vertido a aguas Superficiales | ARROYO DE VALHONDO |  | 667980 | 4298327 | 29 | Badajoz | BADAJOZ | Vertido en zona de categoría III | NO |  | Físico; Químico; Biológico; Otros | Físico: Físico; Químico: Químico; Biológico: Biológico; Otros: Balsa de Homogeneización y Enfriamiento | DEMANDA BIOQUIMICA DE OXIGENO 5 DIAS | No | 7 |  | mg O2/L | No
20-2020 | VI-021/08-BA-REV4 | 2020-11-09 13:48 | Autorización de vertido | EDARI Dioxipe Solar, S.L. | DIOXIPE SOLAR, S.L. | B84991330 | INDUSTRIAL | Asimilables a domésticos (Aseos) | 0 |  |  |  | 35.19 | PC7403-PV7204 | 321245 | Vertido a aguas Superficiales | ARROYO DE VALHONDO |  | 667980 | 4298327 | 29 | Badajoz | BADAJOZ | Vertido en zona de categoría III | NO |  | Físico; Químico; Biológico; Otros | Físico: Físico; Químico: Químico; Biológico: Biológico; Otros: Balsa de Homogeneización y Enfriamiento | FENOL | No | 5 |  | µg/L | No
20-2020 | VI-021/08-BA-REV4 | 2020-11-09 13:48 | Autorización de vertido | EDARI Dioxipe Solar, S.L. | DIOXIPE SOLAR, S.L. | B84991330 | INDUSTRIAL | Asimilables a domésticos (Aseos) | 0 |  |  |  | 35.19 | PC7403-PV7204 | 321245 | Vertido a aguas Superficiales | ARROYO DE VALHONDO |  | 667980 | 4298327 | 29 | Badajoz | BADAJOZ | Vertido en zona de categoría III | NO |  | Físico; Químico; Biológico; Otros | Físico: Físico; Químico: Químico; Biológico: Biológico; Otros: Balsa de Homogeneización y Enfriamiento | TOLUENO | Sí | 50 |  | µg/L | No
20-2020 | VI-021/08-BA-REV4 | 2020-11-09 13:48 | Autorización de vertido | EDARI Dioxipe Solar, S.L. | DIOXIPE SOLAR, S.L. | B84991330 | INDUSTRIAL | Aguas de proceso | 0 |  |  |  | 35.19 | PC7403-PV7204 | 321245 | Vertido a aguas Superficiales | ARROYO DE VALHONDO |  | 667980 | 4298327 | 29 | Badajoz | BADAJOZ | Vertido en zona de categoría III | NO |  | Físico; Químico; Biológico; Otros | Físico: Físico; Químico: Químico; Biológico: Biológico; Otros: Balsa de Homogeneización y Enfriamiento | FENOL | No | 5 |  | µg/L | No
20-2020 | VI-021/08-BA-REV4 | 2020-11-09 13:48 | Autorización de vertido | EDARI Dioxipe Solar, S.L. | DIOXIPE SOLAR, S.L. | B84991330 | INDUSTRIAL | Asimilables a domésticos (Aseos) | 0 |  |  |  | 35.19 | PC7403-PV7204 | 321245 | Vertido a aguas Superficiales | ARROYO DE VALHONDO |  | 667980 | 4298327 | 29 | Badajoz | BADAJOZ | Vertido en zona de categoría III | NO |  | Físico; Químico; Biológico; Otros | Físico: Físico; Químico: Químico; Biológico: Biológico; Otros: Balsa de Homogeneización y Enfriamiento | ACEITES Y GRASAS | No | 1 |  | mg/L | No
20-2020 | VI-021/08-BA-REV4 | 2020-11-09 13:48 | Autorización de vertido | EDARI Dioxipe Solar, S.L. | DIOXIPE SOLAR, S.L. | B84991330 | INDUSTRIAL | Aguas de proceso | 0 |  |  |  | 35.19 | PC7403-PV7204 | 321245 | Vertido a aguas Superficiales | ARROYO DE VALHONDO |  | 667980 | 4298327 | 29 | Badajoz | BADAJOZ | Vertido en zona de categoría III | NO |  | Físico; Químico; Biológico; Otros | Físico: Físico; Químico: Químico; Biológico: Biológico; Otros: Balsa de Homogeneización y Enfriamiento | DEMANDA QUIMICA DE OXIGENO | No | 125 |  | mg O2/L | No
20-2020 | VI-021/08-BA-REV4 | 2020-11-09 13:48 | Autorización de vertido | EDARI Dioxipe Solar, S.L. | DIOXIPE SOLAR, S.L. | B84991330 | INDUSTRIAL | Asimilables a domésticos (Aseos) | 0 |  |  |  | 35.19 | PC7403-PV7204 | 321245 | Vertido a aguas Superficiales | ARROYO DE VALHONDO |  | 667980 | 4298327 | 29 | Badajoz | BADAJOZ | Vertido en zona de categoría III | NO |  | Físico; Químico; Biológico; Otros | Físico: Físico; Químico: Químico; Biológico: Biológico; Otros: Balsa de Homogeneización y Enfriamiento | BENCENO | Sí | 10 |  | µg/L | No
20-2020 | VI-021/08-BA-REV4 | 2020-11-09 13:48 | Autorización de vertido | EDARI Dioxipe Solar, S.L. | DIOXIPE SOLAR, S.L. | B84991330 | INDUSTRIAL | Asimilables a domésticos (Aseos) | 0 |  |  |  | 35.19 | PC7403-PV7204 | 321245 | Vertido a aguas Superficiales | ARROYO DE VALHONDO |  | 667980 | 4298327 | 29 | Badajoz | BADAJOZ | Vertido en zona de categoría III | NO |  | Físico; Químico; Biológico; Otros | Físico: Físico; Químico: Químico; Biológico: Biológico; Otros: Balsa de Homogeneización y Enfriamiento | XILENO (SUMA ISOMEROS ORTO, META Y PARA) | Sí | 30 |  | µg/L | No
20-2020 | VI-021/08-BA-REV4 | 2020-11-09 13:48 | Autorización de vertido | EDARI Dioxipe Solar, S.L. | DIOXIPE SOLAR, S.L. | B84991330 | INDUSTRIAL | Asimilables a domésticos (Aseos) | 0 |  |  |  | 35.19 | PC7403-PV7204 | 321245 | Vertido a aguas Superficiales | ARROYO DE VALHONDO |  | 667980 | 4298327 | 29 | Badajoz | BADAJOZ | Vertido en zona de categoría III | NO |  | Físico; Químico; Biológico; Otros | Físico: Físico; Químico: Químico; Biológico: Biológico; Otros: Balsa de Homogeneización y Enfriamiento | BIFENILO | No | 10 |  | µg/L | No
20-2020 | VI-021/08-BA-REV4 | 2020-11-09 13:48 | Autorización de vertido | EDARI Dioxipe Solar, S.L. | DIOXIPE SOLAR, S.L. | B84991330 | INDUSTRIAL | Asimilables a domésticos (Aseos) | 0 |  |  |  | 35.19 | PC7403-PV7204 | 321245 | Vertido a aguas Superficiales | ARROYO DE VALHONDO |  | 667980 | 4298327 | 29 | Badajoz | BADAJOZ | Vertido en zona de categoría III | NO |  | Físico; Químico; Biológico; Otros | Físico: Físico; Químico: Químico; Biológico: Biológico; Otros: Balsa de Homogeneización y Enfriamiento | FENOL | No | 5 |  | µg/L | No
20-2020 | VI-021/08-BA-REV4 | 2020-11-09 13:48 | Autorización de vertido | EDARI Dioxipe Solar, S.L. | DIOXIPE SOLAR, S.L. | B84991330 | INDUSTRIAL | Asimilables a domésticos (Aseos) | 0 |  |  |  | 35.19 | PC7403-PV7204 | 321245 | Vertido a aguas Superficiales | ARROYO DE VALHONDO |  | 667980 | 4298327 | 29 | Badajoz | BADAJOZ | Vertido en zona de categoría III | NO |  | Físico; Químico; Biológico; Otros | Físico: Físico; Químico: Químico; Biológico: Biológico; Otros: Balsa de Homogeneización y Enfriamiento | SOLIDOS EN SUSPENSION | No | 25 |  | mg/L | No
20-2020 | VI-021/08-BA-REV4 | 2020-11-09 13:48 | Autorización de vertido | EDARI Dioxipe Solar, S.L. | DIOXIPE SOLAR, S.L. | B84991330 | INDUSTRIAL | Asimilables a domésticos (Aseos) | 0 |  |  |  | 35.19 | PC7403-PV7204 | 321245 | Vertido a aguas Superficiales | ARROYO DE VALHONDO |  | 667980 | 4298327 | 29 | Badajoz | BADAJOZ | Vertido en zona de categoría III | NO |  | Físico; Químico; Biológico; Otros | Físico: Físico; Químico: Químico; Biológico: Biológico; Otros: Balsa de Homogeneización y Enfriamiento | DEMANDA BIOQUIMICA DE OXIGENO 5 DIAS | No | 7 |  | mg O2/L | No
20-2020 | VI-021/08-BA-REV4 | 2020-11-09 13:48 | Autorización de vertido | EDARI Dioxipe Solar, S.L. | DIOXIPE SOLAR, S.L. | B84991330 | INDUSTRIAL | Asimilables a domésticos (Aseos) | 0 |  |  |  | 35.19 | PC7403-PV7204 | 321245 | Vertido a aguas Superficiales | ARROYO DE VALHONDO |  | 667980 | 4298327 | 29 | Badajoz | BADAJOZ | Vertido en zona de categoría III | NO |  | Físico; Químico; Biológico; Otros | Físico: Físico; Químico: Químico; Biológico: Biológico; Otros: Balsa de Homogeneización y Enfriamiento | DEMANDA QUIMICA DE OXIGENO | No | 125 |  | mg O2/L | No
20-2020 | VI-021/08-BA-REV4 | 2020-11-09 13:48 | Autorización de vertido | EDARI Dioxipe Solar, S.L. | DIOXIPE SOLAR, S.L. | B84991330 | INDUSTRIAL | Asimilables a domésticos (Aseos) | 0 |  |  |  | 35.19 | PC7403-PV7204 | 321245 | Vertido a aguas Superficiales | ARROYO DE VALHONDO |  | 667980 | 4298327 | 29 | Badajoz | BADAJOZ | Vertido en zona de categoría III | NO |  | Físico; Químico; Biológico; Otros | Físico: Físico; Químico: Químico; Biológico: Biológico; Otros: Balsa de Homogeneización y Enfriamiento | BENCENO | Sí | 10 |  | µg/L | No
20-2020 | VI-021/08-BA-REV4 | 2020-11-09 13:48 | Autorización de vertido | EDARI Dioxipe Solar, S.L. | DIOXIPE SOLAR, S.L. | B84991330 | INDUSTRIAL | Asimilables a domésticos (Aseos) | 0 |  |  |  | 35.19 | PC7403-PV7204 | 321245 | Vertido a aguas Superficiales | ARROYO DE VALHONDO |  | 667980 | 4298327 | 29 | Badajoz | BADAJOZ | Vertido en zona de categoría III | NO |  | Físico; Químico; Biológico; Otros | Físico: Físico; Químico: Químico; Biológico: Biológico; Otros: Balsa de Homogeneización y Enfriamiento | PH | No | 9 | 6 | ud pH | No
20-2020 | VI-021/08-BA-REV4 | 2020-11-09 13:48 | Autorización de vertido | EDARI Dioxipe Solar, S.L. | DIOXIPE SOLAR, S.L. | B84991330 | INDUSTRIAL | Asimilables a domésticos (Aseos) | 0 |  |  |  | 35.19 | PC7403-PV7204 | 321245 | Vertido a aguas Superficiales | ARROYO DE VALHONDO |  | 667980 | 4298327 | 29 | Badajoz | BADAJOZ | Vertido en zona de categoría III | NO |  | Físico; Químico; Biológico; Otros | Físico: Físico; Químico: Químico; Biológico: Biológico; Otros: Balsa de Homogeneización y Enfriamiento | BIFENILO | No | 10 |  | µg/L | No
20-2020 | VI-021/08-BA-REV4 | 2020-11-09 13:48 | Autorización de vertido | EDARI Dioxipe Solar, S.L. | DIOXIPE SOLAR, S.L. | B84991330 | INDUSTRIAL | Asimilables a domésticos (Aseos) | 0 |  |  |  | 35.19 | PC7403-PV7204 | 321245 | Vertido a aguas Superficiales | ARROYO DE VALHONDO |  | 667980 | 4298327 | 29 | Badajoz | BADAJOZ | Vertido en zona de categoría III | NO |  | Físico; Químico; Biológico; Otros | Físico: Físico; Químico: Químico; Biológico: Biológico; Otros: Balsa de Homogeneización y Enfriamiento | NITRATOS | No | 50 |  | mg NO3/L | No
20-2020 | VI-021/08-BA-REV4 | 2020-11-09 13:48 | Autorización de vertido | EDARI Dioxipe Solar, S.L. | DIOXIPE SOLAR, S.L. | B84991330 | INDUSTRIAL | Asimilables a domésticos (Aseos) | 0 |  |  |  | 35.19 | PC7403-PV7204 | 321245 | Vertido a aguas Superficiales | ARROYO DE VALHONDO |  | 667980 | 4298327 | 29 | Badajoz | BADAJOZ | Vertido en zona de categoría III | NO |  | Físico; Químico; Biológico; Otros | Físico: Físico; Químico: Químico; Biológico: Biológico; Otros: Balsa de Homogeneización y Enfriamiento | TEMPERATURA (VERANO) | No | 30 |  | ºC | No
20-2020 | VI-021/08-BA-REV4 | 2020-11-09 13:48 | Autorización de vertido | EDARI Dioxipe Solar, S.L. | DIOXIPE SOLAR, S.L. | B84991330 | INDUSTRIAL | Asimilables a domésticos (Aseos) | 0 |  |  |  | 35.19 | PC7403-PV7204 | 321245 | Vertido a aguas Superficiales | ARROYO DE VALHONDO |  | 667980 | 4298327 | 29 | Badajoz | BADAJOZ | Vertido en zona de categoría III | NO |  | Físico; Químico; Biológico; Otros | Físico: Físico; Químico: Químico; Biológico: Biológico; Otros: Balsa de Homogeneización y Enfriamiento | TEMPERATURA (INVIERNO) | No | 30 |  | ºC | No
20-2020 | VI-021/08-BA-REV4 | 2020-11-09 13:48 | Autorización de vertido | EDARI Dioxipe Solar, S.L. | DIOXIPE SOLAR, S.L. | B84991330 | INDUSTRIAL | Asimilables a domésticos (Aseos) | 0 |  |  |  | 35.19 | PC7403-PV7204 | 321245 | Vertido a aguas Superficiales | ARROYO DE VALHONDO |  | 667980 | 4298327 | 29 | Badajoz | BADAJOZ | Vertido en zona de categoría III | NO |  | Físico; Químico; Biológico; Otros | Físico: Físico; Químico: Químico; Biológico: Biológico; Otros: Balsa de Homogeneización y Enfriamiento | CONDUCTIVIDAD ELECTRICA A 20ºC | No | 1600 |  | µS/cm | No
20-2020 | VI-021/08-BA-REV4 | 2020-11-09 13:48 | Autorización de vertido | EDARI Dioxipe Solar, S.L. | DIOXIPE SOLAR, S.L. | B84991330 | INDUSTRIAL | Asimilables a domésticos (Aseos) | 0 |  |  |  | 35.19 | PC7403-PV7204 | 321245 | Vertido a aguas Superficiales | ARROYO DE VALHONDO |  | 667980 | 4298327 | 29 | Badajoz | BADAJOZ | Vertido en zona de categoría III | NO |  | Físico; Químico; Biológico; Otros | Físico: Físico; Químico: Químico; Biológico: Biológico; Otros: Balsa de Homogeneización y Enfriamiento | CLORUROS | No | 250 |  | mg/L | No
20-2020 | VI-021/08-BA-REV4 | 2020-11-09 13:48 | Autorización de vertido | EDARI Dioxipe Solar, S.L. | DIOXIPE SOLAR, S.L. | B84991330 | INDUSTRIAL | Asimilables a domésticos (Aseos) | 0 |  |  |  | 35.19 | PC7403-PV7204 | 321245 | Vertido a aguas Superficiales | ARROYO DE VALHONDO |  | 667980 | 4298327 | 29 | Badajoz | BADAJOZ | Vertido en zona de categoría III | NO |  | Físico; Químico; Biológico; Otros | Físico: Físico; Químico: Químico; Biológico: Biológico; Otros: Balsa de Homogeneización y Enfriamiento | SULFATOS | No | 350 |  | mg/L | No
20-2020 | VI-021/08-BA-REV4 | 2020-11-09 13:48 | Autorización de vertido | EDARI Dioxipe Solar, S.L. | DIOXIPE SOLAR, S.L. | B84991330 | INDUSTRIAL | Asimilables a domésticos (Aseos) | 0 |  |  |  | 35.19 | PC7403-PV7204 | 321245 | Vertido a aguas Superficiales | ARROYO DE VALHONDO |  | 667980 | 4298327 | 29 | Badajoz | BADAJOZ | Vertido en zona de categoría III | NO |  | Físico; Químico; Biológico; Otros | Físico: Físico; Químico: Químico; Biológico: Biológico; Otros: Balsa de Homogeneización y Enfriamiento | ETILBENCENO | Sí | 30 |  | µg/L | No
20-2020 | VI-021/08-BA-REV4 | 2020-11-09 13:48 | Autorización de vertido | EDARI Dioxipe Solar, S.L. | DIOXIPE SOLAR, S.L. | B84991330 | INDUSTRIAL | Asimilables a domésticos (Aseos) | 0 |  |  |  | 35.19 | PC7403-PV7204 | 321245 | Vertido a aguas Superficiales | ARROYO DE VALHONDO |  | 667980 | 4298327 | 29 | Badajoz | BADAJOZ | Vertido en zona de categoría III | NO |  | Físico; Químico; Biológico; Otros | Físico: Físico; Químico: Químico; Biológico: Biológico; Otros: Balsa de Homogeneización y Enfriamiento | XILENO (SUMA ISOMEROS ORTO, META Y PARA) | Sí | 30 |  | µg/L | No
20-2020 | VI-021/08-BA-REV4 | 2020-11-09 13:48 | Autorización de vertido | EDARI Dioxipe Solar, S.L. | DIOXIPE SOLAR, S.L. | B84991330 | INDUSTRIAL | Asimilables a domésticos (Aseos) | 0 |  |  |  | 35.19 | PC7403-PV7204 | 321245 | Vertido a aguas Superficiales | ARROYO DE VALHONDO |  | 667980 | 4298327 | 29 | Badajoz | BADAJOZ | Vertido en zona de categoría III | NO |  | Físico; Químico; Biológico; Otros | Físico: Físico; Químico: Químico; Biológico: Biológico; Otros: Balsa de Homogeneización y Enfriamiento | ETILBENCENO | Sí | 30 |  | µg/L | No
20-2020 | VI-021/08-BA-REV4 | 2020-11-09 13:48 | Autorización de vertido | EDARI Dioxipe Solar, S.L. | DIOXIPE SOLAR, S.L. | B84991330 | INDUSTRIAL | Asimilables a domésticos (Aseos) | 0 |  |  |  | 35.19 | PC7403-PV7204 | 321245 | Vertido a aguas Superficiales | ARROYO DE VALHONDO |  | 667980 | 4298327 | 29 | Badajoz | BADAJOZ | Vertido en zona de categoría III | NO |  | Físico; Químico; Biológico; Otros | Físico: Físico; Químico: Químico; Biológico: Biológico; Otros: Balsa de Homogeneización y Enfriamiento | CLORO TOTAL | No | 0.1 |  | mg HClO/L | No
20-2020 | VI-021/08-BA-REV4 | 2020-11-09 13:48 | Autorización de vertido | EDARI Dioxipe Solar, S.L. | DIOXIPE SOLAR, S.L. | B84991330 | INDUSTRIAL | Aguas de proceso | 0 |  |  |  | 35.19 | PC7403-PV7204 | 321245 | Vertido a aguas Superficiales | ARROYO DE VALHONDO |  | 667980 | 4298327 | 29 | Badajoz | BADAJOZ | Vertido en zona de categoría III | NO |  | Físico; Químico; Biológico; Otros | Físico: Físico; Químico: Químico; Biológico: Biológico; Otros: Balsa de Homogeneización y Enfriamiento | PH | No | 9 | 6 | ud pH | No
20-2020 | VI-021/08-BA-REV4 | 2020-11-09 13:48 | Autorización de vertido | EDARI Dioxipe Solar, S.L. | DIOXIPE SOLAR, S.L. | B84991330 | INDUSTRIAL | Aguas de proceso | 0 |  |  |  | 35.19 | PC7403-PV7204 | 321245 | Vertido a aguas Superficiales | ARROYO DE VALHONDO |  | 667980 | 4298327 | 29 | Badajoz | BADAJOZ | Vertido en zona de categoría III | NO |  | Físico; Químico; Biológico; Otros | Físico: Físico; Químico: Químico; Biológico: Biológico; Otros: Balsa de Homogeneización y Enfriamiento | CONDUCTIVIDAD ELECTRICA A 20ºC | No | 1600 |  | µS/cm | No
20-2020 | VI-021/08-BA-REV4 | 2020-11-09 13:48 | Autorización de vertido | EDARI Dioxipe Solar, S.L. | DIOXIPE SOLAR, S.L. | B84991330 | INDUSTRIAL | Aguas de proceso | 0 |  |  |  | 35.19 | PC7403-PV7204 | 321245 | Vertido a aguas Superficiales | ARROYO DE VALHONDO |  | 667980 | 4298327 | 29 | Badajoz | BADAJOZ | Vertido en zona de categoría III | NO |  | Físico; Químico; Biológico; Otros | Físico: Físico; Químico: Químico; Biológico: Biológico; Otros: Balsa de Homogeneización y Enfriamiento | CLORUROS | No | 250 |  | mg/L | No
20-2020 | VI-021/08-BA-REV4 | 2020-11-09 13:48 | Autorización de vertido | EDARI Dioxipe Solar, S.L. | DIOXIPE SOLAR, S.L. | B84991330 | INDUSTRIAL | Aguas de proceso | 0 |  |  |  | 35.19 | PC7403-PV7204 | 321245 | Vertido a aguas Superficiales | ARROYO DE VALHONDO |  | 667980 | 4298327 | 29 | Badajoz | BADAJOZ | Vertido en zona de categoría III | NO |  | Físico; Químico; Biológico; Otros | Físico: Físico; Químico: Químico; Biológico: Biológico; Otros: Balsa de Homogeneización y Enfriamiento | SULFATOS | No | 350 |  | mg/L | No
20-2020 | VI-021/08-BA-REV4 | 2020-11-09 13:48 | Autorización de vertido | EDARI Dioxipe Solar, S.L. | DIOXIPE SOLAR, S.L. | B84991330 | INDUSTRIAL | Aguas de proceso | 0 |  |  |  | 35.19 | PC7403-PV7204 | 321245 | Vertido a aguas Superficiales | ARROYO DE VALHONDO |  | 667980 | 4298327 | 29 | Badajoz | BADAJOZ | Vertido en zona de categoría III | NO |  | Físico; Químico; Biológico; Otros | Físico: Físico; Químico: Químico; Biológico: Biológico; Otros: Balsa de Homogeneización y Enfriamiento | ETILBENCENO | Sí | 30 |  | µg/L | No
20-2020 | VI-021/08-BA-REV4 | 2020-11-09 13:48 | Autorización de vertido | EDARI Dioxipe Solar, S.L. | DIOXIPE SOLAR, S.L. | B84991330 | INDUSTRIAL | Aguas de proceso | 0 |  |  |  | 35.19 | PC7403-PV7204 | 321245 | Vertido a aguas Superficiales | ARROYO DE VALHONDO |  | 667980 | 4298327 | 29 | Badajoz | BADAJOZ | Vertido en zona de categoría III | NO |  | Físico; Químico; Biológico; Otros | Físico: Físico; Químico: Químico; Biológico: Biológico; Otros: Balsa de Homogeneización y Enfriamiento | TOLUENO | Sí | 50 |  | µg/L | No
20-2020 | VI-021/08-BA-REV4 | 2020-11-09 13:48 | Autorización de vertido | EDARI Dioxipe Solar, S.L. | DIOXIPE SOLAR, S.L. | B84991330 | INDUSTRIAL | Aguas de proceso | 0 |  |  |  | 35.19 | PC7403-PV7204 | 321245 | Vertido a aguas Superficiales | ARROYO DE VALHONDO |  | 667980 | 4298327 | 29 | Badajoz | BADAJOZ | Vertido en zona de categoría III | NO |  | Físico; Químico; Biológico; Otros | Físico: Físico; Químico: Químico; Biológico: Biológico; Otros: Balsa de Homogeneización y Enfriamiento | XILENO (SUMA ISOMEROS ORTO, META Y PARA) | Sí | 30 |  | µg/L | No
20-2020 | VI-021/08-BA-REV4 | 2020-11-09 13:48 | Autorización de vertido | EDARI Dioxipe Solar, S.L. | DIOXIPE SOLAR, S.L. | B84991330 | INDUSTRIAL | Aguas de proceso | 0 |  |  |  | 35.19 | PC7403-PV7204 | 321245 | Vertido a aguas Superficiales | ARROYO DE VALHONDO |  | 667980 | 4298327 | 29 | Badajoz | BADAJOZ | Vertido en zona de categoría III | NO |  | Físico; Químico; Biológico; Otros | Físico: Físico; Químico: Químico; Biológico: Biológico; Otros: Balsa de Homogeneización y Enfriamiento | BENCENO | Sí | 10 |  | µg/L | No
20-2020 | VI-021/08-BA-REV4 | 2020-11-09 13:48 | Autorización de vertido | EDARI Dioxipe Solar, S.L. | DIOXIPE SOLAR, S.L. | B84991330 | INDUSTRIAL | Aguas de proceso | 0 |  |  |  | 35.19 | PC7403-PV7204 | 321245 | Vertido a aguas Superficiales | ARROYO DE VALHONDO |  | 667980 | 4298327 | 29 | Badajoz | BADAJOZ | Vertido en zona de categoría III | NO |  | Físico; Químico; Biológico; Otros | Físico: Físico; Químico: Químico; Biológico: Biológico; Otros: Balsa de Homogeneización y Enfriamiento | BIFENILO | No | 10 |  | µg/L | No
20-2020 | VI-021/08-BA-REV4 | 2020-11-09 13:48 | Autorización de vertido | EDARI Dioxipe Solar, S.L. | DIOXIPE SOLAR, S.L. | B84991330 | INDUSTRIAL | Aguas de proceso | 0 |  |  |  | 35.19 | PC7403-PV7204 | 321245 | Vertido a aguas Superficiales | ARROYO DE VALHONDO |  | 667980 | 4298327 | 29 | Badajoz | BADAJOZ | Vertido en zona de categoría III | NO |  | Físico; Químico; Biológico; Otros | Físico: Físico; Químico: Químico; Biológico: Biológico; Otros: Balsa de Homogeneización y Enfriamiento | FENOL | No | 5 |  | µg/L | No
20-2020 | VI-021/08-BA-REV4 | 2020-11-09 13:48 | Autorización de vertido | EDARI Dioxipe Solar, S.L. | DIOXIPE SOLAR, S.L. | B84991330 | INDUSTRIAL | Aguas de proceso | 0 |  |  |  | 35.19 | PC7403-PV7204 | 321245 | Vertido a aguas Superficiales | ARROYO DE VALHONDO |  | 667980 | 4298327 | 29 | Badajoz | BADAJOZ | Vertido en zona de categoría III | NO |  | Físico; Químico; Biológico; Otros | Físico: Físico; Químico: Químico; Biológico: Biológico; Otros: Balsa de Homogeneización y Enfriamiento | TEMPERATURA (INVIERNO) | No | 30 |  | ºC | No
20-2020 | VI-021/08-BA-REV4 | 2020-11-09 13:48 | Autorización de vertido | EDARI Dioxipe Solar, S.L. | DIOXIPE SOLAR, S.L. | B84991330 | INDUSTRIAL | Aguas de proceso | 0 |  |  |  | 35.19 | PC7403-PV7204 | 321245 | Vertido a aguas Superficiales | ARROYO DE VALHONDO |  | 667980 | 4298327 | 29 | Badajoz | BADAJOZ | Vertido en zona de categoría III | NO |  | Físico; Químico; Biológico; Otros | Físico: Físico; Químico: Químico; Biológico: Biológico; Otros: Balsa de Homogeneización y Enfriamiento | CLORO TOTAL | No | 0.1 |  | mg HClO/L | No
20-2020 | VI-021/08-BA-REV4 | 2020-11-09 13:48 | Autorización de vertido | EDARI Dioxipe Solar, S.L. | DIOXIPE SOLAR, S.L. | B84991330 | INDUSTRIAL | Aguas de proceso | 0 |  |  |  | 35.19 | PC7403-PV7204 | 321245 | Vertido a aguas Superficiales | ARROYO DE VALHONDO |  | 667980 | 4298327 | 29 | Badajoz | BADAJOZ | Vertido en zona de categoría III | NO |  | Físico; Químico; Biológico; Otros | Físico: Físico; Químico: Químico; Biológico: Biológico; Otros: Balsa de Homogeneización y Enfriamiento | SOLIDOS EN SUSPENSION | No | 25 |  | mg/L | No
20-2020 | VI-021/08-BA-REV4 | 2020-11-09 13:48 | Autorización de vertido | EDARI Dioxipe Solar, S.L. | DIOXIPE SOLAR, S.L. | B84991330 | INDUSTRIAL | Aguas de proceso | 0 |  |  |  | 35.19 | PC7403-PV7204 | 321245 | Vertido a aguas Superficiales | ARROYO DE VALHONDO |  | 667980 | 4298327 | 29 | Badajoz | BADAJOZ | Vertido en zona de categoría III | NO |  | Físico; Químico; Biológico; Otros | Físico: Físico; Químico: Químico; Biológico: Biológico; Otros: Balsa de Homogeneización y Enfriamiento | ACEITES Y GRASAS | No | 1 |  | mg/L | No
20-2020 | VI-021/08-BA-REV4 | 2020-11-09 13:48 | Autorización de vertido | EDARI Dioxipe Solar, S.L. | DIOXIPE SOLAR, S.L. | B84991330 | INDUSTRIAL | Aguas de proceso | 0 |  |  |  | 35.19 | PC7403-PV7204 | 321245 | Vertido a aguas Superficiales | ARROYO DE VALHONDO |  | 667980 | 4298327 | 29 | Badajoz | BADAJOZ | Vertido en zona de categoría III | NO |  | Físico; Químico; Biológico; Otros | Físico: Físico; Químico: Químico; Biológico: Biológico; Otros: Balsa de Homogeneización y Enfriamiento | NITRATOS | No | 50 |  | mg NO3/L | No
20-2020 | VI-021/08-BA-REV4 | 2020-11-09 13:48 | Autorización de vertido | EDARI Dioxipe Solar, S.L. | DIOXIPE SOLAR, S.L. | B84991330 | INDUSTRIAL | Aguas de proceso | 0 |  |  |  | 35.19 | PC7403-PV7204 | 321245 | Vertido a aguas Superficiales | ARROYO DE VALHONDO |  | 667980 | 4298327 | 29 | Badajoz | BADAJOZ | Vertido en zona de categoría III | NO |  | Físico; Químico; Biológico; Otros | Físico: Físico; Químico: Químico; Biológico: Biológico; Otros: Balsa de Homogeneización y Enfriamiento | TEMPERATURA (VERANO) | No | 30 |  | ºC | No
20-2020 | VI-021/08-BA-REV4 | 2020-11-09 13:48 | Autorización de vertido | EDARI Dioxipe Solar, S.L. | DIOXIPE SOLAR, S.L. | B84991330 | INDUSTRIAL | Aguas de proceso | 0 |  |  |  | 35.19 | PC7403-PV7204 | 321245 | Vertido a aguas Superficiales | ARROYO DE VALHONDO |  | 667980 | 4298327 | 29 | Badajoz | BADAJOZ | Vertido en zona de categoría III | NO |  | Físico; Químico; Biológico; Otros | Físico: Físico; Químico: Químico; Biológico: Biológico; Otros: Balsa de Homogeneización y Enfriamiento | TEMPERATURA (INVIERNO) | No | 30 |  | ºC | No
20-2020 | VI-021/08-BA-REV4 | 2020-11-09 13:48 | Autorización de vertido | EDARI Dioxipe Solar, S.L. | DIOXIPE SOLAR, S.L. | B84991330 | INDUSTRIAL | Aguas de proceso | 0 |  |  |  | 35.19 | PC7403-PV7204 | 321245 | Vertido a aguas Superficiales | ARROYO DE VALHONDO |  | 667980 | 4298327 | 29 | Badajoz | BADAJOZ | Vertido en zona de categoría III | NO |  | Físico; Químico; Biológico; Otros | Físico: Físico; Químico: Químico; Biológico: Biológico; Otros: Balsa de Homogeneización y Enfriamiento | CONDUCTIVIDAD ELECTRICA A 20ºC | No | 1600 |  | µS/cm | No
20-2020 | VI-021/08-BA-REV4 | 2020-11-09 13:48 | Autorización de vertido | EDARI Dioxipe Solar, S.L. | DIOXIPE SOLAR, S.L. | B84991330 | INDUSTRIAL | Aguas de proceso | 0 |  |  |  | 35.19 | PC7403-PV7204 | 321245 | Vertido a aguas Superficiales | ARROYO DE VALHONDO |  | 667980 | 4298327 | 29 | Badajoz | BADAJOZ | Vertido en zona de categoría III | NO |  | Físico; Químico; Biológico; Otros | Físico: Físico; Químico: Químico; Biológico: Biológico; Otros: Balsa de Homogeneización y Enfriamiento | CLORUROS | No | 250 |  | mg/L | No
20-2020 | VI-021/08-BA-REV4 | 2020-11-09 13:48 | Autorización de vertido | EDARI Dioxipe Solar, S.L. | DIOXIPE SOLAR, S.L. | B84991330 | INDUSTRIAL | Aguas de proceso | 0 |  |  |  | 35.19 | PC7403-PV7204 | 321245 | Vertido a aguas Superficiales | ARROYO DE VALHONDO |  | 667980 | 4298327 | 29 | Badajoz | BADAJOZ | Vertido en zona de categoría III | NO |  | Físico; Químico; Biológico; Otros | Físico: Físico; Químico: Químico; Biológico: Biológico; Otros: Balsa de Homogeneización y Enfriamiento | SULFATOS | No | 350 |  | mg/L | No
20-2020 | VI-021/08-BA-REV4 | 2020-11-09 13:48 | Autorización de vertido | EDARI Dioxipe Solar, S.L. | DIOXIPE SOLAR, S.L. | B84991330 | INDUSTRIAL | Asimilables a domésticos (Aseos) | 0 |  |  |  | 35.19 | PC7403-PV7204 | 321245 | Vertido a aguas Superficiales | ARROYO DE VALHONDO |  | 667980 | 4298327 | 29 | Badajoz | BADAJOZ | Vertido en zona de categoría III | NO |  | Físico; Químico; Biológico; Otros | Físico: Físico; Químico: Químico; Biológico: Biológico; Otros: Balsa de Homogeneización y Enfriamiento | TOLUENO | Sí | 50 |  | µg/L | No
20-2020 | VI-021/08-BA-REV4 | 2020-11-09 13:48 | Autorización de vertido | EDARI Dioxipe Solar, S.L. | DIOXIPE SOLAR, S.L. | B84991330 | INDUSTRIAL | Aguas de proceso | 0 |  |  |  | 35.19 | PC7403-PV7204 | 321245 | Vertido a aguas Superficiales | ARROYO DE VALHONDO |  | 667980 | 4298327 | 29 | Badajoz | BADAJOZ | Vertido en zona de categoría III | NO |  | Físico; Químico; Biológico; Otros | Físico: Físico; Químico: Químico; Biológico: Biológico; Otros: Balsa de Homogeneización y Enfriamiento | CLORO TOTAL | No | 0.1 |  | mg HClO/L | No
20-2020 | VI-021/08-BA-REV4 | 2020-11-09 13:48 | Autorización de vertido | EDARI Dioxipe Solar, S.L. | DIOXIPE SOLAR, S.L. | B84991330 | INDUSTRIAL | Aguas de proceso | 0 |  |  |  | 35.19 | PC7403-PV7204 | 321245 | Vertido a aguas Superficiales | ARROYO DE VALHONDO |  | 667980 | 4298327 | 29 | Badajoz | BADAJOZ | Vertido en zona de categoría III | NO |  | Físico; Químico; Biológico; Otros | Físico: Físico; Químico: Químico; Biológico: Biológico; Otros: Balsa de Homogeneización y Enfriamiento | DEMANDA BIOQUIMICA DE OXIGENO 5 DIAS | No | 7 |  | mg O2/L | No
20-2020 | VI-021/08-BA-REV4 | 2020-11-09 13:48 | Autorización de vertido | EDARI Dioxipe Solar, S.L. | DIOXIPE SOLAR, S.L. | B84991330 | INDUSTRIAL | Aguas de proceso | 0 |  |  |  | 35.19 | PC7403-PV7204 | 321245 | Vertido a aguas Superficiales | ARROYO DE VALHONDO |  | 667980 | 4298327 | 29 | Badajoz | BADAJOZ | Vertido en zona de categoría III | NO |  | Físico; Químico; Biológico; Otros | Físico: Físico; Químico: Químico; Biológico: Biológico; Otros: Balsa de Homogeneización y Enfriamiento | BENCENO | Sí | 10 |  | µg/L | No
20-2020 | VI-021/08-BA-REV4 | 2020-11-09 13:48 | Autorización de vertido | EDARI Dioxipe Solar, S.L. | DIOXIPE SOLAR, S.L. | B84991330 | INDUSTRIAL | Aguas de proceso | 0 |  |  |  | 35.19 | PC7403-PV7204 | 321245 | Vertido a aguas Superficiales | ARROYO DE VALHONDO |  | 667980 | 4298327 | 29 | Badajoz | BADAJOZ | Vertido en zona de categoría III | NO |  | Físico; Químico; Biológico; Otros | Físico: Físico; Químico: Químico; Biológico: Biológico; Otros: Balsa de Homogeneización y Enfriamiento | TEMPERATURA (VERANO) | No | 30 |  | ºC | No
20-2020 | VI-021/08-BA-REV4 | 2020-11-09 13:48 | Autorización de vertido | EDARI Dioxipe Solar, S.L. | DIOXIPE SOLAR, S.L. | B84991330 | INDUSTRIAL | Aguas de proceso | 0 |  |  |  | 35.19 | PC7403-PV7204 | 321245 | Vertido a aguas Superficiales | ARROYO DE VALHONDO |  | 667980 | 4298327 | 29 | Badajoz | BADAJOZ | Vertido en zona de categoría III | NO |  | Físico; Químico; Biológico; Otros | Físico: Físico; Químico: Químico; Biológico: Biológico; Otros: Balsa de Homogeneización y Enfriamiento | NITRATOS | No | 50 |  | mg NO3/L | No
20-2020 | VI-021/08-BA-REV4 | 2020-11-09 13:48 | Autorización de vertido | EDARI Dioxipe Solar, S.L. | DIOXIPE SOLAR, S.L. | B84991330 | INDUSTRIAL | Aguas de proceso | 0 |  |  |  | 35.19 | PC7403-PV7204 | 321245 | Vertido a aguas Superficiales | ARROYO DE VALHONDO |  | 667980 | 4298327 | 29 | Badajoz | BADAJOZ | Vertido en zona de categoría III | NO |  | Físico; Químico; Biológico; Otros | Físico: Físico; Químico: Químico; Biológico: Biológico; Otros: Balsa de Homogeneización y Enfriamiento | TEMPERATURA (VERANO) | No | 30 |  | ºC | No
20-2020 | VI-021/08-BA-REV4 | 2020-11-09 13:48 | Autorización de vertido | EDARI Dioxipe Solar, S.L. | DIOXIPE SOLAR, S.L. | B84991330 | INDUSTRIAL | Aguas de proceso | 0 |  |  |  | 35.19 | PC7403-PV7204 | 321245 | Vertido a aguas Superficiales | ARROYO DE VALHONDO |  | 667980 | 4298327 | 29 | Badajoz | BADAJOZ | Vertido en zona de categoría III | NO |  | Físico; Químico; Biológico; Otros | Físico: Físico; Químico: Químico; Biológico: Biológico; Otros: Balsa de Homogeneización y Enfriamiento | TEMPERATURA (INVIERNO) | No | 30 |  | ºC | No
20-2020 | VI-021/08-BA-REV4 | 2020-11-09 13:48 | Autorización de vertido | EDARI Dioxipe Solar, S.L. | DIOXIPE SOLAR, S.L. | B84991330 | INDUSTRIAL | Aguas de proceso | 0 |  |  |  | 35.19 | PC7403-PV7204 | 321245 | Vertido a aguas Superficiales | ARROYO DE VALHONDO |  | 667980 | 4298327 | 29 | Badajoz | BADAJOZ | Vertido en zona de categoría III | NO |  | Físico; Químico; Biológico; Otros | Físico: Físico; Químico: Químico; Biológico: Biológico; Otros: Balsa de Homogeneización y Enfriamiento | CONDUCTIVIDAD ELECTRICA A 20ºC | No | 1600 |  | µS/cm | No
20-2020 | VI-021/08-BA-REV4 | 2020-11-09 13:48 | Autorización de vertido | EDARI Dioxipe Solar, S.L. | DIOXIPE SOLAR, S.L. | B84991330 | INDUSTRIAL | Aguas de proceso | 0 |  |  |  | 35.19 | PC7403-PV7204 | 321245 | Vertido a aguas Superficiales | ARROYO DE VALHONDO |  | 667980 | 4298327 | 29 | Badajoz | BADAJOZ | Vertido en zona de categoría III | NO |  | Físico; Químico; Biológico; Otros | Físico: Físico; Químico: Químico; Biológico: Biológico; Otros: Balsa de Homogeneización y Enfriamiento | CLORUROS | No | 250 |  | mg/L | No
20-2020 | VI-021/08-BA-REV4 | 2020-11-09 13:48 | Autorización de vertido | EDARI Dioxipe Solar, S.L. | DIOXIPE SOLAR, S.L. | B84991330 | INDUSTRIAL | Aguas de proceso | 0 |  |  |  | 35.19 | PC7403-PV7204 | 321245 | Vertido a aguas Superficiales | ARROYO DE VALHONDO |  | 667980 | 4298327 | 29 | Badajoz | BADAJOZ | Vertido en zona de categoría III | NO |  | Físico; Químico; Biológico; Otros | Físico: Físico; Químico: Químico; Biológico: Biológico; Otros: Balsa de Homogeneización y Enfriamiento | SULFATOS | No | 350 |  | mg/L | No
20-2020 | VI-021/08-BA-REV4 | 2020-11-09 13:48 | Autorización de vertido | EDARI Dioxipe Solar, S.L. | DIOXIPE SOLAR, S.L. | B84991330 | INDUSTRIAL | Aguas de proceso | 0 |  |  |  | 35.19 | PC7403-PV7204 | 321245 | Vertido a aguas Superficiales | ARROYO DE VALHONDO |  | 667980 | 4298327 | 29 | Badajoz | BADAJOZ | Vertido en zona de categoría III | NO |  | Físico; Químico; Biológico; Otros | Físico: Físico; Químico: Químico; Biológico: Biológico; Otros: Balsa de Homogeneización y Enfriamiento | ETILBENCENO | Sí | 30 |  | µg/L | No
20-2020 | VI-021/08-BA-REV4 | 2020-11-09 13:48 | Autorización de vertido | EDARI Dioxipe Solar, S.L. | DIOXIPE SOLAR, S.L. | B84991330 | INDUSTRIAL | Aguas de proceso | 0 |  |  |  | 35.19 | PC7403-PV7204 | 321245 | Vertido a aguas Superficiales | ARROYO DE VALHONDO |  | 667980 | 4298327 | 29 | Badajoz | BADAJOZ | Vertido en zona de categoría III | NO |  | Físico; Químico; Biológico; Otros | Físico: Físico; Químico: Químico; Biológico: Biológico; Otros: Balsa de Homogeneización y Enfriamiento | TOLUENO | Sí | 50 |  | µg/L | No
20-2020 | VI-021/08-BA-REV4 | 2020-11-09 13:48 | Autorización de vertido | EDARI Dioxipe Solar, S.L. | DIOXIPE SOLAR, S.L. | B84991330 | INDUSTRIAL | Aguas de proceso | 0 |  |  |  | 35.19 | PC7403-PV7204 | 321245 | Vertido a aguas Superficiales | ARROYO DE VALHONDO |  | 667980 | 4298327 | 29 | Badajoz | BADAJOZ | Vertido en zona de categoría III | NO |  | Físico; Químico; Biológico; Otros | Físico: Físico; Químico: Químico; Biológico: Biológico; Otros: Balsa de Homogeneización y Enfriamiento | DEMANDA QUIMICA DE OXIGENO | No | 125 |  | mg O2/L | No
20-2020 | VI-021/08-BA-REV4 | 2020-11-09 13:48 | Autorización de vertido | EDARI Dioxipe Solar, S.L. | DIOXIPE SOLAR, S.L. | B84991330 | INDUSTRIAL | Aguas de proceso | 0 |  |  |  | 35.19 | PC7403-PV7204 | 321245 | Vertido a aguas Superficiales | ARROYO DE VALHONDO |  | 667980 | 4298327 | 29 | Badajoz | BADAJOZ | Vertido en zona de categoría III | NO |  | Físico; Químico; Biológico; Otros | Físico: Físico; Químico: Químico; Biológico: Biológico; Otros: Balsa de Homogeneización y Enfriamiento | XILENO (SUMA ISOMEROS ORTO, META Y PARA) | Sí | 30 |  | µg/L | No
20-2020 | VI-021/08-BA-REV4 | 2020-11-09 13:48 | Autorización de vertido | EDARI Dioxipe Solar, S.L. | DIOXIPE SOLAR, S.L. | B84991330 | INDUSTRIAL | Aguas de proceso | 0 |  |  |  | 35.19 | PC7403-PV7204 | 321245 | Vertido a aguas Superficiales | ARROYO DE VALHONDO |  | 667980 | 4298327 | 29 | Badajoz | BADAJOZ | Vertido en zona de categoría III | NO |  | Físico; Químico; Biológico; Otros | Físico: Físico; Químico: Químico; Biológico: Biológico; Otros: Balsa de Homogeneización y Enfriamiento | ACEITES Y GRASAS | No | 1 |  | mg/L | No
20-2020 | VI-021/08-BA-REV4 | 2020-11-09 13:48 | Autorización de vertido | EDARI Dioxipe Solar, S.L. | DIOXIPE SOLAR, S.L. | B84991330 | INDUSTRIAL | Aguas de proceso | 0 |  |  |  | 35.19 | PC7403-PV7204 | 321245 | Vertido a aguas Superficiales | ARROYO DE VALHONDO |  | 667980 | 4298327 | 29 | Badajoz | BADAJOZ | Vertido en zona de categoría III | NO |  | Físico; Químico; Biológico; Otros | Físico: Físico; Químico: Químico; Biológico: Biológico; Otros: Balsa de Homogeneización y Enfriamiento | PH | No | 9 | 6 | ud pH | No
20-2020 | VI-021/08-BA-REV4 | 2020-11-09 13:48 | Autorización de vertido | EDARI Dioxipe Solar, S.L. | DIOXIPE SOLAR, S.L. | B84991330 | INDUSTRIAL | Aguas de proceso | 0 |  |  |  | 35.19 | PC7403-PV7204 | 321245 | Vertido a aguas Superficiales | ARROYO DE VALHONDO |  | 667980 | 4298327 | 29 | Badajoz | BADAJOZ | Vertido en zona de categoría III | NO |  | Físico; Químico; Biológico; Otros | Físico: Físico; Químico: Químico; Biológico: Biológico; Otros: Balsa de Homogeneización y Enfriamiento | BIFENILO | No | 10 |  | µg/L | No
20-2020 | VI-021/08-BA-REV4 | 2020-11-09 13:48 | Autorización de vertido | EDARI Dioxipe Solar, S.L. | DIOXIPE SOLAR, S.L. | B84991330 | INDUSTRIAL | Aguas de proceso | 0 |  |  |  | 35.19 | PC7403-PV7204 | 321245 | Vertido a aguas Superficiales | ARROYO DE VALHONDO |  | 667980 | 4298327 | 29 | Badajoz | BADAJOZ | Vertido en zona de categoría III | NO |  | Físico; Químico; Biológico; Otros | Físico: Físico; Químico: Químico; Biológico: Biológico; Otros: Balsa de Homogeneización y Enfriamiento | FENOL | No | 5 |  | µg/L | No
20-2020 | VI-021/08-BA-REV4 | 2020-11-09 13:48 | Autorización de vertido | EDARI Dioxipe Solar, S.L. | DIOXIPE SOLAR, S.L. | B84991330 | INDUSTRIAL | Aguas de proceso | 0 |  |  |  | 35.19 | PC7403-PV7204 | 321245 | Vertido a aguas Superficiales | ARROYO DE VALHONDO |  | 667980 | 4298327 | 29 | Badajoz | BADAJOZ | Vertido en zona de categoría III | NO |  | Físico; Químico; Biológico; Otros | Físico: Físico; Químico: Químico; Biológico: Biológico; Otros: Balsa de Homogeneización y Enfriamiento | SOLIDOS EN SUSPENSION | No | 25 |  | mg/L | No
20-2020 | VI-021/08-BA-REV4 | 2020-11-09 13:48 | Autorización de vertido | EDARI Dioxipe Solar, S.L. | DIOXIPE SOLAR, S.L. | B84991330 | INDUSTRIAL | Aguas de proceso | 0 |  |  |  | 35.19 | PC7403-PV7204 | 321245 | Vertido a aguas Superficiales | ARROYO DE VALHONDO |  | 667980 | 4298327 | 29 | Badajoz | BADAJOZ | Vertido en zona de categoría III | NO |  | Físico; Químico; Biológico; Otros | Físico: Físico; Químico: Químico; Biológico: Biológico; Otros: Balsa de Homogeneización y Enfriamiento | DEMANDA BIOQUIMICA DE OXIGENO 5 DIAS | No | 7 |  | mg O2/L | No
20-2020 | VI-021/08-BA-REV4 | 2020-11-09 13:48 | Autorización de vertido | EDARI Dioxipe Solar, S.L. | DIOXIPE SOLAR, S.L. | B84991330 | INDUSTRIAL | Aguas de proceso | 0 |  |  |  | 35.19 | PC7403-PV7204 | 321245 | Vertido a aguas Superficiales | ARROYO DE VALHONDO |  | 667980 | 4298327 | 29 | Badajoz | BADAJOZ | Vertido en zona de categoría III | NO |  | Físico; Químico; Biológico; Otros | Físico: Físico; Químico: Químico; Biológico: Biológico; Otros: Balsa de Homogeneización y Enfriamiento | DEMANDA QUIMICA DE OXIGENO | No | 125 |  | mg O2/L | No
20-2020 | VI-021/08-BA-REV4 | 2020-11-09 13:48 | Autorización de vertido | EDARI Dioxipe Solar, S.L. | DIOXIPE SOLAR, S.L. | B84991330 | INDUSTRIAL | Aguas de proceso | 0 |  |  |  | 35.19 | PC7403-PV7204 | 321245 | Vertido a aguas Superficiales | ARROYO DE VALHONDO |  | 667980 | 4298327 | 29 | Badajoz | BADAJOZ | Vertido en zona de categoría III | NO |  | Físico; Químico; Biológico; Otros | Físico: Físico; Químico: Químico; Biológico: Biológico; Otros: Balsa de Homogeneización y Enfriamiento | CLORO TOTAL | No | 0.1 |  | mg HClO/L | No
20-2020 | VI-021/08-BA-REV4 | 2020-11-09 13:48 | Autorización de vertido | EDARI Dioxipe Solar, S.L. | DIOXIPE SOLAR, S.L. | B84991330 | INDUSTRIAL | Aguas de proceso | 0 |  |  |  | 35.19 | PC7403-PV7204 | 321245 | Vertido a aguas Superficiales | ARROYO DE VALHONDO |  | 667980 | 4298327 | 29 | Badajoz | BADAJOZ | Vertido en zona de categoría III | NO |  | Físico; Químico; Biológico; Otros | Físico: Físico; Químico: Químico; Biológico: Biológico; Otros: Balsa de Homogeneización y Enfriamiento | PH | No | 9 | 6 | ud pH | No
20-2020 | VI-021/08-BA-REV4 | 2020-11-09 13:48 | Autorización de vertido | EDARI Dioxipe Solar, S.L. | DIOXIPE SOLAR, S.L. | B84991330 | INDUSTRIAL | Aguas de proceso | 0 |  |  |  | 35.19 | PC7403-PV7204 | 321245 | Vertido a aguas Superficiales | ARROYO DE VALHONDO |  | 667980 | 4298327 | 29 | Badajoz | BADAJOZ | Vertido en zona de categoría III | NO |  | Físico; Químico; Biológico; Otros | Físico: Físico; Químico: Químico; Biológico: Biológico; Otros: Balsa de Homogeneización y Enfriamiento | ACEITES Y GRASAS | No | 1 |  | mg/L | No
20-2020 | VI-021/08-BA-REV4 | 2020-11-09 13:48 | Autorización de vertido | EDARI Dioxipe Solar, S.L. | DIOXIPE SOLAR, S.L. | B84991330 | INDUSTRIAL | Aguas de proceso | 0 |  |  |  | 35.19 | PC7403-PV7204 | 321245 | Vertido a aguas Superficiales | ARROYO DE VALHONDO |  | 667980 | 4298327 | 29 | Badajoz | BADAJOZ | Vertido en zona de categoría III | NO |  | Físico; Químico; Biológico; Otros | Físico: Físico; Químico: Químico; Biológico: Biológico; Otros: Balsa de Homogeneización y Enfriamiento | NITRATOS | No | 50 |  | mg NO3/L | No
26-2020 | VU-029/03-BA-REV1.20 | 2021-01-28 12:00 | Autorización de vertido | EDARU Ahillones | Ayuntamiento de Ahillones | P0600300H | URBANA | Urbano | 4000 | AHILLONES | ES11060030001010 |  |  | PC6961-PV6759 | 120000 | Vertido a aguas Superficiales | CAUCE NO CODIFICADO | Arroyo Avilés | 250268 | 4238205 | 30 | Badajoz | AHILLONES | Vertido en zona de categoría II | NO | ES11060030001010E | Pretratamiento; Tratamiento primario; Tratamiento secundario; Más riguroso | Pretratamiento: Desbaste; Pretratamiento: Desarenado; Pretratamiento: Desengrasado; Tratamiento primario: Físico-Químico; Tratamiento secundario: Fangos activados; Más riguroso: Nitrificación - Desnitrificación; Más riguroso: Eliminación de Fósforo | FOSFORO TOTAL | No | 4 |  | mg P/L | No
26-2020 | VU-029/03-BA-REV1.20 | 2021-01-28 12:00 | Autorización de vertido | EDARU Ahillones | Ayuntamiento de Ahillones | P0600300H | URBANA | Urbano | 4000 | AHILLONES | ES11060030001010 |  |  | PC6961-PV6759 | 120000 | Vertido a aguas Superficiales | CAUCE NO CODIFICADO | Arroyo Avilés | 250268 | 4238205 | 30 | Badajoz | AHILLONES | Vertido en zona de categoría II | NO | ES11060030001010E | Pretratamiento; Tratamiento primario; Tratamiento secundario; Más riguroso | Pretratamiento: Desbaste; Pretratamiento: Desarenado; Pretratamiento: Desengrasado; Tratamiento primario: Físico-Químico; Tratamiento secundario: Fangos activados; Más riguroso: Nitrificación - Desnitrificación; Más riguroso: Eliminación de Fósforo | DEMANDA QUIMICA DE OXIGENO | No | 125 |  | mg O2/L | No
26-2020 | VU-029/03-BA-REV1.20 | 2021-01-28 12:00 | Autorización de vertido | EDARU Ahillones | Ayuntamiento de Ahillones | P0600300H | URBANA | Urbano | 4000 | AHILLONES | ES11060030001010 |  |  | PC6961-PV6759 | 120000 | Vertido a aguas Superficiales | CAUCE NO CODIFICADO | Arroyo Avilés | 250268 | 4238205 | 30 | Badajoz | AHILLONES | Vertido en zona de categoría II | NO | ES11060030001010E | Pretratamiento; Tratamiento primario; Tratamiento secundario; Más riguroso | Pretratamiento: Desbaste; Pretratamiento: Desarenado; Pretratamiento: Desengrasado; Tratamiento primario: Físico-Químico; Tratamiento secundario: Fangos activados; Más riguroso: Nitrificación - Desnitrificación; Más riguroso: Eliminación de Fósforo | DEMANDA BIOQUIMICA DE OXIGENO 5 DIAS | No | 25 |  | mg O2/L | No
26-2020 | VU-029/03-BA-REV1.20 | 2021-01-28 12:00 | Autorización de vertido | EDARU Ahillones | Ayuntamiento de Ahillones | P0600300H | URBANA | Urbano | 4000 | AHILLONES | ES11060030001010 |  |  | PC6961-PV6759 | 120000 | Vertido a aguas Superficiales | CAUCE NO CODIFICADO | Arroyo Avilés | 250268 | 4238205 | 30 | Badajoz | AHILLONES | Vertido en zona de categoría II | NO | ES11060030001010E | Pretratamiento; Tratamiento primario; Tratamiento secundario; Más riguroso | Pretratamiento: Desbaste; Pretratamiento: Desarenado; Pretratamiento: Desengrasado; Tratamiento primario: Físico-Químico; Tratamiento secundario: Fangos activados; Más riguroso: Nitrificación - Desnitrificación; Más riguroso: Eliminación de Fósforo | SOLIDOS EN SUSPENSION | No | 35 |  | mg/L | No
26-2020 | VU-029/03-BA-REV1.20 | 2021-01-28 12:00 | Autorización de vertido | EDARU Ahillones | Ayuntamiento de Ahillones | P0600300H | URBANA | Urbano | 4000 | AHILLONES | ES11060030001010 |  |  | PC6961-PV6759 | 120000 | Vertido a aguas Superficiales | CAUCE NO CODIFICADO | Arroyo Avilés | 250268 | 4238205 | 30 | Badajoz | AHILLONES | Vertido en zona de categoría II | NO | ES11060030001010E | Pretratamiento; Tratamiento primario; Tratamiento secundario; Más riguroso | Pretratamiento: Desbaste; Pretratamiento: Desarenado; Pretratamiento: Desengrasado; Tratamiento primario: Físico-Químico; Tratamiento secundario: Fangos activados; Más riguroso: Nitrificación - Desnitrificación; Más riguroso: Eliminación de Fósforo | NITROGENO TOTAL | No | 20 |  | mg N/L | No
26-2020 | VU-029/03-BA-REV1.20 | 2021-01-28 12:00 | Autorización de vertido | EDARU Ahillones | Ayuntamiento de Ahillones | P0600300H | URBANA | Urbano | 4000 | AHILLONES | ES11060030001010 |  |  | PC6961-PV6759 | 120000 | Vertido a aguas Superficiales | CAUCE NO CODIFICADO | Arroyo Avilés | 250268 | 4238205 | 30 | Badajoz | AHILLONES | Vertido en zona de categoría II | NO | ES11060030001010E | Pretratamiento; Tratamiento primario; Tratamiento secundario; Más riguroso | Pretratamiento: Desbaste; Pretratamiento: Desarenado; Pretratamiento: Desengrasado; Tratamiento primario: Físico-Químico; Tratamiento secundario: Fangos activados; Más riguroso: Nitrificación - Desnitrificación; Más riguroso: Eliminación de Fósforo | AMONIO | No | 4 |  | mg NH4/L | No
28-2020 | VU-018/20-BA | 2024-01-24 09:11 | Autorización de vertido | EDAR Lácara (Montijo) | Ayuntamiento de Montijo | P0608800I | URBANA | Urbano | 340 | No definido | NODEF |  |  | PC8090-PV7878 | 37230 | Vertido a aguas Superficiales | CAUCE NO CODIFICADO | Desagüe D-3, tributario por la derecha del río Lacarón | 714001 | 4312229 | 29 | Badajoz | MONTIJO | Vertido en zona de categoría I | NO | NODEF | Pretratamiento; Tratamiento secundario | Pretratamiento: Desbaste; Pretratamiento: Desarenado; Pretratamiento: Desengrasado; Tratamiento secundario: Lechos bacterianos o biofiltros | AMONIO | No | 12 |  | mg NH4/L | No
28-2020 | VU-018/20-BA | 2024-01-24 09:11 | Autorización de vertido | EDAR Lácara (Montijo) | Ayuntamiento de Montijo | P0608800I | URBANA | Urbano | 340 | No definido | NODEF |  |  | PC8090-PV7878 | 37230 | Vertido a aguas Superficiales | CAUCE NO CODIFICADO | Desagüe D-3, tributario por la derecha del río Lacarón | 714001 | 4312229 | 29 | Badajoz | MONTIJO | Vertido en zona de categoría I | NO | NODEF | Pretratamiento; Tratamiento secundario | Pretratamiento: Desbaste; Pretratamiento: Desarenado; Pretratamiento: Desengrasado; Tratamiento secundario: Lechos bacterianos o biofiltros | SOLIDOS EN SUSPENSION | No | 35 |  | mg/L | No
28-2020 | VU-018/20-BA | 2024-01-24 09:11 | Autorización de vertido | EDAR Lácara (Montijo) | Ayuntamiento de Montijo | P0608800I | URBANA | Urbano | 340 | No definido | NODEF |  |  | PC8090-PV7878 | 37230 | Vertido a aguas Superficiales | CAUCE NO CODIFICADO | Desagüe D-3, tributario por la derecha del río Lacarón | 714001 | 4312229 | 29 | Badajoz | MONTIJO | Vertido en zona de categoría I | NO | NODEF | Pretratamiento; Tratamiento secundario | Pretratamiento: Desbaste; Pretratamiento: Desarenado; Pretratamiento: Desengrasado; Tratamiento secundario: Lechos bacterianos o biofiltros | DEMANDA BIOQUIMICA DE OXIGENO 5 DIAS | No | 25 |  | mg O2/L | No
28-2020 | VU-018/20-BA | 2024-01-24 09:11 | Autorización de vertido | EDAR Lácara (Montijo) | Ayuntamiento de Montijo | P0608800I | URBANA | Urbano | 340 | No definido | NODEF |  |  | PC8090-PV7878 | 37230 | Vertido a aguas Superficiales | CAUCE NO CODIFICADO | Desagüe D-3, tributario por la derecha del río Lacarón | 714001 | 4312229 | 29 | Badajoz | MONTIJO | Vertido en zona de categoría I | NO | NODEF | Pretratamiento; Tratamiento secundario | Pretratamiento: Desbaste; Pretratamiento: Desarenado; Pretratamiento: Desengrasado; Tratamiento secundario: Lechos bacterianos o biofiltros | PH | No | 9 | 6 | ud pH | No
28-2020 | VU-018/20-BA | 2024-01-24 09:11 | Autorización de vertido | EDAR Lácara (Montijo) | Ayuntamiento de Montijo | P0608800I | URBANA | Urbano | 340 | No definido | NODEF |  |  | PC8090-PV7878 | 37230 | Vertido a aguas Superficiales | CAUCE NO CODIFICADO | Desagüe D-3, tributario por la derecha del río Lacarón | 714001 | 4312229 | 29 | Badajoz | MONTIJO | Vertido en zona de categoría I | NO | NODEF | Pretratamiento; Tratamiento secundario | Pretratamiento: Desbaste; Pretratamiento: Desarenado; Pretratamiento: Desengrasado; Tratamiento secundario: Lechos bacterianos o biofiltros | DEMANDA QUIMICA DE OXIGENO | No | 125 |  | mg O2/L | No
32-2019 | VU-002/19-BA | 2021-10-19 11:57 | Autorización de vertido | EDARU de Quintana de la Serena | Ayuntamiento de Quintana de la Serena | P0610900C | URBANA | Urbano | 6765 | QUINTANA DE LA SERENA | ES11061090001010 | Menos de 30% de aguas residuales industriales |  | PC7286-PV7089 | 486798 | Vertido a aguas Superficiales | RIO ORTIGA |  | 265993 | 4292810 | 30 | Badajoz | QUINTANA DE LA SERENA | Vertido en zona de categoría I | NO | ES11061090001010E | Pretratamiento; Tratamiento secundario | Pretratamiento: Desbaste; Pretratamiento: Desarenado; Pretratamiento: Desengrasado; Tratamiento secundario: Fangos activados | DEMANDA QUIMICA DE OXIGENO | No | 125 |  | mg O2/L | No
32-2019 | VU-002/19-BA | 2021-10-19 11:57 | Autorización de vertido | EDARU de Quintana de la Serena | Ayuntamiento de Quintana de la Serena | P0610900C | URBANA | Urbano | 6765 | QUINTANA DE LA SERENA | ES11061090001010 | Menos de 30% de aguas residuales industriales |  | PC7286-PV7089 | 486798 | Vertido a aguas Superficiales | RIO ORTIGA |  | 265993 | 4292810 | 30 | Badajoz | QUINTANA DE LA SERENA | Vertido en zona de categoría I | NO | ES11061090001010E | Pretratamiento; Tratamiento secundario | Pretratamiento: Desbaste; Pretratamiento: Desarenado; Pretratamiento: Desengrasado; Tratamiento secundario: Fangos activados | FOSFORO TOTAL | No | 2 |  | mg P/L | No
32-2019 | VU-002/19-BA | 2021-10-19 11:57 | Autorización de vertido | EDARU de Quintana de la Serena | Ayuntamiento de Quintana de la Serena | P0610900C | URBANA | Urbano | 6765 | QUINTANA DE LA SERENA | ES11061090001010 | Menos de 30% de aguas residuales industriales |  | PC7286-PV7089 | 486798 | Vertido a aguas Superficiales | RIO ORTIGA |  | 265993 | 4292810 | 30 | Badajoz | QUINTANA DE LA SERENA | Vertido en zona de categoría I | NO | ES11061090001010E | Pretratamiento; Tratamiento secundario | Pretratamiento: Desbaste; Pretratamiento: Desarenado; Pretratamiento: Desengrasado; Tratamiento secundario: Fangos activados | CAUDAL MAXIMO | No | 139 |  | m3/h | No
32-2019 | VU-002/19-BA | 2021-10-19 11:57 | Autorización de vertido | EDARU de Quintana de la Serena | Ayuntamiento de Quintana de la Serena | P0610900C | URBANA | Urbano | 6765 | QUINTANA DE LA SERENA | ES11061090001010 | Menos de 30% de aguas residuales industriales |  | PC7286-PV7089 | 486798 | Vertido a aguas Superficiales | RIO ORTIGA |  | 265993 | 4292810 | 30 | Badajoz | QUINTANA DE LA SERENA | Vertido en zona de categoría I | NO | ES11061090001010E | Pretratamiento; Tratamiento secundario | Pretratamiento: Desbaste; Pretratamiento: Desarenado; Pretratamiento: Desengrasado; Tratamiento secundario: Fangos activados | NITROGENO TOTAL | No | 15 |  | mg N/L | No
32-2019 | VU-002/19-BA | 2021-10-19 11:57 | Autorización de vertido | EDARU de Quintana de la Serena | Ayuntamiento de Quintana de la Serena | P0610900C | URBANA | Urbano | 6765 | QUINTANA DE LA SERENA | ES11061090001010 | Menos de 30% de aguas residuales industriales |  | PC7286-PV7089 | 486798 | Vertido a aguas Superficiales | RIO ORTIGA |  | 265993 | 4292810 | 30 | Badajoz | QUINTANA DE LA SERENA | Vertido en zona de categoría I | NO | ES11061090001010E | Pretratamiento; Tratamiento secundario | Pretratamiento: Desbaste; Pretratamiento: Desarenado; Pretratamiento: Desengrasado; Tratamiento secundario: Fangos activados | DEMANDA BIOQUIMICA DE OXIGENO 5 DIAS | No | 25 |  | mg O2/L | No
32-2019 | VU-002/19-BA | 2021-10-19 11:57 | Autorización de vertido | EDARU de Quintana de la Serena | Ayuntamiento de Quintana de la Serena | P0610900C | URBANA | Urbano | 6765 | QUINTANA DE LA SERENA | ES11061090001010 | Menos de 30% de aguas residuales industriales |  | PC7286-PV7089 | 486798 | Vertido a aguas Superficiales | RIO ORTIGA |  | 265993 | 4292810 | 30 | Badajoz | QUINTANA DE LA SERENA | Vertido en zona de categoría I | NO | ES11061090001010E | Pretratamiento; Tratamiento secundario | Pretratamiento: Desbaste; Pretratamiento: Desarenado; Pretratamiento: Desengrasado; Tratamiento secundario: Fangos activados | AMONIO | No | 4 |  | mg NH4/L | No
32-2019 | VU-002/19-BA | 2021-10-19 11:57 | Autorización de vertido | EDARU de Quintana de la Serena | Ayuntamiento de Quintana de la Serena | P0610900C | URBANA | Urbano | 6765 | QUINTANA DE LA SERENA | ES11061090001010 | Menos de 30% de aguas residuales industriales |  | PC7286-PV7089 | 486798 | Vertido a aguas Superficiales | RIO ORTIGA |  | 265993 | 4292810 | 30 | Badajoz | QUINTANA DE LA SERENA | Vertido en zona de categoría I | NO | ES11061090001010E | Pretratamiento; Tratamiento secundario | Pretratamiento: Desbaste; Pretratamiento: Desarenado; Pretratamiento: Desengrasado; Tratamiento secundario: Fangos activados | PH | No | 8 | 6 | ud pH | No
32-2019 | VU-002/19-BA | 2021-10-19 11:57 | Autorización de vertido | EDARU de Quintana de la Serena | Ayuntamiento de Quintana de la Serena | P0610900C | URBANA | Urbano | 6765 | QUINTANA DE LA SERENA | ES11061090001010 | Menos de 30% de aguas residuales industriales |  | PC7286-PV7089 | 486798 | Vertido a aguas Superficiales | RIO ORTIGA |  | 265993 | 4292810 | 30 | Badajoz | QUINTANA DE LA SERENA | Vertido en zona de categoría I | NO | ES11061090001010E | Pretratamiento; Tratamiento secundario | Pretratamiento: Desbaste; Pretratamiento: Desarenado; Pretratamiento: Desengrasado; Tratamiento secundario: Fangos activados | SOLIDOS EN SUSPENSION | No | 35 |  | mg/L | No
4-2021 | AAI-004/06-BA-REV2 | 2022-07-18 12:45 | Autorización ambiental integrada | EDAR ALSAT | Alimentos Españoles ALSAT, S.L. | B06185532 | INDUSTRIAL | Aguas de proceso | 0 |  |  |  | 10.39 | PC8202-PV7995 | 504000 | Vertido a aguas Superficiales | CAUCE NO CODIFICADO | Arroyo del Regato | 250565 | 4316575 | 30 | Badajoz | DON BENITO | Vertido en zona de categoría III | NO |  | Físico-químico; Biológico; Otros | Físico-químico: Físico-químico; Biológico: Biológico; Otros: Terciario (densadeg) | DEMANDA BIOQUIMICA DE OXIGENO 5 DIAS | No | 25 |  | mg O2/L | No
4-2021 | AAI-004/06-BA-REV2 | 2022-07-18 12:45 | Autorización ambiental integrada | EDAR ALSAT | Alimentos Españoles ALSAT, S.L. | B06185532 | INDUSTRIAL | Aguas de proceso | 0 |  |  |  | 10.39 | PC8202-PV7995 | 504000 | Vertido a aguas Superficiales | CAUCE NO CODIFICADO | Arroyo del Regato | 250565 | 4316575 | 30 | Badajoz | DON BENITO | Vertido en zona de categoría III | NO |  | Físico-químico; Biológico; Otros | Físico-químico: Físico-químico; Biológico: Biológico; Otros: Terciario (densadeg) | CLORUROS | No | 200 |  | mg/L | No
4-2021 | AAI-004/06-BA-REV2 | 2022-07-18 12:45 | Autorización ambiental integrada | EDAR ALSAT | Alimentos Españoles ALSAT, S.L. | B06185532 | INDUSTRIAL | Aguas de proceso | 0 |  |  |  | 10.39 | PC8202-PV7995 | 504000 | Vertido a aguas Superficiales | CAUCE NO CODIFICADO | Arroyo del Regato | 250565 | 4316575 | 30 | Badajoz | DON BENITO | Vertido en zona de categoría III | NO |  | Físico-químico; Biológico; Otros | Físico-químico: Físico-químico; Biológico: Biológico; Otros: Terciario (densadeg) | SOLIDOS EN SUSPENSION | No | 35 |  | mg/L | No
4-2021 | AAI-004/06-BA-REV2 | 2022-07-18 12:45 | Autorización ambiental integrada | EDAR ALSAT | Alimentos Españoles ALSAT, S.L. | B06185532 | INDUSTRIAL | Aguas de proceso | 0 |  |  |  | 10.39 | PC8202-PV7995 | 504000 | Vertido a aguas Superficiales | CAUCE NO CODIFICADO | Arroyo del Regato | 250565 | 4316575 | 30 | Badajoz | DON BENITO | Vertido en zona de categoría III | NO |  | Físico-químico; Biológico; Otros | Físico-químico: Físico-químico; Biológico: Biológico; Otros: Terciario (densadeg) | DEMANDA QUIMICA DE OXIGENO | No | 125 |  | mg O2/L | No
4-2021 | AAI-004/06-BA-REV2 | 2022-07-18 12:45 | Autorización ambiental integrada | EDAR ALSAT | Alimentos Españoles ALSAT, S.L. | B06185532 | INDUSTRIAL | Aguas de proceso | 0 |  |  |  | 10.39 | PC8202-PV7995 | 504000 | Vertido a aguas Superficiales | CAUCE NO CODIFICADO | Arroyo del Regato | 250565 | 4316575 | 30 | Badajoz | DON BENITO | Vertido en zona de categoría III | NO |  | Físico-químico; Biológico; Otros | Físico-químico: Físico-químico; Biológico: Biológico; Otros: Terciario (densadeg) | ENTEROCOCOS (UFC/100ML) | No | 400 |  | UFC/100 mL | No
4-2021 | AAI-004/06-BA-REV2 | 2022-07-18 12:45 | Autorización ambiental integrada | EDAR ALSAT | Alimentos Españoles ALSAT, S.L. | B06185532 | INDUSTRIAL | Aguas de proceso | 0 |  |  |  | 10.39 | PC8202-PV7995 | 504000 | Vertido a aguas Superficiales | CAUCE NO CODIFICADO | Arroyo del Regato | 250565 | 4316575 | 30 | Badajoz | DON BENITO | Vertido en zona de categoría III | NO |  | Físico-químico; Biológico; Otros | Físico-químico: Físico-químico; Biológico: Biológico; Otros: Terciario (densadeg) | FOSFORO TOTAL | No | 2 |  | mg P/L | No
4-2021 | AAI-004/06-BA-REV2 | 2022-07-18 12:45 | Autorización ambiental integrada | EDAR ALSAT | Alimentos Españoles ALSAT, S.L. | B06185532 | INDUSTRIAL | Aguas de proceso | 0 |  |  |  | 10.39 | PC8202-PV7995 | 504000 | Vertido a aguas Superficiales | CAUCE NO CODIFICADO | Arroyo del Regato | 250565 | 4316575 | 30 | Badajoz | DON BENITO | Vertido en zona de categoría III | NO |  | Físico-químico; Biológico; Otros | Físico-químico: Físico-químico; Biológico: Biológico; Otros: Terciario (densadeg) | COLIFORMES FECALES (UFC/100ML) | No | 2000 |  | UFC/100 mL | No
4-2021 | AAI-004/06-BA-REV2 | 2022-07-18 12:45 | Autorización ambiental integrada | EDAR ALSAT | Alimentos Españoles ALSAT, S.L. | B06185532 | INDUSTRIAL | Aguas de proceso | 0 |  |  |  | 10.39 | PC8202-PV7995 | 504000 | Vertido a aguas Superficiales | CAUCE NO CODIFICADO | Arroyo del Regato | 250565 | 4316575 | 30 | Badajoz | DON BENITO | Vertido en zona de categoría III | NO |  | Físico-químico; Biológico; Otros | Físico-químico: Físico-químico; Biológico: Biológico; Otros: Terciario (densadeg) | COLIFORMES TOTALES (UFC/100ML) | No | 10000 |  | UFC/100 mL | No
4-2021 | AAI-004/06-BA-REV2 | 2022-07-18 12:45 | Autorización ambiental integrada | EDAR ALSAT | Alimentos Españoles ALSAT, S.L. | B06185532 | INDUSTRIAL | Aguas de proceso | 0 |  |  |  | 10.39 | PC8202-PV7995 | 504000 | Vertido a aguas Superficiales | CAUCE NO CODIFICADO | Arroyo del Regato | 250565 | 4316575 | 30 | Badajoz | DON BENITO | Vertido en zona de categoría III | NO |  | Físico-químico; Biológico; Otros | Físico-químico: Físico-químico; Biológico: Biológico; Otros: Terciario (densadeg) | ESCHERICHIA COLI | No | 1000 |  | UFC/100 mL | No
4-2021 | AAI-004/06-BA-REV2 | 2022-07-18 12:45 | Autorización ambiental integrada | EDAR ALSAT | Alimentos Españoles ALSAT, S.L. | B06185532 | INDUSTRIAL | Aguas de proceso | 0 |  |  |  | 10.39 | PC8202-PV7995 | 504000 | Vertido a aguas Superficiales | CAUCE NO CODIFICADO | Arroyo del Regato | 250565 | 4316575 | 30 | Badajoz | DON BENITO | Vertido en zona de categoría III | NO |  | Físico-químico; Biológico; Otros | Físico-químico: Físico-químico; Biológico: Biológico; Otros: Terciario (densadeg) | NITROGENO TOTAL | No | 15 |  | mg N/L | No
7-2021 | VI-008/08-CC-REV2 | 2021-11-13 11:28 | Autorización ambiental integrada | EDARi Biomasa Miajadas | BIOMASA MIAJADAS, S.L. | B85368231 | INDUSTRIAL | Aguas de proceso | 0 |  |  |  | 35.19 | PC6978-PV6776 | 112640 | Vertido a aguas Superficiales | ARROYO DE LA DEHESILLA |  | 244974 | 4334237 | 30 | Cáceres | MIAJADAS | Vertido en zona de categoría III | NO |  | Físico; Químico; Biológico | Físico: Físico; Químico: Químico; Biológico: Biológico | CLORO TOTAL | No | 0.2 |  | mg HClO/L | No
7-2021 | VI-008/08-CC-REV2 | 2021-11-13 11:28 | Autorización ambiental integrada | EDARi Biomasa Miajadas | BIOMASA MIAJADAS, S.L. | B85368231 | INDUSTRIAL | Aguas de proceso | 0 |  |  |  | 35.19 | PC6978-PV6776 | 112640 | Vertido a aguas Superficiales | ARROYO DE LA DEHESILLA |  | 244974 | 4334237 | 30 | Cáceres | MIAJADAS | Vertido en zona de categoría III | NO |  | Físico; Químico; Biológico | Físico: Físico; Químico: Químico; Biológico: Biológico | DEMANDA BIOQUIMICA DE OXIGENO 5 DIAS | No | 10 |  | mg O2/L | No
7-2021 | VI-008/08-CC-REV2 | 2021-11-13 11:28 | Autorización ambiental integrada | EDARi Biomasa Miajadas | BIOMASA MIAJADAS, S.L. | B85368231 | INDUSTRIAL | Aguas de proceso | 0 |  |  |  | 35.19 | PC6978-PV6776 | 112640 | Vertido a aguas Superficiales | ARROYO DE LA DEHESILLA |  | 244974 | 4334237 | 30 | Cáceres | MIAJADAS | Vertido en zona de categoría III | NO |  | Físico; Químico; Biológico | Físico: Físico; Químico: Químico; Biológico: Biológico | DEMANDA QUIMICA DE OXIGENO | No | 100 |  | mg O2/L | No
7-2021 | VI-008/08-CC-REV2 | 2021-11-13 11:28 | Autorización ambiental integrada | EDARi Biomasa Miajadas | BIOMASA MIAJADAS, S.L. | B85368231 | INDUSTRIAL | Aguas de proceso | 0 |  |  |  | 35.19 | PC6978-PV6776 | 112640 | Vertido a aguas Superficiales | ARROYO DE LA DEHESILLA |  | 244974 | 4334237 | 30 | Cáceres | MIAJADAS | Vertido en zona de categoría III | NO |  | Físico; Químico; Biológico | Físico: Físico; Químico: Químico; Biológico: Biológico | HIDROCARBUROS | No | 2 |  | mg/L | No
7-2021 | VI-008/08-CC-REV2 | 2021-11-13 11:28 | Autorización ambiental integrada | EDARi Biomasa Miajadas | BIOMASA MIAJADAS, S.L. | B85368231 | INDUSTRIAL | Aguas de proceso | 0 |  |  |  | 35.19 | PC6978-PV6776 | 112640 | Vertido a aguas Superficiales | ARROYO DE LA DEHESILLA |  | 244974 | 4334237 | 30 | Cáceres | MIAJADAS | Vertido en zona de categoría III | NO |  | Físico; Químico; Biológico | Físico: Físico; Químico: Químico; Biológico: Biológico | PH | No | 9 | 6 | ud pH | No
7-2021 | VI-008/08-CC-REV2 | 2021-11-13 11:28 | Autorización ambiental integrada | EDARi Biomasa Miajadas | BIOMASA MIAJADAS, S.L. | B85368231 | INDUSTRIAL | Aguas de proceso | 0 |  |  |  | 35.19 | PC6978-PV6776 | 112640 | Vertido a aguas Superficiales | ARROYO DE LA DEHESILLA |  | 244974 | 4334237 | 30 | Cáceres | MIAJADAS | Vertido en zona de categoría III | NO |  | Físico; Químico; Biológico | Físico: Físico; Químico: Químico; Biológico: Biológico | TEMPERATURA (VERANO) | No | 30 |  | ºC | No
7-2021 | VI-008/08-CC-REV2 | 2021-11-13 11:28 | Autorización ambiental integrada | EDARi Biomasa Miajadas | BIOMASA MIAJADAS, S.L. | B85368231 | INDUSTRIAL | Refrigeración | 0 |  |  |  | 35.19 | PC6978-PV6776 | 112640 | Vertido a aguas Superficiales | ARROYO DE LA DEHESILLA |  | 244974 | 4334237 | 30 | Cáceres | MIAJADAS | Vertido en zona de categoría III | NO |  | Físico; Químico; Biológico | Físico: Físico; Químico: Químico; Biológico: Biológico | CLORO TOTAL | No | 0.2 |  | mg HClO/L | No
7-2021 | VI-008/08-CC-REV2 | 2021-11-13 11:28 | Autorización ambiental integrada | EDARi Biomasa Miajadas | BIOMASA MIAJADAS, S.L. | B85368231 | INDUSTRIAL | Aguas de proceso | 0 |  |  |  | 35.19 | PC6978-PV6776 | 112640 | Vertido a aguas Superficiales | ARROYO DE LA DEHESILLA |  | 244974 | 4334237 | 30 | Cáceres | MIAJADAS | Vertido en zona de categoría III | NO |  | Físico; Químico; Biológico | Físico: Físico; Químico: Químico; Biológico: Biológico | CONDUCTIVIDAD ELECTRICA A 20ºC | No | 1700 |  | µS/cm | No
7-2021 | VI-008/08-CC-REV2 | 2021-11-13 11:28 | Autorización ambiental integrada | EDARi Biomasa Miajadas | BIOMASA MIAJADAS, S.L. | B85368231 | INDUSTRIAL | Refrigeración | 0 |  |  |  | 35.19 | PC6978-PV6776 | 112640 | Vertido a aguas Superficiales | ARROYO DE LA DEHESILLA |  | 244974 | 4334237 | 30 | Cáceres | MIAJADAS | Vertido en zona de categoría III | NO |  | Físico; Químico; Biológico | Físico: Físico; Químico: Químico; Biológico: Biológico | CONDUCTIVIDAD ELECTRICA A 20ºC | No | 1700 |  | µS/cm | No
7-2021 | VI-008/08-CC-REV2 | 2021-11-13 11:28 | Autorización ambiental integrada | EDARi Biomasa Miajadas | BIOMASA MIAJADAS, S.L. | B85368231 | INDUSTRIAL | Aguas de proceso | 0 |  |  |  | 35.19 | PC6978-PV6776 | 112640 | Vertido a aguas Superficiales | ARROYO DE LA DEHESILLA |  | 244974 | 4334237 | 30 | Cáceres | MIAJADAS | Vertido en zona de categoría III | NO |  | Físico; Químico; Biológico | Físico: Físico; Químico: Químico; Biológico: Biológico | SOLIDOS EN SUSPENSION | No | 35 |  | mg/L | No
7-2021 | VI-008/08-CC-REV2 | 2021-11-13 11:28 | Autorización ambiental integrada | EDARi Biomasa Miajadas | BIOMASA MIAJADAS, S.L. | B85368231 | INDUSTRIAL | Aguas de proceso | 0 |  |  |  | 35.19 | PC6978-PV6776 | 112640 | Vertido a aguas Superficiales | ARROYO DE LA DEHESILLA |  | 244974 | 4334237 | 30 | Cáceres | MIAJADAS | Vertido en zona de categoría III | NO |  | Físico; Químico; Biológico | Físico: Físico; Químico: Químico; Biológico: Biológico | DEMANDA QUIMICA DE OXIGENO | No | 100 |  | mg O2/L | No
7-2021 | VI-008/08-CC-REV2 | 2021-11-13 11:28 | Autorización ambiental integrada | EDARi Biomasa Miajadas | BIOMASA MIAJADAS, S.L. | B85368231 | INDUSTRIAL | Aguas de proceso | 0 |  |  |  | 35.19 | PC6978-PV6776 | 112640 | Vertido a aguas Superficiales | ARROYO DE LA DEHESILLA |  | 244974 | 4334237 | 30 | Cáceres | MIAJADAS | Vertido en zona de categoría III | NO |  | Físico; Químico; Biológico | Físico: Físico; Químico: Químico; Biológico: Biológico | HIDROCARBUROS | No | 2 |  | mg/L | No
7-2021 | VI-008/08-CC-REV2 | 2021-11-13 11:28 | Autorización ambiental integrada | EDARi Biomasa Miajadas | BIOMASA MIAJADAS, S.L. | B85368231 | INDUSTRIAL | Aguas de proceso | 0 |  |  |  | 35.19 | PC6978-PV6776 | 112640 | Vertido a aguas Superficiales | ARROYO DE LA DEHESILLA |  | 244974 | 4334237 | 30 | Cáceres | MIAJADAS | Vertido en zona de categoría III | NO |  | Físico; Químico; Biológico | Físico: Físico; Químico: Químico; Biológico: Biológico | PH | No | 9 | 6 | ud pH | No
7-2021 | VI-008/08-CC-REV2 | 2021-11-13 11:28 | Autorización ambiental integrada | EDARi Biomasa Miajadas | BIOMASA MIAJADAS, S.L. | B85368231 | INDUSTRIAL | Aguas de proceso | 0 |  |  |  | 35.19 | PC6978-PV6776 | 112640 | Vertido a aguas Superficiales | ARROYO DE LA DEHESILLA |  | 244974 | 4334237 | 30 | Cáceres | MIAJADAS | Vertido en zona de categoría III | NO |  | Físico; Químico; Biológico | Físico: Físico; Químico: Químico; Biológico: Biológico | TEMPERATURA (VERANO) | No | 30 |  | ºC | No
7-2021 | VI-008/08-CC-REV2 | 2021-11-13 11:28 | Autorización ambiental integrada | EDARi Biomasa Miajadas | BIOMASA MIAJADAS, S.L. | B85368231 | INDUSTRIAL | Aguas de proceso | 0 |  |  |  | 35.19 | PC6978-PV6776 | 112640 | Vertido a aguas Superficiales | ARROYO DE LA DEHESILLA |  | 244974 | 4334237 | 30 | Cáceres | MIAJADAS | Vertido en zona de categoría III | NO |  | Físico; Químico; Biológico | Físico: Físico; Químico: Químico; Biológico: Biológico | TEMPERATURA (INVIERNO) | No | 30 |  | ºC | No
7-2021 | VI-008/08-CC-REV2 | 2021-11-13 11:28 | Autorización ambiental integrada | EDARi Biomasa Miajadas | BIOMASA MIAJADAS, S.L. | B85368231 | INDUSTRIAL | Aguas de proceso | 0 |  |  |  | 35.19 | PC6978-PV6776 | 112640 | Vertido a aguas Superficiales | ARROYO DE LA DEHESILLA |  | 244974 | 4334237 | 30 | Cáceres | MIAJADAS | Vertido en zona de categoría III | NO |  | Físico; Químico; Biológico | Físico: Físico; Químico: Químico; Biológico: Biológico | CONDUCTIVIDAD ELECTRICA A 20ºC | No | 1700 |  | µS/cm | No
7-2021 | VI-008/08-CC-REV2 | 2021-11-13 11:28 | Autorización ambiental integrada | EDARi Biomasa Miajadas | BIOMASA MIAJADAS, S.L. | B85368231 | INDUSTRIAL | Aguas de proceso | 0 |  |  |  | 35.19 | PC6978-PV6776 | 112640 | Vertido a aguas Superficiales | ARROYO DE LA DEHESILLA |  | 244974 | 4334237 | 30 | Cáceres | MIAJADAS | Vertido en zona de categoría III | NO |  | Físico; Químico; Biológico | Físico: Físico; Químico: Químico; Biológico: Biológico | TEMPERATURA (INVIERNO) | No | 30 |  | ºC | No
7-2021 | VI-008/08-CC-REV2 | 2021-11-13 11:28 | Autorización ambiental integrada | EDARi Biomasa Miajadas | BIOMASA MIAJADAS, S.L. | B85368231 | INDUSTRIAL | Refrigeración | 0 |  |  |  | 35.19 | PC6978-PV6776 | 112640 | Vertido a aguas Superficiales | ARROYO DE LA DEHESILLA |  | 244974 | 4334237 | 30 | Cáceres | MIAJADAS | Vertido en zona de categoría III | NO |  | Físico; Químico; Biológico | Físico: Físico; Químico: Químico; Biológico: Biológico | CLORO TOTAL | No | 0.2 |  | mg HClO/L | No
7-2021 | VI-008/08-CC-REV2 | 2021-11-13 11:28 | Autorización ambiental integrada | EDARi Biomasa Miajadas | BIOMASA MIAJADAS, S.L. | B85368231 | INDUSTRIAL | Refrigeración | 0 |  |  |  | 35.19 | PC6978-PV6776 | 112640 | Vertido a aguas Superficiales | ARROYO DE LA DEHESILLA |  | 244974 | 4334237 | 30 | Cáceres | MIAJADAS | Vertido en zona de categoría III | NO |  | Físico; Químico; Biológico | Físico: Físico; Químico: Químico; Biológico: Biológico | SOLIDOS EN SUSPENSION | No | 35 |  | mg/L | No
7-2021 | VI-008/08-CC-REV2 | 2021-11-13 11:28 | Autorización ambiental integrada | EDARi Biomasa Miajadas | BIOMASA MIAJADAS, S.L. | B85368231 | INDUSTRIAL | Refrigeración | 0 |  |  |  | 35.19 | PC6978-PV6776 | 112640 | Vertido a aguas Superficiales | ARROYO DE LA DEHESILLA |  | 244974 | 4334237 | 30 | Cáceres | MIAJADAS | Vertido en zona de categoría III | NO |  | Físico; Químico; Biológico | Físico: Físico; Químico: Químico; Biológico: Biológico | DEMANDA BIOQUIMICA DE OXIGENO 5 DIAS | No | 10 |  | mg O2/L | No
7-2021 | VI-008/08-CC-REV2 | 2021-11-13 11:28 | Autorización ambiental integrada | EDARi Biomasa Miajadas | BIOMASA MIAJADAS, S.L. | B85368231 | INDUSTRIAL | Refrigeración | 0 |  |  |  | 35.19 | PC6978-PV6776 | 112640 | Vertido a aguas Superficiales | ARROYO DE LA DEHESILLA |  | 244974 | 4334237 | 30 | Cáceres | MIAJADAS | Vertido en zona de categoría III | NO |  | Físico; Químico; Biológico | Físico: Físico; Químico: Químico; Biológico: Biológico | DEMANDA QUIMICA DE OXIGENO | No | 100 |  | mg O2/L | No
7-2021 | VI-008/08-CC-REV2 | 2021-11-13 11:28 | Autorización ambiental integrada | EDARi Biomasa Miajadas | BIOMASA MIAJADAS, S.L. | B85368231 | INDUSTRIAL | Refrigeración | 0 |  |  |  | 35.19 | PC6978-PV6776 | 112640 | Vertido a aguas Superficiales | ARROYO DE LA DEHESILLA |  | 244974 | 4334237 | 30 | Cáceres | MIAJADAS | Vertido en zona de categoría III | NO |  | Físico; Químico; Biológico | Físico: Físico; Químico: Químico; Biológico: Biológico | HIDROCARBUROS | No | 2 |  | mg/L | No
7-2021 | VI-008/08-CC-REV2 | 2021-11-13 11:28 | Autorización ambiental integrada | EDARi Biomasa Miajadas | BIOMASA MIAJADAS, S.L. | B85368231 | INDUSTRIAL | Refrigeración | 0 |  |  |  | 35.19 | PC6978-PV6776 | 112640 | Vertido a aguas Superficiales | ARROYO DE LA DEHESILLA |  | 244974 | 4334237 | 30 | Cáceres | MIAJADAS | Vertido en zona de categoría III | NO |  | Físico; Químico; Biológico | Físico: Físico; Químico: Químico; Biológico: Biológico | PH | No | 9 | 6 | ud pH | No
7-2021 | VI-008/08-CC-REV2 | 2021-11-13 11:28 | Autorización ambiental integrada | EDARi Biomasa Miajadas | BIOMASA MIAJADAS, S.L. | B85368231 | INDUSTRIAL | Refrigeración | 0 |  |  |  | 35.19 | PC6978-PV6776 | 112640 | Vertido a aguas Superficiales | ARROYO DE LA DEHESILLA |  | 244974 | 4334237 | 30 | Cáceres | MIAJADAS | Vertido en zona de categoría III | NO |  | Físico; Químico; Biológico | Físico: Físico; Químico: Químico; Biológico: Biológico | TEMPERATURA (VERANO) | No | 30 |  | ºC | No
7-2021 | VI-008/08-CC-REV2 | 2021-11-13 11:28 | Autorización ambiental integrada | EDARi Biomasa Miajadas | BIOMASA MIAJADAS, S.L. | B85368231 | INDUSTRIAL | Aguas de proceso | 0 |  |  |  | 35.19 | PC6978-PV6776 | 112640 | Vertido a aguas Superficiales | ARROYO DE LA DEHESILLA |  | 244974 | 4334237 | 30 | Cáceres | MIAJADAS | Vertido en zona de categoría III | NO |  | Físico; Químico; Biológico | Físico: Físico; Químico: Químico; Biológico: Biológico | SOLIDOS EN SUSPENSION | No | 35 |  | mg/L | No
7-2021 | VI-008/08-CC-REV2 | 2021-11-13 11:28 | Autorización ambiental integrada | EDARi Biomasa Miajadas | BIOMASA MIAJADAS, S.L. | B85368231 | INDUSTRIAL | Refrigeración | 0 |  |  |  | 35.19 | PC6978-PV6776 | 112640 | Vertido a aguas Superficiales | ARROYO DE LA DEHESILLA |  | 244974 | 4334237 | 30 | Cáceres | MIAJADAS | Vertido en zona de categoría III | NO |  | Físico; Químico; Biológico | Físico: Físico; Químico: Químico; Biológico: Biológico | CONDUCTIVIDAD ELECTRICA A 20ºC | No | 1700 |  | µS/cm | No
7-2021 | VI-008/08-CC-REV2 | 2021-11-13 11:28 | Autorización ambiental integrada | EDARi Biomasa Miajadas | BIOMASA MIAJADAS, S.L. | B85368231 | INDUSTRIAL | Aguas de proceso | 0 |  |  |  | 35.19 | PC6978-PV6776 | 112640 | Vertido a aguas Superficiales | ARROYO DE LA DEHESILLA |  | 244974 | 4334237 | 30 | Cáceres | MIAJADAS | Vertido en zona de categoría III | NO |  | Físico; Químico; Biológico | Físico: Físico; Químico: Químico; Biológico: Biológico | DEMANDA BIOQUIMICA DE OXIGENO 5 DIAS | No | 10 |  | mg O2/L | No
7-2021 | VI-008/08-CC-REV2 | 2021-11-13 11:28 | Autorización ambiental integrada | EDARi Biomasa Miajadas | BIOMASA MIAJADAS, S.L. | B85368231 | INDUSTRIAL | Refrigeración | 0 |  |  |  | 35.19 | PC6978-PV6776 | 112640 | Vertido a aguas Superficiales | ARROYO DE LA DEHESILLA |  | 244974 | 4334237 | 30 | Cáceres | MIAJADAS | Vertido en zona de categoría III | NO |  | Físico; Químico; Biológico | Físico: Físico; Químico: Químico; Biológico: Biológico | SOLIDOS EN SUSPENSION | No | 35 |  | mg/L | No
7-2021 | VI-008/08-CC-REV2 | 2021-11-13 11:28 | Autorización ambiental integrada | EDARi Biomasa Miajadas | BIOMASA MIAJADAS, S.L. | B85368231 | INDUSTRIAL | Refrigeración | 0 |  |  |  | 35.19 | PC6978-PV6776 | 112640 | Vertido a aguas Superficiales | ARROYO DE LA DEHESILLA |  | 244974 | 4334237 | 30 | Cáceres | MIAJADAS | Vertido en zona de categoría III | NO |  | Físico; Químico; Biológico | Físico: Físico; Químico: Químico; Biológico: Biológico | DEMANDA BIOQUIMICA DE OXIGENO 5 DIAS | No | 10 |  | mg O2/L | No
7-2021 | VI-008/08-CC-REV2 | 2021-11-13 11:28 | Autorización ambiental integrada | EDARi Biomasa Miajadas | BIOMASA MIAJADAS, S.L. | B85368231 | INDUSTRIAL | Refrigeración | 0 |  |  |  | 35.19 | PC6978-PV6776 | 112640 | Vertido a aguas Superficiales | ARROYO DE LA DEHESILLA |  | 244974 | 4334237 | 30 | Cáceres | MIAJADAS | Vertido en zona de categoría III | NO |  | Físico; Químico; Biológico | Físico: Físico; Químico: Químico; Biológico: Biológico | DEMANDA QUIMICA DE OXIGENO | No | 100 |  | mg O2/L | No
7-2021 | VI-008/08-CC-REV2 | 2021-11-13 11:28 | Autorización ambiental integrada | EDARi Biomasa Miajadas | BIOMASA MIAJADAS, S.L. | B85368231 | INDUSTRIAL | Refrigeración | 0 |  |  |  | 35.19 | PC6978-PV6776 | 112640 | Vertido a aguas Superficiales | ARROYO DE LA DEHESILLA |  | 244974 | 4334237 | 30 | Cáceres | MIAJADAS | Vertido en zona de categoría III | NO |  | Físico; Químico; Biológico | Físico: Físico; Químico: Químico; Biológico: Biológico | HIDROCARBUROS | No | 2 |  | mg/L | No
7-2021 | VI-008/08-CC-REV2 | 2021-11-13 11:28 | Autorización ambiental integrada | EDARi Biomasa Miajadas | BIOMASA MIAJADAS, S.L. | B85368231 | INDUSTRIAL | Refrigeración | 0 |  |  |  | 35.19 | PC6978-PV6776 | 112640 | Vertido a aguas Superficiales | ARROYO DE LA DEHESILLA |  | 244974 | 4334237 | 30 | Cáceres | MIAJADAS | Vertido en zona de categoría III | NO |  | Físico; Químico; Biológico | Físico: Físico; Químico: Químico; Biológico: Biológico | PH | No | 9 | 6 | ud pH | No
7-2021 | VI-008/08-CC-REV2 | 2021-11-13 11:28 | Autorización ambiental integrada | EDARi Biomasa Miajadas | BIOMASA MIAJADAS, S.L. | B85368231 | INDUSTRIAL | Refrigeración | 0 |  |  |  | 35.19 | PC6978-PV6776 | 112640 | Vertido a aguas Superficiales | ARROYO DE LA DEHESILLA |  | 244974 | 4334237 | 30 | Cáceres | MIAJADAS | Vertido en zona de categoría III | NO |  | Físico; Químico; Biológico | Físico: Físico; Químico: Químico; Biológico: Biológico | TEMPERATURA (VERANO) | No | 30 |  | ºC | No
7-2021 | VI-008/08-CC-REV2 | 2021-11-13 11:28 | Autorización ambiental integrada | EDARi Biomasa Miajadas | BIOMASA MIAJADAS, S.L. | B85368231 | INDUSTRIAL | Refrigeración | 0 |  |  |  | 35.19 | PC6978-PV6776 | 112640 | Vertido a aguas Superficiales | ARROYO DE LA DEHESILLA |  | 244974 | 4334237 | 30 | Cáceres | MIAJADAS | Vertido en zona de categoría III | NO |  | Físico; Químico; Biológico | Físico: Físico; Químico: Químico; Biológico: Biológico | TEMPERATURA (INVIERNO) | No | 30 |  | ºC | No
7-2021 | VI-008/08-CC-REV2 | 2021-11-13 11:28 | Autorización ambiental integrada | EDARi Biomasa Miajadas | BIOMASA MIAJADAS, S.L. | B85368231 | INDUSTRIAL | Refrigeración | 0 |  |  |  | 35.19 | PC6978-PV6776 | 112640 | Vertido a aguas Superficiales | ARROYO DE LA DEHESILLA |  | 244974 | 4334237 | 30 | Cáceres | MIAJADAS | Vertido en zona de categoría III | NO |  | Físico; Químico; Biológico | Físico: Físico; Químico: Químico; Biológico: Biológico | TEMPERATURA (INVIERNO) | No | 30 |  | ºC | No
7-2021 | VI-008/08-CC-REV2 | 2021-11-13 11:28 | Autorización ambiental integrada | EDARi Biomasa Miajadas | BIOMASA MIAJADAS, S.L. | B85368231 | INDUSTRIAL | Aguas de proceso | 0 |  |  |  | 35.19 | PC6978-PV6776 | 112640 | Vertido a aguas Superficiales | ARROYO DE LA DEHESILLA |  | 244974 | 4334237 | 30 | Cáceres | MIAJADAS | Vertido en zona de categoría III | NO |  | Físico; Químico; Biológico | Físico: Físico; Químico: Químico; Biológico: Biológico | CLORO TOTAL | No | 0.2 |  | mg HClO/L | No
8-2021 | VI-001/21-CO | 2025-11-27 11:34 | Autorización de vertido | Instalación de persona física | Persona física | DNI de persona física | URBANA |  | 4 |  |  |  |  | PC8613-PV8360 | 6.5 | Vertido a aguas Subterraneas Indirecto |  |  | 331595 | 4261727 | 30 | Córdoba | VISO, EL | Vertido en zona de categoría I | NO |  | Fosa séptica | Fosa séptica: Fosa séptica | DEMANDA BIOQUIMICA DE OXIGENO 5 DIAS | No | 25 |  | mg O2/L | No
8-2021 | VI-001/21-CO | 2025-11-27 11:34 | Autorización de vertido | Instalación de persona física | Persona física | DNI de persona física | URBANA |  | 4 |  |  |  |  | PC8613-PV8360 | 6.5 | Vertido a aguas Subterraneas Indirecto |  |  | 331595 | 4261727 | 30 | Córdoba | VISO, EL | Vertido en zona de categoría I | NO |  | Fosa séptica | Fosa séptica: Fosa séptica | VOLUMEN DE VERTIDO | No | 6.5 |  | m3/año | No
8-2021 | VI-001/21-CO | 2025-11-27 11:34 | Autorización de vertido | Instalación de persona física | Persona física | DNI de persona física | URBANA |  | 4 |  |  |  |  | PC8613-PV8360 | 6.5 | Vertido a aguas Subterraneas Indirecto |  |  | 331595 | 4261727 | 30 | Córdoba | VISO, EL | Vertido en zona de categoría I | NO |  | Fosa séptica | Fosa séptica: Fosa séptica | SOLIDOS EN SUSPENSION | No | 35 |  | mg/L | No
8-2021 | VI-001/21-CO | 2025-11-27 11:34 | Autorización de vertido | Instalación de persona física | Persona física | DNI de persona física | URBANA |  | 4 |  |  |  |  | PC8613-PV8360 | 6.5 | Vertido a aguas Subterraneas Indirecto |  |  | 331595 | 4261727 | 30 | Córdoba | VISO, EL | Vertido en zona de categoría I | NO |  | Fosa séptica | Fosa séptica: Fosa séptica | DEMANDA QUIMICA DE OXIGENO | No | 160 |  | mg O2/L | No
8-2021 | VI-001/21-CO | 2025-11-27 11:34 | Autorización de vertido | Instalación de persona física | Persona física | DNI de persona física | URBANA |  | 4 |  |  |  |  | PC8613-PV8360 | 6.5 | Vertido a aguas Subterraneas Indirecto |  |  | 331595 | 4261727 | 30 | Córdoba | VISO, EL | Vertido en zona de categoría I | NO |  | Fosa séptica | Fosa séptica: Fosa séptica | NITRATOS | No | 50 |  | mg NO3/L | No
8-2021 | VI-001/21-CO | 2025-11-27 11:34 | Autorización de vertido | Instalación de persona física | Persona física | DNI de persona física | URBANA |  | 4 |  |  |  |  | PC8613-PV8360 | 6.5 | Vertido a aguas Subterraneas Indirecto |  |  | 331595 | 4261727 | 30 | Córdoba | VISO, EL | Vertido en zona de categoría I | NO |  | Fosa séptica | Fosa séptica: Fosa séptica | ACEITES Y GRASAS | No | 10 |  | mg/L | No
9-2021 | VI-002/07-CR-REV1 | 2021-12-11 11:07 | Autorización de vertido | EDARI Quesera en pol. 6, parc. 6, del t.m. Torre de Juan Abad | Agrícola La Merced, S.A. | A28490290 | INDUSTRIAL | Asimilables a domésticos (Aseos) | 0 |  |  |  | 15.51 | PC6995-PV6793 | 350.4 | Vertido a aguas Superficiales | CAUCE NO CODIFICADO | Cauce innominado afluente del Arroyo de La Granja | 481689 | 4282342 | 30 | Ciudad Real | TORRE DE JUAN ABAD | Vertido en zona de categoría III | NO |  | Físico; Biológico | Físico: Físico; Biológico: Biológico | DEMANDA BIOQUIMICA DE OXIGENO 5 DIAS | No | 25 |  | mg O2/L | No
9-2021 | VI-002/07-CR-REV1 | 2021-12-11 11:07 | Autorización de vertido | EDARI Quesera en pol. 6, parc. 6, del t.m. Torre de Juan Abad | Agrícola La Merced, S.A. | A28490290 | INDUSTRIAL | Asimilables a domésticos (Aseos) | 0 |  |  |  | 15.51 | PC6995-PV6793 | 350.4 | Vertido a aguas Superficiales | CAUCE NO CODIFICADO | Cauce innominado afluente del Arroyo de La Granja | 481689 | 4282342 | 30 | Ciudad Real | TORRE DE JUAN ABAD | Vertido en zona de categoría III | NO |  | Físico; Biológico | Físico: Físico; Biológico: Biológico | DEMANDA QUIMICA DE OXIGENO | No | 125 |  | mg O2/L | No
9-2021 | VI-002/07-CR-REV1 | 2021-12-11 11:07 | Autorización de vertido | EDARI Quesera en pol. 6, parc. 6, del t.m. Torre de Juan Abad | Agrícola La Merced, S.A. | A28490290 | INDUSTRIAL | Asimilables a domésticos (Aseos) | 0 |  |  |  | 15.51 | PC6995-PV6793 | 350.4 | Vertido a aguas Superficiales | CAUCE NO CODIFICADO | Cauce innominado afluente del Arroyo de La Granja | 481689 | 4282342 | 30 | Ciudad Real | TORRE DE JUAN ABAD | Vertido en zona de categoría III | NO |  | Físico; Biológico | Físico: Físico; Biológico: Biológico | AMONIO | No | 12 |  | mg NH4/L | No
9-2021 | VI-002/07-CR-REV1 | 2021-12-11 11:07 | Autorización de vertido | EDARI Quesera en pol. 6, parc. 6, del t.m. Torre de Juan Abad | Agrícola La Merced, S.A. | A28490290 | INDUSTRIAL | Asimilables a domésticos (Aseos) | 0 |  |  |  | 15.51 | PC6995-PV6793 | 350.4 | Vertido a aguas Superficiales | CAUCE NO CODIFICADO | Cauce innominado afluente del Arroyo de La Granja | 481689 | 4282342 | 30 | Ciudad Real | TORRE DE JUAN ABAD | Vertido en zona de categoría III | NO |  | Físico; Biológico | Físico: Físico; Biológico: Biológico | SOLIDOS EN SUSPENSION | No | 35 |  | mg/L | No
9-2021 | VI-002/07-CR-REV1 | 2021-12-11 11:07 | Autorización de vertido | EDARI Quesera en pol. 6, parc. 6, del t.m. Torre de Juan Abad | Agrícola La Merced, S.A. | A28490290 | INDUSTRIAL | Asimilables a domésticos (Aseos) | 0 |  |  |  | 15.51 | PC6995-PV6793 | 350.4 | Vertido a aguas Superficiales | CAUCE NO CODIFICADO | Cauce innominado afluente del Arroyo de La Granja | 481689 | 4282342 | 30 | Ciudad Real | TORRE DE JUAN ABAD | Vertido en zona de categoría III | NO |  | Físico; Biológico | Físico: Físico; Biológico: Biológico | ACEITES Y GRASAS | No | 20 |  | mg/L | No
9-2021 | VI-002/07-CR-REV1 | 2021-12-11 11:07 | Autorización de vertido | EDARI Quesera en pol. 6, parc. 6, del t.m. Torre de Juan Abad | Agrícola La Merced, S.A. | A28490290 | INDUSTRIAL | Aguas de proceso | 0 |  |  |  | 15.51 | PC8374-PV6793 | 3000 | Vertido a aguas Superficiales | CAUCE NO CODIFICADO | Cauce innominado afluente del Arroyo de La Granja | 481689 | 4282342 | 30 | Ciudad Real | TORRE DE JUAN ABAD | Vertido en zona de categoría III | NO |  | Físico; Biológico | Físico: Físico; Biológico: Biológico | AMONIO | No | 12 |  | mg NH4/L | No
9-2021 | VI-002/07-CR-REV1 | 2021-12-11 11:07 | Autorización de vertido | EDARI Quesera en pol. 6, parc. 6, del t.m. Torre de Juan Abad | Agrícola La Merced, S.A. | A28490290 | INDUSTRIAL | Aguas de proceso | 0 |  |  |  | 15.51 | PC8374-PV6793 | 3000 | Vertido a aguas Superficiales | CAUCE NO CODIFICADO | Cauce innominado afluente del Arroyo de La Granja | 481689 | 4282342 | 30 | Ciudad Real | TORRE DE JUAN ABAD | Vertido en zona de categoría III | NO |  | Físico; Biológico | Físico: Físico; Biológico: Biológico | SOLIDOS EN SUSPENSION | No | 35 |  | mg/L | No
9-2021 | VI-002/07-CR-REV1 | 2021-12-11 11:07 | Autorización de vertido | EDARI Quesera en pol. 6, parc. 6, del t.m. Torre de Juan Abad | Agrícola La Merced, S.A. | A28490290 | INDUSTRIAL | Aguas de proceso | 0 |  |  |  | 15.51 | PC8374-PV6793 | 3000 | Vertido a aguas Superficiales | CAUCE NO CODIFICADO | Cauce innominado afluente del Arroyo de La Granja | 481689 | 4282342 | 30 | Ciudad Real | TORRE DE JUAN ABAD | Vertido en zona de categoría III | NO |  | Físico; Biológico | Físico: Físico; Biológico: Biológico | DEMANDA BIOQUIMICA DE OXIGENO 5 DIAS | No | 25 |  | mg O2/L | No
9-2021 | VI-002/07-CR-REV1 | 2021-12-11 11:07 | Autorización de vertido | EDARI Quesera en pol. 6, parc. 6, del t.m. Torre de Juan Abad | Agrícola La Merced, S.A. | A28490290 | INDUSTRIAL | Aguas de proceso | 0 |  |  |  | 15.51 | PC8374-PV6793 | 3000 | Vertido a aguas Superficiales | CAUCE NO CODIFICADO | Cauce innominado afluente del Arroyo de La Granja | 481689 | 4282342 | 30 | Ciudad Real | TORRE DE JUAN ABAD | Vertido en zona de categoría III | NO |  | Físico; Biológico | Físico: Físico; Biológico: Biológico | DEMANDA QUIMICA DE OXIGENO | No | 125 |  | mg O2/L | No
9-2021 | VI-002/07-CR-REV1 | 2021-12-11 11:07 | Autorización de vertido | EDARI Quesera en pol. 6, parc. 6, del t.m. Torre de Juan Abad | Agrícola La Merced, S.A. | A28490290 | INDUSTRIAL | Aguas de proceso | 0 |  |  |  | 15.51 | PC8374-PV6793 | 3000 | Vertido a aguas Superficiales | CAUCE NO CODIFICADO | Cauce innominado afluente del Arroyo de La Granja | 481689 | 4282342 | 30 | Ciudad Real | TORRE DE JUAN ABAD | Vertido en zona de categoría III | NO |  | Físico; Biológico | Físico: Físico; Biológico: Biológico | ACEITES Y GRASAS | No | 20 |  | mg/L | No
30-2020 | VI-095/99-AB-REV5 | 2025-11-27 11:48 | Autorización de vertido | EDARI Quesos Vega Sotuélamos, S.L. | Quesos Vegasotuélamos, S.L. | B02265973 | INDUSTRIAL | Aguas de proceso | 0 |  |  |  | 15.51 | PC8628-PV8374 | 54750 | Vertido a aguas Superficiales | ARROYO DE SOTUELAMOS |  | 537105 | 4321824 | 30 | Albacete | BONILLO, EL | Vertido en zona de categoría I | NO |  | Físico; Físico-químico; Biológico | Físico: Reja de desbaste Desengrasador Tamiz; Físico-químico: Depósito de homogeneización Coagulación-floculación en un flotador; Biológico: Biológico (SBR) | CONDUCTIVIDAD ELECTRICA A 20ºC | No | 3500 |  | µS/cm | No
30-2020 | VI-095/99-AB-REV5 | 2025-11-27 11:48 | Autorización de vertido | EDARI Quesos Vega Sotuélamos, S.L. | Quesos Vegasotuélamos, S.L. | B02265973 | INDUSTRIAL | Aguas de proceso | 0 |  |  |  | 15.51 | PC8628-PV8374 | 54750 | Vertido a aguas Superficiales | ARROYO DE SOTUELAMOS |  | 537105 | 4321824 | 30 | Albacete | BONILLO, EL | Vertido en zona de categoría I | NO |  | Físico; Físico-químico; Biológico | Físico: Reja de desbaste Desengrasador Tamiz; Físico-químico: Depósito de homogeneización Coagulación-floculación en un flotador; Biológico: Biológico (SBR) | AMONIO | No | 4 |  | mg NH4/L | No
30-2020 | VI-095/99-AB-REV5 | 2025-11-27 11:48 | Autorización de vertido | EDARI Quesos Vega Sotuélamos, S.L. | Quesos Vegasotuélamos, S.L. | B02265973 | INDUSTRIAL | Aguas de proceso | 0 |  |  |  | 15.51 | PC8628-PV8374 | 54750 | Vertido a aguas Superficiales | ARROYO DE SOTUELAMOS |  | 537105 | 4321824 | 30 | Albacete | BONILLO, EL | Vertido en zona de categoría I | NO |  | Físico; Físico-químico; Biológico | Físico: Reja de desbaste Desengrasador Tamiz; Físico-químico: Depósito de homogeneización Coagulación-floculación en un flotador; Biológico: Biológico (SBR) | NITROGENO TOTAL | No | 15 |  | mg N/L | No
30-2020 | VI-095/99-AB-REV5 | 2025-11-27 11:48 | Autorización de vertido | EDARI Quesos Vega Sotuélamos, S.L. | Quesos Vegasotuélamos, S.L. | B02265973 | INDUSTRIAL | Aguas de proceso | 0 |  |  |  | 15.51 | PC8628-PV8374 | 54750 | Vertido a aguas Superficiales | ARROYO DE SOTUELAMOS |  | 537105 | 4321824 | 30 | Albacete | BONILLO, EL | Vertido en zona de categoría I | NO |  | Físico; Físico-químico; Biológico | Físico: Reja de desbaste Desengrasador Tamiz; Físico-químico: Depósito de homogeneización Coagulación-floculación en un flotador; Biológico: Biológico (SBR) | FOSFORO TOTAL | No | 2 |  | mg P/L | No
30-2020 | VI-095/99-AB-REV5 | 2025-11-27 11:48 | Autorización de vertido | EDARI Quesos Vega Sotuélamos, S.L. | Quesos Vegasotuélamos, S.L. | B02265973 | INDUSTRIAL | Aguas de proceso | 0 |  |  |  | 15.51 | PC8628-PV8374 | 54750 | Vertido a aguas Superficiales | ARROYO DE SOTUELAMOS |  | 537105 | 4321824 | 30 | Albacete | BONILLO, EL | Vertido en zona de categoría I | NO |  | Físico; Físico-químico; Biológico | Físico: Reja de desbaste Desengrasador Tamiz; Físico-químico: Depósito de homogeneización Coagulación-floculación en un flotador; Biológico: Biológico (SBR) | DEMANDA BIOQUIMICA DE OXIGENO 5 DIAS | No | 25 |  | mg O2/L | No
30-2020 | VI-095/99-AB-REV5 | 2025-11-27 11:48 | Autorización de vertido | EDARI Quesos Vega Sotuélamos, S.L. | Quesos Vegasotuélamos, S.L. | B02265973 | INDUSTRIAL | Aguas de proceso | 0 |  |  |  | 15.51 | PC8628-PV8374 | 54750 | Vertido a aguas Superficiales | ARROYO DE SOTUELAMOS |  | 537105 | 4321824 | 30 | Albacete | BONILLO, EL | Vertido en zona de categoría I | NO |  | Físico; Físico-químico; Biológico | Físico: Reja de desbaste Desengrasador Tamiz; Físico-químico: Depósito de homogeneización Coagulación-floculación en un flotador; Biológico: Biológico (SBR) | DEMANDA QUIMICA DE OXIGENO | No | 125 |  | mg O2/L | No
30-2020 | VI-095/99-AB-REV5 | 2025-11-27 11:48 | Autorización de vertido | EDARI Quesos Vega Sotuélamos, S.L. | Quesos Vegasotuélamos, S.L. | B02265973 | INDUSTRIAL | Aguas de proceso | 0 |  |  |  | 15.51 | PC8628-PV8374 | 54750 | Vertido a aguas Superficiales | ARROYO DE SOTUELAMOS |  | 537105 | 4321824 | 30 | Albacete | BONILLO, EL | Vertido en zona de categoría I | NO |  | Físico; Físico-químico; Biológico | Físico: Reja de desbaste Desengrasador Tamiz; Físico-químico: Depósito de homogeneización Coagulación-floculación en un flotador; Biológico: Biológico (SBR) | PH | No | 9 | 6 | ud pH | No
30-2020 | VI-095/99-AB-REV5 | 2025-11-27 11:48 | Autorización de vertido | EDARI Quesos Vega Sotuélamos, S.L. | Quesos Vegasotuélamos, S.L. | B02265973 | INDUSTRIAL | Aguas de proceso | 0 |  |  |  | 15.51 | PC8628-PV8374 | 54750 | Vertido a aguas Superficiales | ARROYO DE SOTUELAMOS |  | 537105 | 4321824 | 30 | Albacete | BONILLO, EL | Vertido en zona de categoría I | NO |  | Físico; Físico-químico; Biológico | Físico: Reja de desbaste Desengrasador Tamiz; Físico-químico: Depósito de homogeneización Coagulación-floculación en un flotador; Biológico: Biológico (SBR) | ACEITES Y GRASAS | No | 10 |  | mg/L | No
30-2020 | VI-095/99-AB-REV5 | 2025-11-27 11:48 | Autorización de vertido | EDARI Quesos Vega Sotuélamos, S.L. | Quesos Vegasotuélamos, S.L. | B02265973 | INDUSTRIAL | Aguas de proceso | 0 |  |  |  | 15.51 | PC8628-PV8374 | 54750 | Vertido a aguas Superficiales | ARROYO DE SOTUELAMOS |  | 537105 | 4321824 | 30 | Albacete | BONILLO, EL | Vertido en zona de categoría I | NO |  | Físico; Físico-químico; Biológico | Físico: Reja de desbaste Desengrasador Tamiz; Físico-químico: Depósito de homogeneización Coagulación-floculación en un flotador; Biológico: Biológico (SBR) | SOLIDOS EN SUSPENSION | No | 35 |  | mg/L | No
10-2021 | VU-013/02-CR-REV2 | 2021-05-03 12:41 | Autorización de vertido | EDAR Ayto de Puerto Lápice | Ayuntamiento de Puerto Lápice | P1307000H | URBANA | Urbano | 1200 | PUERTO LÁPICE | ES8130700001010 |  |  | PC7017-PV6815 | 136000 | Vertido a aguas Superficiales | RIO AMARGUILLO | ARROYO VALDEHIERRO | 459269 | 4352091 | 30 | Ciudad Real | PUERTO LÁPICE | Vertido en zona de categoría I | NO | ES8130700001010E | Pretratamiento; Tratamiento primario; Tratamiento secundario; Más riguroso | Pretratamiento: Desbaste; Pretratamiento: Desarenado; Pretratamiento: Desengrasado; Tratamiento primario: Decantación primaria; Tratamiento primario: Físico-Químico; Tratamiento secundario: Fangos activados; Más riguroso: Desinfección (cloración); Más riguroso: Nitrificación - Desnitrificación; Más riguroso: Eliminación de Fósforo | NITROGENO TOTAL | No | 30 |  | mg N/L | No
10-2021 | VU-013/02-CR-REV2 | 2021-05-03 12:41 | Autorización de vertido | EDAR Ayto de Puerto Lápice | Ayuntamiento de Puerto Lápice | P1307000H | URBANA | Urbano | 1200 | PUERTO LÁPICE | ES8130700001010 |  |  | PC7017-PV6815 | 136000 | Vertido a aguas Superficiales | RIO AMARGUILLO | ARROYO VALDEHIERRO | 459269 | 4352091 | 30 | Ciudad Real | PUERTO LÁPICE | Vertido en zona de categoría I | NO | ES8130700001010E | Pretratamiento; Tratamiento primario; Tratamiento secundario; Más riguroso | Pretratamiento: Desbaste; Pretratamiento: Desarenado; Pretratamiento: Desengrasado; Tratamiento primario: Decantación primaria; Tratamiento primario: Físico-Químico; Tratamiento secundario: Fangos activados; Más riguroso: Desinfección (cloración); Más riguroso: Nitrificación - Desnitrificación; Más riguroso: Eliminación de Fósforo | FOSFORO TOTAL | No | 8 |  | mg P/L | No
10-2021 | VU-013/02-CR-REV2 | 2021-05-03 12:41 | Autorización de vertido | EDAR Ayto de Puerto Lápice | Ayuntamiento de Puerto Lápice | P1307000H | URBANA | Urbano | 1200 | PUERTO LÁPICE | ES8130700001010 |  |  | PC7017-PV6815 | 136000 | Vertido a aguas Superficiales | RIO AMARGUILLO | ARROYO VALDEHIERRO | 459269 | 4352091 | 30 | Ciudad Real | PUERTO LÁPICE | Vertido en zona de categoría I | NO | ES8130700001010E | Pretratamiento; Tratamiento primario; Tratamiento secundario; Más riguroso | Pretratamiento: Desbaste; Pretratamiento: Desarenado; Pretratamiento: Desengrasado; Tratamiento primario: Decantación primaria; Tratamiento primario: Físico-Químico; Tratamiento secundario: Fangos activados; Más riguroso: Desinfección (cloración); Más riguroso: Nitrificación - Desnitrificación; Más riguroso: Eliminación de Fósforo | AMONIO | No | 10 |  | mg NH4/L | No
10-2021 | VU-013/02-CR-REV2 | 2021-05-03 12:41 | Autorización de vertido | EDAR Ayto de Puerto Lápice | Ayuntamiento de Puerto Lápice | P1307000H | URBANA | Urbano | 1200 | PUERTO LÁPICE | ES8130700001010 |  |  | PC7017-PV6815 | 136000 | Vertido a aguas Superficiales | RIO AMARGUILLO | ARROYO VALDEHIERRO | 459269 | 4352091 | 30 | Ciudad Real | PUERTO LÁPICE | Vertido en zona de categoría I | NO | ES8130700001010E | Pretratamiento; Tratamiento primario; Tratamiento secundario; Más riguroso | Pretratamiento: Desbaste; Pretratamiento: Desarenado; Pretratamiento: Desengrasado; Tratamiento primario: Decantación primaria; Tratamiento primario: Físico-Químico; Tratamiento secundario: Fangos activados; Más riguroso: Desinfección (cloración); Más riguroso: Nitrificación - Desnitrificación; Más riguroso: Eliminación de Fósforo | DEMANDA BIOQUIMICA DE OXIGENO 5 DIAS | No | 25 |  | mg O2/L | No
10-2021 | VU-013/02-CR-REV2 | 2021-05-03 12:41 | Autorización de vertido | EDAR Ayto de Puerto Lápice | Ayuntamiento de Puerto Lápice | P1307000H | URBANA | Urbano | 1200 | PUERTO LÁPICE | ES8130700001010 |  |  | PC7017-PV6815 | 136000 | Vertido a aguas Superficiales | RIO AMARGUILLO | ARROYO VALDEHIERRO | 459269 | 4352091 | 30 | Ciudad Real | PUERTO LÁPICE | Vertido en zona de categoría I | NO | ES8130700001010E | Pretratamiento; Tratamiento primario; Tratamiento secundario; Más riguroso | Pretratamiento: Desbaste; Pretratamiento: Desarenado; Pretratamiento: Desengrasado; Tratamiento primario: Decantación primaria; Tratamiento primario: Físico-Químico; Tratamiento secundario: Fangos activados; Más riguroso: Desinfección (cloración); Más riguroso: Nitrificación - Desnitrificación; Más riguroso: Eliminación de Fósforo | DEMANDA QUIMICA DE OXIGENO | No | 125 |  | mg O2/L | No
10-2021 | VU-013/02-CR-REV2 | 2021-05-03 12:41 | Autorización de vertido | EDAR Ayto de Puerto Lápice | Ayuntamiento de Puerto Lápice | P1307000H | URBANA | Urbano | 1200 | PUERTO LÁPICE | ES8130700001010 |  |  | PC7017-PV6815 | 136000 | Vertido a aguas Superficiales | RIO AMARGUILLO | ARROYO VALDEHIERRO | 459269 | 4352091 | 30 | Ciudad Real | PUERTO LÁPICE | Vertido en zona de categoría I | NO | ES8130700001010E | Pretratamiento; Tratamiento primario; Tratamiento secundario; Más riguroso | Pretratamiento: Desbaste; Pretratamiento: Desarenado; Pretratamiento: Desengrasado; Tratamiento primario: Decantación primaria; Tratamiento primario: Físico-Químico; Tratamiento secundario: Fangos activados; Más riguroso: Desinfección (cloración); Más riguroso: Nitrificación - Desnitrificación; Más riguroso: Eliminación de Fósforo | SOLIDOS EN SUSPENSION | No | 35 |  | mg/L | No
11-2021 | VU-018/02-CR-REV2 | 2021-01-23 13:15 | Autorización de vertido | EDAR Ayto de Santa Cruz de Mudela | Ayuntamiento de Santa Cruz de Mudela | P1307700C | URBANA | Urbano | 6580 | SANTA CRUZ DE MUDELA | ES8130770001010 |  |  | PC7019-PV6817 | 399405 | Vertido a aguas Superficiales | ARROYO DE RIANSARES |  | 458429 | 4277944 | 30 | Ciudad Real | SANTA CRUZ DE MUDELA | Vertido en zona de categoría III | NO | ES08130770001010E | Pretratamiento; Tratamiento secundario; Más riguroso | Pretratamiento: Desbaste; Pretratamiento: Desarenado; Pretratamiento: Desengrasado; Tratamiento secundario: Fangos activados; Más riguroso: Desinfección (cloración) | DEMANDA QUIMICA DE OXIGENO | No | 125 |  | mg O2/L | Sí | 2023-01-23 13:27
11-2021 | VU-018/02-CR-REV2 | 2021-01-23 13:15 | Autorización de vertido | EDAR Ayto de Santa Cruz de Mudela | Ayuntamiento de Santa Cruz de Mudela | P1307700C | URBANA | Urbano | 6580 | SANTA CRUZ DE MUDELA | ES8130770001010 |  |  | PC7019-PV6817 | 399405 | Vertido a aguas Superficiales | ARROYO DE RIANSARES |  | 458429 | 4277944 | 30 | Ciudad Real | SANTA CRUZ DE MUDELA | Vertido en zona de categoría III | NO | ES08130770001010E | Pretratamiento; Tratamiento secundario; Más riguroso | Pretratamiento: Desbaste; Pretratamiento: Desarenado; Pretratamiento: Desengrasado; Tratamiento secundario: Fangos activados; Más riguroso: Desinfección (cloración) | DEMANDA BIOQUIMICA DE OXIGENO 5 DIAS | No | 25 |  | mg O2/L | Sí | 2023-01-23 13:27
11-2021 | VU-018/02-CR-REV2 | 2021-01-23 13:15 | Autorización de vertido | EDAR Ayto de Santa Cruz de Mudela | Ayuntamiento de Santa Cruz de Mudela | P1307700C | URBANA | Urbano | 6580 | SANTA CRUZ DE MUDELA | ES8130770001010 |  |  | PC7019-PV6817 | 399405 | Vertido a aguas Superficiales | ARROYO DE RIANSARES |  | 458429 | 4277944 | 30 | Ciudad Real | SANTA CRUZ DE MUDELA | Vertido en zona de categoría III | NO | ES08130770001010E | Pretratamiento; Tratamiento secundario; Más riguroso | Pretratamiento: Desbaste; Pretratamiento: Desarenado; Pretratamiento: Desengrasado; Tratamiento secundario: Fangos activados; Más riguroso: Desinfección (cloración) | SOLIDOS EN SUSPENSION | No | 35 |  | mg/L | Sí | 2023-01-23 13:27
11-2021 | VU-018/02-CR-REV2 | 2021-01-23 13:15 | Autorización de vertido | EDAR Ayto de Santa Cruz de Mudela | Ayuntamiento de Santa Cruz de Mudela | P1307700C | URBANA | Urbano | 6580 | SANTA CRUZ DE MUDELA | ES8130770001010 |  |  | PC7019-PV6817 | 399405 | Vertido a aguas Superficiales | ARROYO DE RIANSARES |  | 458429 | 4277944 | 30 | Ciudad Real | SANTA CRUZ DE MUDELA | Vertido en zona de categoría III | NO | ES08130770001010E | Pretratamiento; Tratamiento secundario; Más riguroso | Pretratamiento: Desbaste; Pretratamiento: Desarenado; Pretratamiento: Desengrasado; Tratamiento secundario: Fangos activados; Más riguroso: Desinfección (cloración) | AMONIO | No | 8 |  | mg NH4/L | Sí | 2023-01-23 13:27
11-2021 | VU-018/02-CR-REV2 | 2021-01-23 13:15 | Autorización de vertido | EDAR Ayto de Santa Cruz de Mudela | Ayuntamiento de Santa Cruz de Mudela | P1307700C | URBANA | Urbano | 6580 | SANTA CRUZ DE MUDELA | ES8130770001010 |  |  | PC7019-PV6817 | 399405 | Vertido a aguas Superficiales | ARROYO DE RIANSARES |  | 458429 | 4277944 | 30 | Ciudad Real | SANTA CRUZ DE MUDELA | Vertido en zona de categoría III | NO | ES08130770001010E | Pretratamiento; Tratamiento secundario; Más riguroso | Pretratamiento: Desbaste; Pretratamiento: Desarenado; Pretratamiento: Desengrasado; Tratamiento secundario: Fangos activados; Más riguroso: Desinfección (cloración) | NITROGENO TOTAL | No | 20 |  | mg N/L | Sí | 2023-01-23 13:27
11-2021 | VU-018/02-CR-REV2 | 2021-01-23 13:15 | Autorización de vertido | EDAR Ayto de Santa Cruz de Mudela | Ayuntamiento de Santa Cruz de Mudela | P1307700C | URBANA | Urbano | 6580 | SANTA CRUZ DE MUDELA | ES8130770001010 |  |  | PC7019-PV6817 | 399405 | Vertido a aguas Superficiales | ARROYO DE RIANSARES |  | 458429 | 4277944 | 30 | Ciudad Real | SANTA CRUZ DE MUDELA | Vertido en zona de categoría III | NO | ES08130770001010E | Pretratamiento; Tratamiento secundario; Más riguroso | Pretratamiento: Desbaste; Pretratamiento: Desarenado; Pretratamiento: Desengrasado; Tratamiento secundario: Fangos activados; Más riguroso: Desinfección (cloración) | FOSFORO TOTAL | No | 5 |  | mg P/L | Sí | 2023-01-23 13:27
33-2019 | VI-005/19-CR | 2020-07-31 13:33 | Autorización de vertido | Instalación de persona física | Persona física | DNI de persona física | URBANA |  | 6 |  |  |  |  | PC7021-PV6819 | 11 | Vertido a aguas Subterraneas Indirecto |  |  | 429825 | 4278888 | 30 | Ciudad Real | CALZADA DE CALATRAVA | Vertido en zona de categoría I | NO |  | Fosa séptica | Fosa séptica: Fosa séptica | ACEITES Y GRASAS | No | 10 |  | mg/L | No
33-2019 | VI-005/19-CR | 2020-07-31 13:33 | Autorización de vertido | Instalación de persona física | Persona física | DNI de persona física | URBANA |  | 6 |  |  |  |  | PC7021-PV6819 | 11 | Vertido a aguas Subterraneas Indirecto |  |  | 429825 | 4278888 | 30 | Ciudad Real | CALZADA DE CALATRAVA | Vertido en zona de categoría I | NO |  | Fosa séptica | Fosa séptica: Fosa séptica | DEMANDA QUIMICA DE OXIGENO | No | 160 |  | mg O2/L | No
33-2019 | VI-005/19-CR | 2020-07-31 13:33 | Autorización de vertido | Instalación de persona física | Persona física | DNI de persona física | URBANA |  | 6 |  |  |  |  | PC7021-PV6819 | 11 | Vertido a aguas Subterraneas Indirecto |  |  | 429825 | 4278888 | 30 | Ciudad Real | CALZADA DE CALATRAVA | Vertido en zona de categoría I | NO |  | Fosa séptica | Fosa séptica: Fosa séptica | DEMANDA BIOQUIMICA DE OXIGENO 5 DIAS | No | 40 |  | mg O2/L | No
33-2019 | VI-005/19-CR | 2020-07-31 13:33 | Autorización de vertido | Instalación de persona física | Persona física | DNI de persona física | URBANA |  | 6 |  |  |  |  | PC7021-PV6819 | 11 | Vertido a aguas Subterraneas Indirecto |  |  | 429825 | 4278888 | 30 | Ciudad Real | CALZADA DE CALATRAVA | Vertido en zona de categoría I | NO |  | Fosa séptica | Fosa séptica: Fosa séptica | SOLIDOS EN SUSPENSION | No | 80 |  | mg/L | No
33-2019 | VI-005/19-CR | 2020-07-31 13:33 | Autorización de vertido | Instalación de persona física | Persona física | DNI de persona física | URBANA |  | 6 |  |  |  |  | PC7021-PV6819 | 11 | Vertido a aguas Subterraneas Indirecto |  |  | 429825 | 4278888 | 30 | Ciudad Real | CALZADA DE CALATRAVA | Vertido en zona de categoría I | NO |  | Fosa séptica | Fosa séptica: Fosa séptica | VOLUMEN DE VERTIDO | No | 11 |  | m3/año | No
33-2019 | VI-005/19-CR | 2020-07-31 13:33 | Autorización de vertido | Instalación de persona física | Persona física | DNI de persona física | URBANA |  | 6 |  |  |  |  | PC7021-PV6819 | 11 | Vertido a aguas Subterraneas Indirecto |  |  | 429825 | 4278888 | 30 | Ciudad Real | CALZADA DE CALATRAVA | Vertido en zona de categoría I | NO |  | Fosa séptica | Fosa séptica: Fosa séptica | NITRATOS | No | 50 |  | mg NO3/L | No
33-2020 | VI-010/20-CR | 2025-11-27 09:50 | Autorización de vertido | EDARI CEDIPSA (N-430, PK313, Margen Derecha. Miguelturra) | Cepsa Comercial Petróleo, S.A.U. | A28003119 | INDUSTRIAL | Aguas de proceso | 0 |  |  |  | 47.30 | PC8675-PV8416 | 35 | Vertido a aguas Subterraneas Indirecto |  |  | 424624 | 4317077 | 30 | Ciudad Real | MIGUELTURRA | Vertido en zona de categoría I | NO |  | Físico; Otros | Físico: Deacantador; Otros: Separador de Hidrocarburos | CAUDAL MAXIMO | No | 10.8 |  | m3/h | No
33-2020 | VI-010/20-CR | 2025-11-27 09:50 | Autorización de vertido | EDARI CEDIPSA (N-430, PK313, Margen Derecha. Miguelturra) | Cepsa Comercial Petróleo, S.A.U. | A28003119 | INDUSTRIAL | Aguas de proceso | 0 |  |  |  | 47.30 | PC8675-PV8416 | 35 | Vertido a aguas Subterraneas Indirecto |  |  | 424624 | 4317077 | 30 | Ciudad Real | MIGUELTURRA | Vertido en zona de categoría I | NO |  | Físico; Otros | Físico: Deacantador; Otros: Separador de Hidrocarburos | ACEITES Y GRASAS | No | 10 |  | mg/L | No
33-2020 | VI-010/20-CR | 2025-11-27 09:50 | Autorización de vertido | EDARI CEDIPSA (N-430, PK313, Margen Derecha. Miguelturra) | Cepsa Comercial Petróleo, S.A.U. | A28003119 | INDUSTRIAL | Aguas de proceso | 0 |  |  |  | 47.30 | PC8675-PV8416 | 35 | Vertido a aguas Subterraneas Indirecto |  |  | 424624 | 4317077 | 30 | Ciudad Real | MIGUELTURRA | Vertido en zona de categoría I | NO |  | Físico; Otros | Físico: Deacantador; Otros: Separador de Hidrocarburos | HIDROCARBUROS | No | 5 |  | mg/L | No
35-2020 | VI-012/20-CR | 2025-02-19 13:26 | Autorización de vertido | EDARI Área de Servicio La Purísima, S.L. (Hotel las Canteras) | ÁREA DE SERVICIO LA PURÍSIMA S.L. | B13265756 | URBANA |  | 49 |  |  |  |  | PC8474-PV8231 | 3066 | Vertido a aguas Superficiales | CAUCE NO CODIFICADO | Arroyo de la Virgen | 459058 | 4272400 | 30 | Ciudad Real | SANTA CRUZ DE MUDELA | Vertido en zona de categoría III | NO |  | Otros | Otros: Tamiz rotativo y humedal artificial | DEMANDA BIOQUIMICA DE OXIGENO 5 DIAS | No | 35 |  | mg O2/L | No
35-2020 | VI-012/20-CR | 2025-02-19 13:26 | Autorización de vertido | EDARI Área de Servicio La Purísima, S.L. (Hotel las Canteras) | ÁREA DE SERVICIO LA PURÍSIMA S.L. | B13265756 | URBANA |  | 49 |  |  |  |  | PC8474-PV8231 | 3066 | Vertido a aguas Superficiales | CAUCE NO CODIFICADO | Arroyo de la Virgen | 459058 | 4272400 | 30 | Ciudad Real | SANTA CRUZ DE MUDELA | Vertido en zona de categoría III | NO |  | Otros | Otros: Tamiz rotativo y humedal artificial | ACEITES Y GRASAS | No | 10 |  | mg/L | No
35-2020 | VI-012/20-CR | 2025-02-19 13:26 | Autorización de vertido | EDARI Área de Servicio La Purísima, S.L. (Hotel las Canteras) | ÁREA DE SERVICIO LA PURÍSIMA S.L. | B13265756 | URBANA |  | 49 |  |  |  |  | PC8474-PV8231 | 3066 | Vertido a aguas Superficiales | CAUCE NO CODIFICADO | Arroyo de la Virgen | 459058 | 4272400 | 30 | Ciudad Real | SANTA CRUZ DE MUDELA | Vertido en zona de categoría III | NO |  | Otros | Otros: Tamiz rotativo y humedal artificial | SOLIDOS EN SUSPENSION | No | 55 |  | mg/L | No
35-2020 | VI-012/20-CR | 2025-02-19 13:26 | Autorización de vertido | EDARI Área de Servicio La Purísima, S.L. (Hotel las Canteras) | ÁREA DE SERVICIO LA PURÍSIMA S.L. | B13265756 | URBANA |  | 49 |  |  |  |  | PC8474-PV8231 | 3066 | Vertido a aguas Superficiales | CAUCE NO CODIFICADO | Arroyo de la Virgen | 459058 | 4272400 | 30 | Ciudad Real | SANTA CRUZ DE MUDELA | Vertido en zona de categoría III | NO |  | Otros | Otros: Tamiz rotativo y humedal artificial | DEMANDA QUIMICA DE OXIGENO | No | 145 |  | mg O2/L | No
35-2020 | VI-012/20-CR | 2025-02-19 13:26 | Autorización de vertido | EDARI Área de Servicio La Purísima, S.L. (Hotel las Canteras) | ÁREA DE SERVICIO LA PURÍSIMA S.L. | B13265756 | URBANA |  | 49 |  |  |  |  | PC8474-PV8231 | 3066 | Vertido a aguas Superficiales | CAUCE NO CODIFICADO | Arroyo de la Virgen | 459058 | 4272400 | 30 | Ciudad Real | SANTA CRUZ DE MUDELA | Vertido en zona de categoría III | NO |  | Otros | Otros: Tamiz rotativo y humedal artificial | VOLUMEN DE VERTIDO | No | 3066 |  | m3/año | No
36-2020 | VU-003/21-CR | 2021-09-13 11:16 | Autorización de vertido | EDAR Ayto de Ciudad Real (Pedanía de Las Casas) | Ayuntamiento de Ciudad Real | P1303400D | URBANA | Urbano | 582 | No definido | NODEF |  |  | PC7036-PV6835 | 39682 | Vertido a aguas Superficiales | RIO GUADIANA |  | 413535 | 4322944 | 30 | Ciudad Real | CIUDAD REAL | Vertido en zona de categoría I | NO | NODEF | Pretratamiento; Tratamiento secundario; Más riguroso | Pretratamiento: Desbaste; Pretratamiento: Desarenado; Tratamiento secundario: Fangos activados; Más riguroso: Desinfección (cloración) | NITROGENO TOTAL | No | 20 |  | mg N/L | No
36-2020 | VU-003/21-CR | 2021-09-13 11:16 | Autorización de vertido | EDAR Ayto de Ciudad Real (Pedanía de Las Casas) | Ayuntamiento de Ciudad Real | P1303400D | URBANA | Urbano | 582 | No definido | NODEF |  |  | PC7036-PV6835 | 39682 | Vertido a aguas Superficiales | RIO GUADIANA |  | 413535 | 4322944 | 30 | Ciudad Real | CIUDAD REAL | Vertido en zona de categoría I | NO | NODEF | Pretratamiento; Tratamiento secundario; Más riguroso | Pretratamiento: Desbaste; Pretratamiento: Desarenado; Tratamiento secundario: Fangos activados; Más riguroso: Desinfección (cloración) | FOSFORO TOTAL | No | 4 |  | mg P/L | No
36-2020 | VU-003/21-CR | 2021-09-13 11:16 | Autorización de vertido | EDAR Ayto de Ciudad Real (Pedanía de Las Casas) | Ayuntamiento de Ciudad Real | P1303400D | URBANA | Urbano | 582 | No definido | NODEF |  |  | PC7036-PV6835 | 39682 | Vertido a aguas Superficiales | RIO GUADIANA |  | 413535 | 4322944 | 30 | Ciudad Real | CIUDAD REAL | Vertido en zona de categoría I | NO | NODEF | Pretratamiento; Tratamiento secundario; Más riguroso | Pretratamiento: Desbaste; Pretratamiento: Desarenado; Tratamiento secundario: Fangos activados; Más riguroso: Desinfección (cloración) | SOLIDOS EN SUSPENSION | No | 35 |  | mg/L | No
36-2020 | VU-003/21-CR | 2021-09-13 11:16 | Autorización de vertido | EDAR Ayto de Ciudad Real (Pedanía de Las Casas) | Ayuntamiento de Ciudad Real | P1303400D | URBANA | Urbano | 582 | No definido | NODEF |  |  | PC7036-PV6835 | 39682 | Vertido a aguas Superficiales | RIO GUADIANA |  | 413535 | 4322944 | 30 | Ciudad Real | CIUDAD REAL | Vertido en zona de categoría I | NO | NODEF | Pretratamiento; Tratamiento secundario; Más riguroso | Pretratamiento: Desbaste; Pretratamiento: Desarenado; Tratamiento secundario: Fangos activados; Más riguroso: Desinfección (cloración) | DEMANDA BIOQUIMICA DE OXIGENO 5 DIAS | No | 25 |  | mg O2/L | No
36-2020 | VU-003/21-CR | 2021-09-13 11:16 | Autorización de vertido | EDAR Ayto de Ciudad Real (Pedanía de Las Casas) | Ayuntamiento de Ciudad Real | P1303400D | URBANA | Urbano | 582 | No definido | NODEF |  |  | PC7036-PV6835 | 39682 | Vertido a aguas Superficiales | RIO GUADIANA |  | 413535 | 4322944 | 30 | Ciudad Real | CIUDAD REAL | Vertido en zona de categoría I | NO | NODEF | Pretratamiento; Tratamiento secundario; Más riguroso | Pretratamiento: Desbaste; Pretratamiento: Desarenado; Tratamiento secundario: Fangos activados; Más riguroso: Desinfección (cloración) | DEMANDA QUIMICA DE OXIGENO | No | 125 |  | mg O2/L | No
36-2020 | VU-003/21-CR | 2021-09-13 11:16 | Autorización de vertido | EDAR Ayto de Ciudad Real (Pedanía de Las Casas) | Ayuntamiento de Ciudad Real | P1303400D | URBANA | Urbano | 582 | No definido | NODEF |  |  | PC7036-PV6835 | 39682 | Vertido a aguas Superficiales | RIO GUADIANA |  | 413535 | 4322944 | 30 | Ciudad Real | CIUDAD REAL | Vertido en zona de categoría I | NO | NODEF | Pretratamiento; Tratamiento secundario; Más riguroso | Pretratamiento: Desbaste; Pretratamiento: Desarenado; Tratamiento secundario: Fangos activados; Más riguroso: Desinfección (cloración) | AMONIO | No | 6 |  | mg NH4/L | No
36-2020 | VU-003/21-CR | 2021-09-13 11:16 | Autorización de vertido | EDAR Ayto de Ciudad Real (Pedanía de Las Casas) | Ayuntamiento de Ciudad Real | P1303400D | URBANA | Urbano | 582 | No definido | NODEF |  |  | PC7036-PV6835 | 39682 | Vertido a aguas Superficiales | RIO GUADIANA |  | 413535 | 4322944 | 30 | Ciudad Real | CIUDAD REAL | Vertido en zona de categoría I | NO | NODEF | Pretratamiento; Tratamiento secundario; Más riguroso | Pretratamiento: Desbaste; Pretratamiento: Desarenado; Tratamiento secundario: Fangos activados; Más riguroso: Desinfección (cloración) | PH | No | 8 | 6 | ud pH | No
34-2019 | VU-030/06-CR-REV1 | 2023-02-06 13:10 | Autorización de vertido | EDAR Ayto de Luciana | Ayuntamiento de Luciana | P1305100H | URBANA | Urbano | 557 | No definido | NODEF |  |  | PC7708-PV7501 | 72270 | Vertido a aguas Superficiales | RIO GUADIANA |  | 387107 | 4315802 | 30 | Ciudad Real | LUCIANA | Vertido en zona de categoría III | NO | NODEF | Pretratamiento; Tratamiento secundario | Pretratamiento: Desbaste; Tratamiento secundario: Fangos activados | DEMANDA QUIMICA DE OXIGENO | No | 125 |  | mg O2/L | No
34-2019 | VU-030/06-CR-REV1 | 2023-02-06 13:10 | Autorización de vertido | EDAR Ayto de Luciana | Ayuntamiento de Luciana | P1305100H | URBANA | Urbano | 557 | No definido | NODEF |  |  | PC7708-PV7501 | 72270 | Vertido a aguas Superficiales | RIO GUADIANA |  | 387107 | 4315802 | 30 | Ciudad Real | LUCIANA | Vertido en zona de categoría III | NO | NODEF | Pretratamiento; Tratamiento secundario | Pretratamiento: Desbaste; Tratamiento secundario: Fangos activados | FOSFORO TOTAL | No | 7 |  | mg P/L | No
34-2019 | VU-030/06-CR-REV1 | 2023-02-06 13:10 | Autorización de vertido | EDAR Ayto de Luciana | Ayuntamiento de Luciana | P1305100H | URBANA | Urbano | 557 | No definido | NODEF |  |  | PC7708-PV7501 | 72270 | Vertido a aguas Superficiales | RIO GUADIANA |  | 387107 | 4315802 | 30 | Ciudad Real | LUCIANA | Vertido en zona de categoría III | NO | NODEF | Pretratamiento; Tratamiento secundario | Pretratamiento: Desbaste; Tratamiento secundario: Fangos activados | AMONIO | No | 8 |  | mg NH4/L | No
34-2019 | VU-030/06-CR-REV1 | 2023-02-06 13:10 | Autorización de vertido | EDAR Ayto de Luciana | Ayuntamiento de Luciana | P1305100H | URBANA | Urbano | 557 | No definido | NODEF |  |  | PC7708-PV7501 | 72270 | Vertido a aguas Superficiales | RIO GUADIANA |  | 387107 | 4315802 | 30 | Ciudad Real | LUCIANA | Vertido en zona de categoría III | NO | NODEF | Pretratamiento; Tratamiento secundario | Pretratamiento: Desbaste; Tratamiento secundario: Fangos activados | NITROGENO TOTAL | No | 25 |  | mg N/L | No
34-2019 | VU-030/06-CR-REV1 | 2023-02-06 13:10 | Autorización de vertido | EDAR Ayto de Luciana | Ayuntamiento de Luciana | P1305100H | URBANA | Urbano | 557 | No definido | NODEF |  |  | PC7708-PV7501 | 72270 | Vertido a aguas Superficiales | RIO GUADIANA |  | 387107 | 4315802 | 30 | Ciudad Real | LUCIANA | Vertido en zona de categoría III | NO | NODEF | Pretratamiento; Tratamiento secundario | Pretratamiento: Desbaste; Tratamiento secundario: Fangos activados | DEMANDA BIOQUIMICA DE OXIGENO 5 DIAS | No | 25 |  | mg O2/L | No
34-2019 | VU-030/06-CR-REV1 | 2023-02-06 13:10 | Autorización de vertido | EDAR Ayto de Luciana | Ayuntamiento de Luciana | P1305100H | URBANA | Urbano | 557 | No definido | NODEF |  |  | PC7708-PV7501 | 72270 | Vertido a aguas Superficiales | RIO GUADIANA |  | 387107 | 4315802 | 30 | Ciudad Real | LUCIANA | Vertido en zona de categoría III | NO | NODEF | Pretratamiento; Tratamiento secundario | Pretratamiento: Desbaste; Tratamiento secundario: Fangos activados | SOLIDOS EN SUSPENSION | No | 35 |  | mg/L | No
38-2020 | VU-002/01-BA-REV2 | 2022-04-25 09:10 | Autorización de vertido | EDARU Cabeza del Buey | Ayuntamiento de Cabeza del Buey | P0602300F | URBANA | Urbano | 23600 | CABEZA DEL BUEY | ES11060230002010 |  |  | PC7062-PV6863 | 827989 | Vertido a aguas Superficiales | ARROYO DEL BUEY |  | 308654 | 4289325 | 30 | Badajoz | CABEZA DEL BUEY | Vertido en zona de categoría II | NO | ES11060230002010E | Pretratamiento; Tratamiento primario; Tratamiento secundario; Más riguroso | Pretratamiento: Desbaste; Pretratamiento: Desarenado; Pretratamiento: Desengrasado; Tratamiento primario: Físico-Químico; Tratamiento secundario: Fangos activados; Más riguroso: Nitrificación - Desnitrificación; Más riguroso: Eliminación de Fósforo | AMONIO | No | 5.1514 |  | mg NH4/L | No
38-2020 | VU-002/01-BA-REV2 | 2022-04-25 09:10 | Autorización de vertido | EDARU Cabeza del Buey | Ayuntamiento de Cabeza del Buey | P0602300F | URBANA | Urbano | 23600 | CABEZA DEL BUEY | ES11060230002010 |  |  | PC7062-PV6863 | 827989 | Vertido a aguas Superficiales | ARROYO DEL BUEY |  | 308654 | 4289325 | 30 | Badajoz | CABEZA DEL BUEY | Vertido en zona de categoría II | NO | ES11060230002010E | Pretratamiento; Tratamiento primario; Tratamiento secundario; Más riguroso | Pretratamiento: Desbaste; Pretratamiento: Desarenado; Pretratamiento: Desengrasado; Tratamiento primario: Físico-Químico; Tratamiento secundario: Fangos activados; Más riguroso: Nitrificación - Desnitrificación; Más riguroso: Eliminación de Fósforo | DEMANDA QUIMICA DE OXIGENO | No | 125 |  | mg O2/L | No
38-2020 | VU-002/01-BA-REV2 | 2022-04-25 09:10 | Autorización de vertido | EDARU Cabeza del Buey | Ayuntamiento de Cabeza del Buey | P0602300F | URBANA | Urbano | 23600 | CABEZA DEL BUEY | ES11060230002010 |  |  | PC7062-PV6863 | 827989 | Vertido a aguas Superficiales | ARROYO DEL BUEY |  | 308654 | 4289325 | 30 | Badajoz | CABEZA DEL BUEY | Vertido en zona de categoría II | NO | ES11060230002010E | Pretratamiento; Tratamiento primario; Tratamiento secundario; Más riguroso | Pretratamiento: Desbaste; Pretratamiento: Desarenado; Pretratamiento: Desengrasado; Tratamiento primario: Físico-Químico; Tratamiento secundario: Fangos activados; Más riguroso: Nitrificación - Desnitrificación; Más riguroso: Eliminación de Fósforo | DEMANDA BIOQUIMICA DE OXIGENO 5 DIAS | No | 25 |  | mg O2/L | No
38-2020 | VU-002/01-BA-REV2 | 2022-04-25 09:10 | Autorización de vertido | EDARU Cabeza del Buey | Ayuntamiento de Cabeza del Buey | P0602300F | URBANA | Urbano | 23600 | CABEZA DEL BUEY | ES11060230002010 |  |  | PC7062-PV6863 | 827989 | Vertido a aguas Superficiales | ARROYO DEL BUEY |  | 308654 | 4289325 | 30 | Badajoz | CABEZA DEL BUEY | Vertido en zona de categoría II | NO | ES11060230002010E | Pretratamiento; Tratamiento primario; Tratamiento secundario; Más riguroso | Pretratamiento: Desbaste; Pretratamiento: Desarenado; Pretratamiento: Desengrasado; Tratamiento primario: Físico-Químico; Tratamiento secundario: Fangos activados; Más riguroso: Nitrificación - Desnitrificación; Más riguroso: Eliminación de Fósforo | SOLIDOS EN SUSPENSION | No | 35 |  | mg/L | No
38-2020 | VU-002/01-BA-REV2 | 2022-04-25 09:10 | Autorización de vertido | EDARU Cabeza del Buey | Ayuntamiento de Cabeza del Buey | P0602300F | URBANA | Urbano | 23600 | CABEZA DEL BUEY | ES11060230002010 |  |  | PC7062-PV6863 | 827989 | Vertido a aguas Superficiales | ARROYO DEL BUEY |  | 308654 | 4289325 | 30 | Badajoz | CABEZA DEL BUEY | Vertido en zona de categoría II | NO | ES11060230002010E | Pretratamiento; Tratamiento primario; Tratamiento secundario; Más riguroso | Pretratamiento: Desbaste; Pretratamiento: Desarenado; Pretratamiento: Desengrasado; Tratamiento primario: Físico-Químico; Tratamiento secundario: Fangos activados; Más riguroso: Nitrificación - Desnitrificación; Más riguroso: Eliminación de Fósforo | FOSFORO TOTAL | No | 4 |  | mg P/L | No
38-2020 | VU-002/01-BA-REV2 | 2022-04-25 09:10 | Autorización de vertido | EDARU Cabeza del Buey | Ayuntamiento de Cabeza del Buey | P0602300F | URBANA | Urbano | 23600 | CABEZA DEL BUEY | ES11060230002010 |  |  | PC7062-PV6863 | 827989 | Vertido a aguas Superficiales | ARROYO DEL BUEY |  | 308654 | 4289325 | 30 | Badajoz | CABEZA DEL BUEY | Vertido en zona de categoría II | NO | ES11060230002010E | Pretratamiento; Tratamiento primario; Tratamiento secundario; Más riguroso | Pretratamiento: Desbaste; Pretratamiento: Desarenado; Pretratamiento: Desengrasado; Tratamiento primario: Físico-Químico; Tratamiento secundario: Fangos activados; Más riguroso: Nitrificación - Desnitrificación; Más riguroso: Eliminación de Fósforo | NITROGENO TOTAL | No | 20 |  | mg N/L | No
9-2022 | VU-005/01-BA-REV2 | 2022-11-24 09:18 | Autorización de vertido | EDARU Castuera | Ayuntamiento de Castuera | P0603600H | URBANA | Urbano | 12523 | CASTUERA | ES11060360001010 |  |  | PC7063-PV6864 | 572838 | Vertido a aguas Superficiales | CAUCE NO CODIFICADO | Arroyo de las Vegas | 276802 | 4290634 | 30 | Badajoz | CASTUERA | Vertido en zona de categoría I | NO | ES11060360001010E | Pretratamiento; Tratamiento primario; Tratamiento secundario; Más riguroso | Pretratamiento: Desbaste; Pretratamiento: Desarenado; Pretratamiento: Desengrasado; Tratamiento primario: Físico-Químico; Tratamiento secundario: Fangos activados; Más riguroso: Nitrificación - Desnitrificación; Más riguroso: Eliminación de Fósforo | SOLIDOS EN SUSPENSION | No | 35 |  | mg/L | No
9-2022 | VU-005/01-BA-REV2 | 2022-11-24 09:18 | Autorización de vertido | EDARU Castuera | Ayuntamiento de Castuera | P0603600H | URBANA | Urbano | 12523 | CASTUERA | ES11060360001010 |  |  | PC7063-PV6864 | 572838 | Vertido a aguas Superficiales | CAUCE NO CODIFICADO | Arroyo de las Vegas | 276802 | 4290634 | 30 | Badajoz | CASTUERA | Vertido en zona de categoría I | NO | ES11060360001010E | Pretratamiento; Tratamiento primario; Tratamiento secundario; Más riguroso | Pretratamiento: Desbaste; Pretratamiento: Desarenado; Pretratamiento: Desengrasado; Tratamiento primario: Físico-Químico; Tratamiento secundario: Fangos activados; Más riguroso: Nitrificación - Desnitrificación; Más riguroso: Eliminación de Fósforo | FOSFORO TOTAL | No | 2 |  | mg P/L | No
9-2022 | VU-005/01-BA-REV2 | 2022-11-24 09:18 | Autorización de vertido | EDARU Castuera | Ayuntamiento de Castuera | P0603600H | URBANA | Urbano | 12523 | CASTUERA | ES11060360001010 |  |  | PC7063-PV6864 | 572838 | Vertido a aguas Superficiales | CAUCE NO CODIFICADO | Arroyo de las Vegas | 276802 | 4290634 | 30 | Badajoz | CASTUERA | Vertido en zona de categoría I | NO | ES11060360001010E | Pretratamiento; Tratamiento primario; Tratamiento secundario; Más riguroso | Pretratamiento: Desbaste; Pretratamiento: Desarenado; Pretratamiento: Desengrasado; Tratamiento primario: Físico-Químico; Tratamiento secundario: Fangos activados; Más riguroso: Nitrificación - Desnitrificación; Más riguroso: Eliminación de Fósforo | DEMANDA QUIMICA DE OXIGENO | No | 125 |  | mg O2/L | No
9-2022 | VU-005/01-BA-REV2 | 2022-11-24 09:18 | Autorización de vertido | EDARU Castuera | Ayuntamiento de Castuera | P0603600H | URBANA | Urbano | 12523 | CASTUERA | ES11060360001010 |  |  | PC7063-PV6864 | 572838 | Vertido a aguas Superficiales | CAUCE NO CODIFICADO | Arroyo de las Vegas | 276802 | 4290634 | 30 | Badajoz | CASTUERA | Vertido en zona de categoría I | NO | ES11060360001010E | Pretratamiento; Tratamiento primario; Tratamiento secundario; Más riguroso | Pretratamiento: Desbaste; Pretratamiento: Desarenado; Pretratamiento: Desengrasado; Tratamiento primario: Físico-Químico; Tratamiento secundario: Fangos activados; Más riguroso: Nitrificación - Desnitrificación; Más riguroso: Eliminación de Fósforo | AMONIO | No | 5.1514 |  | mg NH4/L | No
9-2022 | VU-005/01-BA-REV2 | 2022-11-24 09:18 | Autorización de vertido | EDARU Castuera | Ayuntamiento de Castuera | P0603600H | URBANA | Urbano | 12523 | CASTUERA | ES11060360001010 |  |  | PC7063-PV6864 | 572838 | Vertido a aguas Superficiales | CAUCE NO CODIFICADO | Arroyo de las Vegas | 276802 | 4290634 | 30 | Badajoz | CASTUERA | Vertido en zona de categoría I | NO | ES11060360001010E | Pretratamiento; Tratamiento primario; Tratamiento secundario; Más riguroso | Pretratamiento: Desbaste; Pretratamiento: Desarenado; Pretratamiento: Desengrasado; Tratamiento primario: Físico-Químico; Tratamiento secundario: Fangos activados; Más riguroso: Nitrificación - Desnitrificación; Más riguroso: Eliminación de Fósforo | DEMANDA BIOQUIMICA DE OXIGENO 5 DIAS | No | 25 |  | mg O2/L | No
9-2022 | VU-005/01-BA-REV2 | 2022-11-24 09:18 | Autorización de vertido | EDARU Castuera | Ayuntamiento de Castuera | P0603600H | URBANA | Urbano | 12523 | CASTUERA | ES11060360001010 |  |  | PC7063-PV6864 | 572838 | Vertido a aguas Superficiales | CAUCE NO CODIFICADO | Arroyo de las Vegas | 276802 | 4290634 | 30 | Badajoz | CASTUERA | Vertido en zona de categoría I | NO | ES11060360001010E | Pretratamiento; Tratamiento primario; Tratamiento secundario; Más riguroso | Pretratamiento: Desbaste; Pretratamiento: Desarenado; Pretratamiento: Desengrasado; Tratamiento primario: Físico-Químico; Tratamiento secundario: Fangos activados; Más riguroso: Nitrificación - Desnitrificación; Más riguroso: Eliminación de Fósforo | NITROGENO TOTAL | No | 15 |  | mg N/L | No
35-2019 | VU-033/06-CR-REV1 | 2020-06-15 08:17 | Autorización de vertido | EDAR Ayto de Agudo | Ayuntamiento de Agudo | P1300200A | URBANA | Urbano | 1322 | AGUDO I | ES8130020001010 |  |  | PC7083-PV6885 | 114062 | Vertido a aguas Superficiales | CAUCE NO CODIFICADO | Arroyo de las Tablillas | 339047 | 4317793 | 30 | Ciudad Real | AGUDO | Vertido en zona de categoría III | NO | ES08130020001010E | Pretratamiento; Otros | Pretratamiento: Desbaste; Pretratamiento: Desarenado; Pretratamiento: Desengrasado; Otros: Laguna facultativa y laguna de maduración; Otros: Balsa DCD (digestor-decantador- clarificador) con FMF (filtro de Macrofitas en flotación), Dos balsas FMF | DEMANDA QUIMICA DE OXIGENO | No | 125 |  | mg O2/L | No
35-2019 | VU-033/06-CR-REV1 | 2020-06-15 08:17 | Autorización de vertido | EDAR Ayto de Agudo | Ayuntamiento de Agudo | P1300200A | URBANA | Urbano | 1322 | AGUDO I | ES8130020001010 |  |  | PC7083-PV6885 | 114062 | Vertido a aguas Superficiales | CAUCE NO CODIFICADO | Arroyo de las Tablillas | 339047 | 4317793 | 30 | Ciudad Real | AGUDO | Vertido en zona de categoría III | NO | ES08130020001010E | Pretratamiento; Otros | Pretratamiento: Desbaste; Pretratamiento: Desarenado; Pretratamiento: Desengrasado; Otros: Laguna facultativa y laguna de maduración; Otros: Balsa DCD (digestor-decantador- clarificador) con FMF (filtro de Macrofitas en flotación), Dos balsas FMF | DEMANDA BIOQUIMICA DE OXIGENO 5 DIAS | No | 25 |  | mg O2/L | No
35-2019 | VU-033/06-CR-REV1 | 2020-06-15 08:17 | Autorización de vertido | EDAR Ayto de Agudo | Ayuntamiento de Agudo | P1300200A | URBANA | Urbano | 1322 | AGUDO I | ES8130020001010 |  |  | PC7083-PV6885 | 114062 | Vertido a aguas Superficiales | CAUCE NO CODIFICADO | Arroyo de las Tablillas | 339047 | 4317793 | 30 | Ciudad Real | AGUDO | Vertido en zona de categoría III | NO | ES08130020001010E | Pretratamiento; Otros | Pretratamiento: Desbaste; Pretratamiento: Desarenado; Pretratamiento: Desengrasado; Otros: Laguna facultativa y laguna de maduración; Otros: Balsa DCD (digestor-decantador- clarificador) con FMF (filtro de Macrofitas en flotación), Dos balsas FMF | SOLIDOS EN SUSPENSION | No | 35 |  | mg/L | No
35-2019 | VU-033/06-CR-REV1 | 2020-06-15 08:17 | Autorización de vertido | EDAR Ayto de Agudo | Ayuntamiento de Agudo | P1300200A | URBANA | Urbano | 1322 | AGUDO II | ES8130020001011 |  |  | PC7084-PV6886 | 114062 | Vertido a aguas Superficiales | CAUCE NO CODIFICADO | Arroyo de las Campanas | 337277 | 4317564 | 30 | Ciudad Real | AGUDO | Vertido en zona de categoría III | NO | ES08130020001011E | Pretratamiento; Otros | Pretratamiento: Desbaste; Pretratamiento: Desarenado; Pretratamiento: Desengrasado; Otros: Laguna facultativa y laguna de maduración; Otros: Balsa DCD (digestor-decantador-clarificador) con FMF (filtro de macrofitas en flotación). Dos balsas FMF | DEMANDA QUIMICA DE OXIGENO | No | 125 |  | mg O2/L | No
35-2019 | VU-033/06-CR-REV1 | 2020-06-15 08:17 | Autorización de vertido | EDAR Ayto de Agudo | Ayuntamiento de Agudo | P1300200A | URBANA | Urbano | 1322 | AGUDO II | ES8130020001011 |  |  | PC7084-PV6886 | 114062 | Vertido a aguas Superficiales | CAUCE NO CODIFICADO | Arroyo de las Campanas | 337277 | 4317564 | 30 | Ciudad Real | AGUDO | Vertido en zona de categoría III | NO | ES08130020001011E | Pretratamiento; Otros | Pretratamiento: Desbaste; Pretratamiento: Desarenado; Pretratamiento: Desengrasado; Otros: Laguna facultativa y laguna de maduración; Otros: Balsa DCD (digestor-decantador-clarificador) con FMF (filtro de macrofitas en flotación). Dos balsas FMF | DEMANDA BIOQUIMICA DE OXIGENO 5 DIAS | No | 25 |  | mg O2/L | No
35-2019 | VU-033/06-CR-REV1 | 2020-06-15 08:17 | Autorización de vertido | EDAR Ayto de Agudo | Ayuntamiento de Agudo | P1300200A | URBANA | Urbano | 1322 | AGUDO II | ES8130020001011 |  |  | PC7084-PV6886 | 114062 | Vertido a aguas Superficiales | CAUCE NO CODIFICADO | Arroyo de las Campanas | 337277 | 4317564 | 30 | Ciudad Real | AGUDO | Vertido en zona de categoría III | NO | ES08130020001011E | Pretratamiento; Otros | Pretratamiento: Desbaste; Pretratamiento: Desarenado; Pretratamiento: Desengrasado; Otros: Laguna facultativa y laguna de maduración; Otros: Balsa DCD (digestor-decantador-clarificador) con FMF (filtro de macrofitas en flotación). Dos balsas FMF | SOLIDOS EN SUSPENSION | No | 35 |  | mg/L | No
36-2019 | VU-034/06-CR-REV1 | 2020-06-15 08:04 | Autorización de vertido | EDAR Ayto de Alcolea de Calatrava | Ayuntamiento de Alcolea de Calatrava | P1300700J | URBANA | Urbano | 2357 | ALCOLEA DE CALATRAVA | ES8130070001010 |  |  | PC7080-PV6882 | 161095 | Vertido a aguas Superficiales | ARROYO DE BENAVENTE |  | 406079 | 4316335 | 30 | Ciudad Real | ALCOLEA DE CALATRAVA | Vertido en zona de categoría I | NO | ES08130070001010E | Pretratamiento; Tratamiento secundario; Más riguroso; Otros | Pretratamiento: Desbaste; Pretratamiento: Desarenado; Pretratamiento: Desengrasado; Tratamiento secundario: Fangos activados; Más riguroso: Desinfección (cloración); Más riguroso: Nitrificación - Desnitrificación; Más riguroso: Eliminación de Fósforo; Otros: Decantación secundaria | DEMANDA QUIMICA DE OXIGENO | No | 125 |  | mg O2/L | No
36-2019 | VU-034/06-CR-REV1 | 2020-06-15 08:04 | Autorización de vertido | EDAR Ayto de Alcolea de Calatrava | Ayuntamiento de Alcolea de Calatrava | P1300700J | URBANA | Urbano | 2357 | ALCOLEA DE CALATRAVA | ES8130070001010 |  |  | PC7080-PV6882 | 161095 | Vertido a aguas Superficiales | ARROYO DE BENAVENTE |  | 406079 | 4316335 | 30 | Ciudad Real | ALCOLEA DE CALATRAVA | Vertido en zona de categoría I | NO | ES08130070001010E | Pretratamiento; Tratamiento secundario; Más riguroso; Otros | Pretratamiento: Desbaste; Pretratamiento: Desarenado; Pretratamiento: Desengrasado; Tratamiento secundario: Fangos activados; Más riguroso: Desinfección (cloración); Más riguroso: Nitrificación - Desnitrificación; Más riguroso: Eliminación de Fósforo; Otros: Decantación secundaria | CAUDAL MAXIMO | No | 45.89 |  | m3/h | No
36-2019 | VU-034/06-CR-REV1 | 2020-06-15 08:04 | Autorización de vertido | EDAR Ayto de Alcolea de Calatrava | Ayuntamiento de Alcolea de Calatrava | P1300700J | URBANA | Urbano | 2357 | ALCOLEA DE CALATRAVA | ES8130070001010 |  |  | PC7080-PV6882 | 161095 | Vertido a aguas Superficiales | ARROYO DE BENAVENTE |  | 406079 | 4316335 | 30 | Ciudad Real | ALCOLEA DE CALATRAVA | Vertido en zona de categoría I | NO | ES08130070001010E | Pretratamiento; Tratamiento secundario; Más riguroso; Otros | Pretratamiento: Desbaste; Pretratamiento: Desarenado; Pretratamiento: Desengrasado; Tratamiento secundario: Fangos activados; Más riguroso: Desinfección (cloración); Más riguroso: Nitrificación - Desnitrificación; Más riguroso: Eliminación de Fósforo; Otros: Decantación secundaria | DEMANDA BIOQUIMICA DE OXIGENO 5 DIAS | No | 25 |  | mg O2/L | No
36-2019 | VU-034/06-CR-REV1 | 2020-06-15 08:04 | Autorización de vertido | EDAR Ayto de Alcolea de Calatrava | Ayuntamiento de Alcolea de Calatrava | P1300700J | URBANA | Urbano | 2357 | ALCOLEA DE CALATRAVA | ES8130070001010 |  |  | PC7080-PV6882 | 161095 | Vertido a aguas Superficiales | ARROYO DE BENAVENTE |  | 406079 | 4316335 | 30 | Ciudad Real | ALCOLEA DE CALATRAVA | Vertido en zona de categoría I | NO | ES08130070001010E | Pretratamiento; Tratamiento secundario; Más riguroso; Otros | Pretratamiento: Desbaste; Pretratamiento: Desarenado; Pretratamiento: Desengrasado; Tratamiento secundario: Fangos activados; Más riguroso: Desinfección (cloración); Más riguroso: Nitrificación - Desnitrificación; Más riguroso: Eliminación de Fósforo; Otros: Decantación secundaria | SOLIDOS EN SUSPENSION | No | 35 |  | mg/L | No
37-2019 | VU-006/11-CR-REV1 | 2021-01-23 08:38 | Autorización de vertido | EDAR Ayto de Almuradiel | Ayuntamiento de Almuradiel | P1301600A | URBANA | Urbano | 1263 | No definido | NODEF |  |  | PC7087-PV6889 | 73000 | Vertido a aguas Superficiales | ARROYO DEL PALANCAR |  | 455743 | 4262659 | 30 | Ciudad Real | ALMURADIEL | Vertido en zona de categoría III | NO | NODEF | Pretratamiento; Otros | Pretratamiento: Desbaste; Pretratamiento: Desarenado; Pretratamiento: Desengrasado; Otros: Filtro de macrofitas en flotación | DEMANDA BIOQUIMICA DE OXIGENO 5 DIAS | No | 25 |  | mg O2/L | No
37-2019 | VU-006/11-CR-REV1 | 2021-01-23 08:38 | Autorización de vertido | EDAR Ayto de Almuradiel | Ayuntamiento de Almuradiel | P1301600A | URBANA | Urbano | 1263 | No definido | NODEF |  |  | PC7087-PV6889 | 73000 | Vertido a aguas Superficiales | ARROYO DEL PALANCAR |  | 455743 | 4262659 | 30 | Ciudad Real | ALMURADIEL | Vertido en zona de categoría III | NO | NODEF | Pretratamiento; Otros | Pretratamiento: Desbaste; Pretratamiento: Desarenado; Pretratamiento: Desengrasado; Otros: Filtro de macrofitas en flotación | NITROGENO TOTAL | No | 30 |  | mg N/L | No
37-2019 | VU-006/11-CR-REV1 | 2021-01-23 08:38 | Autorización de vertido | EDAR Ayto de Almuradiel | Ayuntamiento de Almuradiel | P1301600A | URBANA | Urbano | 1263 | No definido | NODEF |  |  | PC7087-PV6889 | 73000 | Vertido a aguas Superficiales | ARROYO DEL PALANCAR |  | 455743 | 4262659 | 30 | Ciudad Real | ALMURADIEL | Vertido en zona de categoría III | NO | NODEF | Pretratamiento; Otros | Pretratamiento: Desbaste; Pretratamiento: Desarenado; Pretratamiento: Desengrasado; Otros: Filtro de macrofitas en flotación | AMONIO | No | 9 |  | mg NH4/L | No
37-2019 | VU-006/11-CR-REV1 | 2021-01-23 08:38 | Autorización de vertido | EDAR Ayto de Almuradiel | Ayuntamiento de Almuradiel | P1301600A | URBANA | Urbano | 1263 | No definido | NODEF |  |  | PC7087-PV6889 | 73000 | Vertido a aguas Superficiales | ARROYO DEL PALANCAR |  | 455743 | 4262659 | 30 | Ciudad Real | ALMURADIEL | Vertido en zona de categoría III | NO | NODEF | Pretratamiento; Otros | Pretratamiento: Desbaste; Pretratamiento: Desarenado; Pretratamiento: Desengrasado; Otros: Filtro de macrofitas en flotación | DEMANDA QUIMICA DE OXIGENO | No | 125 |  | mg O2/L | No
37-2019 | VU-006/11-CR-REV1 | 2021-01-23 08:38 | Autorización de vertido | EDAR Ayto de Almuradiel | Ayuntamiento de Almuradiel | P1301600A | URBANA | Urbano | 1263 | No definido | NODEF |  |  | PC7087-PV6889 | 73000 | Vertido a aguas Superficiales | ARROYO DEL PALANCAR |  | 455743 | 4262659 | 30 | Ciudad Real | ALMURADIEL | Vertido en zona de categoría III | NO | NODEF | Pretratamiento; Otros | Pretratamiento: Desbaste; Pretratamiento: Desarenado; Pretratamiento: Desengrasado; Otros: Filtro de macrofitas en flotación | FOSFORO TOTAL | No | 8 |  | mg P/L | No
37-2019 | VU-006/11-CR-REV1 | 2021-01-23 08:38 | Autorización de vertido | EDAR Ayto de Almuradiel | Ayuntamiento de Almuradiel | P1301600A | URBANA | Urbano | 1263 | No definido | NODEF |  |  | PC7087-PV6889 | 73000 | Vertido a aguas Superficiales | ARROYO DEL PALANCAR |  | 455743 | 4262659 | 30 | Ciudad Real | ALMURADIEL | Vertido en zona de categoría III | NO | NODEF | Pretratamiento; Otros | Pretratamiento: Desbaste; Pretratamiento: Desarenado; Pretratamiento: Desengrasado; Otros: Filtro de macrofitas en flotación | SOLIDOS EN SUSPENSION | No | 35 |  | mg/L | No
38-2019 | VU-024/06-CR-REV1 | 2019-11-04 09:11 | Autorización de vertido | EDAR Ayto de Arroba de los Montes | Ayuntamiento de Arroba de los Montes | P1302100A | URBANA | Urbano | 697 | No definido | NODEF |  |  | PC7091-PV6893 | 84004 | Vertido a aguas Superficiales | CAUCE NO CODIFICADO | Arroyo del Tamujar | 366272 | 4336800 | 30 | Ciudad Real | ARROBA DE LOS MONTES | Vertido en zona de categoría II | NO | NODEF | Pretratamiento; Otros | Pretratamiento: Desbaste; Pretratamiento: Desarenado; Pretratamiento: Desengrasado; Otros: Biodiscos | DEMANDA BIOQUIMICA DE OXIGENO 5 DIAS | No | 25 |  | mg O2/L | No
38-2019 | VU-024/06-CR-REV1 | 2019-11-04 09:11 | Autorización de vertido | EDAR Ayto de Arroba de los Montes | Ayuntamiento de Arroba de los Montes | P1302100A | URBANA | Urbano | 697 | No definido | NODEF |  |  | PC7091-PV6893 | 84004 | Vertido a aguas Superficiales | CAUCE NO CODIFICADO | Arroyo del Tamujar | 366272 | 4336800 | 30 | Ciudad Real | ARROBA DE LOS MONTES | Vertido en zona de categoría II | NO | NODEF | Pretratamiento; Otros | Pretratamiento: Desbaste; Pretratamiento: Desarenado; Pretratamiento: Desengrasado; Otros: Biodiscos | SOLIDOS EN SUSPENSION | No | 35 |  | mg/L | No
38-2019 | VU-024/06-CR-REV1 | 2019-11-04 09:11 | Autorización de vertido | EDAR Ayto de Arroba de los Montes | Ayuntamiento de Arroba de los Montes | P1302100A | URBANA | Urbano | 697 | No definido | NODEF |  |  | PC7091-PV6893 | 84004 | Vertido a aguas Superficiales | CAUCE NO CODIFICADO | Arroyo del Tamujar | 366272 | 4336800 | 30 | Ciudad Real | ARROBA DE LOS MONTES | Vertido en zona de categoría II | NO | NODEF | Pretratamiento; Otros | Pretratamiento: Desbaste; Pretratamiento: Desarenado; Pretratamiento: Desengrasado; Otros: Biodiscos | DEMANDA QUIMICA DE OXIGENO | No | 125 |  | mg O2/L | No
39-2019 | VU-031/06-CR-REV1 | 2022-02-23 10:01 | Autorización de vertido | EDAR Ayto de Cabezarados | Ayuntamiento de Cabezarados | P1302500B | URBANA | Urbano | 483 | No definido | NODEF |  |  | PC7095-PV6897 | 63875 | Vertido a aguas Superficiales | CAUCE NO CODIFICADO | Arroyo del Charco del Lino | 386213 | 4299793 | 30 | Ciudad Real | CABEZARADOS | Vertido en zona de categoría I | NO | NODEF | Pretratamiento; Otros | Pretratamiento: Desbaste; Pretratamiento: Desarenado; Pretratamiento: Desengrasado; Otros: Tanque de Imhoff; Otros: Lechos de Macrofitas | DEMANDA QUIMICA DE OXIGENO | No | 125 |  | mg O2/L | No
39-2019 | VU-031/06-CR-REV1 | 2022-02-23 10:01 | Autorización de vertido | EDAR Ayto de Cabezarados | Ayuntamiento de Cabezarados | P1302500B | URBANA | Urbano | 483 | No definido | NODEF |  |  | PC7095-PV6897 | 63875 | Vertido a aguas Superficiales | CAUCE NO CODIFICADO | Arroyo del Charco del Lino | 386213 | 4299793 | 30 | Ciudad Real | CABEZARADOS | Vertido en zona de categoría I | NO | NODEF | Pretratamiento; Otros | Pretratamiento: Desbaste; Pretratamiento: Desarenado; Pretratamiento: Desengrasado; Otros: Tanque de Imhoff; Otros: Lechos de Macrofitas | DEMANDA BIOQUIMICA DE OXIGENO 5 DIAS | No | 25 |  | mg O2/L | No
39-2019 | VU-031/06-CR-REV1 | 2022-02-23 10:01 | Autorización de vertido | EDAR Ayto de Cabezarados | Ayuntamiento de Cabezarados | P1302500B | URBANA | Urbano | 483 | No definido | NODEF |  |  | PC7095-PV6897 | 63875 | Vertido a aguas Superficiales | CAUCE NO CODIFICADO | Arroyo del Charco del Lino | 386213 | 4299793 | 30 | Ciudad Real | CABEZARADOS | Vertido en zona de categoría I | NO | NODEF | Pretratamiento; Otros | Pretratamiento: Desbaste; Pretratamiento: Desarenado; Pretratamiento: Desengrasado; Otros: Tanque de Imhoff; Otros: Lechos de Macrofitas | SOLIDOS EN SUSPENSION | No | 35 |  | mg/L | No
40-2019 | VU-002/04-CR-REV1 | 2019-11-07 11:29 | Autorización de vertido | EDAR Ayto de Granátula de Calatrava | Ayuntamiento de Granátula de Calatrava | P1304500J | URBANA | Urbano | 1238 | GRANATULA DE CALATRAVA | ES8130450001010 |  |  | PC7099-PV6901 | 126144 | Vertido a aguas Superficiales | RIO JABALON |  | 429515 | 4293635 | 30 | Ciudad Real | ALDEA DEL REY | Vertido en zona de categoría I | NO | ES8130450001010E | Pretratamiento; Tratamiento secundario | Pretratamiento: Desbaste; Pretratamiento: Desarenado; Pretratamiento: Desengrasado; Tratamiento secundario: Lechos bacterianos o biofiltros; Tratamiento secundario: Lagunaje | DEMANDA QUIMICA DE OXIGENO | No | 125 |  | mg O2/L | No
40-2019 | VU-002/04-CR-REV1 | 2019-11-07 11:29 | Autorización de vertido | EDAR Ayto de Granátula de Calatrava | Ayuntamiento de Granátula de Calatrava | P1304500J | URBANA | Urbano | 1238 | GRANATULA DE CALATRAVA | ES8130450001010 |  |  | PC7099-PV6901 | 126144 | Vertido a aguas Superficiales | RIO JABALON |  | 429515 | 4293635 | 30 | Ciudad Real | ALDEA DEL REY | Vertido en zona de categoría I | NO | ES8130450001010E | Pretratamiento; Tratamiento secundario | Pretratamiento: Desbaste; Pretratamiento: Desarenado; Pretratamiento: Desengrasado; Tratamiento secundario: Lechos bacterianos o biofiltros; Tratamiento secundario: Lagunaje | SOLIDOS EN SUSPENSION | No | 35 |  | mg/L | No
40-2019 | VU-002/04-CR-REV1 | 2019-11-07 11:29 | Autorización de vertido | EDAR Ayto de Granátula de Calatrava | Ayuntamiento de Granátula de Calatrava | P1304500J | URBANA | Urbano | 1238 | GRANATULA DE CALATRAVA | ES8130450001010 |  |  | PC7099-PV6901 | 126144 | Vertido a aguas Superficiales | RIO JABALON |  | 429515 | 4293635 | 30 | Ciudad Real | ALDEA DEL REY | Vertido en zona de categoría I | NO | ES8130450001010E | Pretratamiento; Tratamiento secundario | Pretratamiento: Desbaste; Pretratamiento: Desarenado; Pretratamiento: Desengrasado; Tratamiento secundario: Lechos bacterianos o biofiltros; Tratamiento secundario: Lagunaje | DEMANDA BIOQUIMICA DE OXIGENO 5 DIAS | No | 25 |  | mg O2/L | No
41-2019 | VU-009/03-CR-REV1 | 2019-11-06 12:28 | Autorización de vertido | EDAR Ayto de Montiel-Sta Cruz de los Cáñamos | Ayuntamiento de Montiel | P1305700E | URBANA | Urbano | 2147 | MONTIEL-SANTA CRUZ DE LOS CAÑAMOS | ES8130570001010 |  |  | PC7103-PV6905 | 297110 | Vertido a aguas Superficiales | RIO JABALON |  | 509936 | 4283495 | 30 | Ciudad Real | MONTIEL | Vertido en zona de categoría I | NO | ES08130570001010E | Pretratamiento; Tratamiento secundario; Más riguroso | Pretratamiento: Desbaste; Pretratamiento: Desarenado; Pretratamiento: Desengrasado; Tratamiento secundario: Fangos activados; Más riguroso: Desinfección (cloración); Más riguroso: Eliminación de Fósforo | DEMANDA QUIMICA DE OXIGENO | No | 125 |  | mg O2/L | No
41-2019 | VU-009/03-CR-REV1 | 2019-11-06 12:28 | Autorización de vertido | EDAR Ayto de Montiel-Sta Cruz de los Cáñamos | Ayuntamiento de Montiel | P1305700E | URBANA | Urbano | 2147 | MONTIEL-SANTA CRUZ DE LOS CAÑAMOS | ES8130570001010 |  |  | PC7103-PV6905 | 297110 | Vertido a aguas Superficiales | RIO JABALON |  | 509936 | 4283495 | 30 | Ciudad Real | MONTIEL | Vertido en zona de categoría I | NO | ES08130570001010E | Pretratamiento; Tratamiento secundario; Más riguroso | Pretratamiento: Desbaste; Pretratamiento: Desarenado; Pretratamiento: Desengrasado; Tratamiento secundario: Fangos activados; Más riguroso: Desinfección (cloración); Más riguroso: Eliminación de Fósforo | DEMANDA BIOQUIMICA DE OXIGENO 5 DIAS | No | 25 |  | mg O2/L | No
41-2019 | VU-009/03-CR-REV1 | 2019-11-06 12:28 | Autorización de vertido | EDAR Ayto de Montiel-Sta Cruz de los Cáñamos | Ayuntamiento de Montiel | P1305700E | URBANA | Urbano | 2147 | MONTIEL-SANTA CRUZ DE LOS CAÑAMOS | ES8130570001010 |  |  | PC7103-PV6905 | 297110 | Vertido a aguas Superficiales | RIO JABALON |  | 509936 | 4283495 | 30 | Ciudad Real | MONTIEL | Vertido en zona de categoría I | NO | ES08130570001010E | Pretratamiento; Tratamiento secundario; Más riguroso | Pretratamiento: Desbaste; Pretratamiento: Desarenado; Pretratamiento: Desengrasado; Tratamiento secundario: Fangos activados; Más riguroso: Desinfección (cloración); Más riguroso: Eliminación de Fósforo | SOLIDOS EN SUSPENSION | No | 35 |  | mg/L | No
41-2019 | VU-009/03-CR-REV1 | 2019-11-06 12:28 | Autorización de vertido | EDAR Ayto de Montiel-Sta Cruz de los Cáñamos | Ayuntamiento de Montiel | P1305700E | URBANA | Urbano | 808 | MONTIEL-SANTA CRUZ DE LOS CAÑAMOS | ES8130570001010 |  |  | PC7103-PV6905 | 297110 | Vertido a aguas Superficiales | RIO JABALON |  | 509936 | 4283495 | 30 | Ciudad Real | MONTIEL | Vertido en zona de categoría I | NO | ES08130570001010E | Pretratamiento; Tratamiento secundario; Más riguroso | Pretratamiento: Desbaste; Pretratamiento: Desarenado; Pretratamiento: Desengrasado; Tratamiento secundario: Fangos activados; Más riguroso: Desinfección (cloración); Más riguroso: Eliminación de Fósforo | DEMANDA QUIMICA DE OXIGENO | No | 125 |  | mg O2/L | No
41-2019 | VU-009/03-CR-REV1 | 2019-11-06 12:28 | Autorización de vertido | EDAR Ayto de Montiel-Sta Cruz de los Cáñamos | Ayuntamiento de Montiel | P1305700E | URBANA | Urbano | 808 | MONTIEL-SANTA CRUZ DE LOS CAÑAMOS | ES8130570001010 |  |  | PC7103-PV6905 | 297110 | Vertido a aguas Superficiales | RIO JABALON |  | 509936 | 4283495 | 30 | Ciudad Real | MONTIEL | Vertido en zona de categoría I | NO | ES08130570001010E | Pretratamiento; Tratamiento secundario; Más riguroso | Pretratamiento: Desbaste; Pretratamiento: Desarenado; Pretratamiento: Desengrasado; Tratamiento secundario: Fangos activados; Más riguroso: Desinfección (cloración); Más riguroso: Eliminación de Fósforo | DEMANDA BIOQUIMICA DE OXIGENO 5 DIAS | No | 25 |  | mg O2/L | No
41-2019 | VU-009/03-CR-REV1 | 2019-11-06 12:28 | Autorización de vertido | EDAR Ayto de Montiel-Sta Cruz de los Cáñamos | Ayuntamiento de Montiel | P1305700E | URBANA | Urbano | 808 | MONTIEL-SANTA CRUZ DE LOS CAÑAMOS | ES8130570001010 |  |  | PC7103-PV6905 | 297110 | Vertido a aguas Superficiales | RIO JABALON |  | 509936 | 4283495 | 30 | Ciudad Real | MONTIEL | Vertido en zona de categoría I | NO | ES08130570001010E | Pretratamiento; Tratamiento secundario; Más riguroso | Pretratamiento: Desbaste; Pretratamiento: Desarenado; Pretratamiento: Desengrasado; Tratamiento secundario: Fangos activados; Más riguroso: Desinfección (cloración); Más riguroso: Eliminación de Fósforo | SOLIDOS EN SUSPENSION | No | 35 |  | mg/L | No
40-2020 | VU-021/06-CR-REV1 | 2021-02-08 13:05 | Autorización de vertido | EDAR Ayto de Picón | Ayuntamiento de Picón | P1306200E | URBANA | Urbano | 995 | No definido | NODEF |  |  | PC7106-PV6908 | 109500 | Vertido a aguas Superficiales | CAUCE NO CODIFICADO | Arroyo del Raso | 409265 | 4321864 | 30 | Ciudad Real | PICÓN | Vertido en zona de categoría I | NO | NODEF | Pretratamiento; Tratamiento primario; Otros | Pretratamiento: Desbaste; Tratamiento primario: Decantación primaria; Otros: Balsas FMF | SOLIDOS EN SUSPENSION | No | 35 |  | mg/L | No
40-2020 | VU-021/06-CR-REV1 | 2021-02-08 13:05 | Autorización de vertido | EDAR Ayto de Picón | Ayuntamiento de Picón | P1306200E | URBANA | Urbano | 995 | No definido | NODEF |  |  | PC7106-PV6908 | 109500 | Vertido a aguas Superficiales | CAUCE NO CODIFICADO | Arroyo del Raso | 409265 | 4321864 | 30 | Ciudad Real | PICÓN | Vertido en zona de categoría I | NO | NODEF | Pretratamiento; Tratamiento primario; Otros | Pretratamiento: Desbaste; Tratamiento primario: Decantación primaria; Otros: Balsas FMF | DEMANDA BIOQUIMICA DE OXIGENO 5 DIAS | No | 25 |  | mg O2/L | No
40-2020 | VU-021/06-CR-REV1 | 2021-02-08 13:05 | Autorización de vertido | EDAR Ayto de Picón | Ayuntamiento de Picón | P1306200E | URBANA | Urbano | 995 | No definido | NODEF |  |  | PC7106-PV6908 | 109500 | Vertido a aguas Superficiales | CAUCE NO CODIFICADO | Arroyo del Raso | 409265 | 4321864 | 30 | Ciudad Real | PICÓN | Vertido en zona de categoría I | NO | NODEF | Pretratamiento; Tratamiento primario; Otros | Pretratamiento: Desbaste; Tratamiento primario: Decantación primaria; Otros: Balsas FMF | DEMANDA QUIMICA DE OXIGENO | No | 125 |  | mg O2/L | No
42-2019 | VU-032/06-CR-REV1 | 2020-06-15 07:45 | Autorización de vertido | EDAR Ayto de Valdemanco del Esteras | Ayuntamiento de Valdemanco del Esteras | P1308600D | URBANA | Urbano | 300 | No definido | NODEF |  |  | PC7110-PV6912 | 47815 | Vertido a aguas Superficiales | CAUCE NO CODIFICADO | Arroyo Cañadahondura | 341130 | 4311118 | 30 | Ciudad Real | VALDEMANCO DEL ESTERAS | Vertido en zona de categoría III | NO | NODEF | Pretratamiento; Otros | Pretratamiento: Desbaste; Otros: Oxidación total | DEMANDA QUIMICA DE OXIGENO | No | 125 |  | mg O2/L | No
42-2019 | VU-032/06-CR-REV1 | 2020-06-15 07:45 | Autorización de vertido | EDAR Ayto de Valdemanco del Esteras | Ayuntamiento de Valdemanco del Esteras | P1308600D | URBANA | Urbano | 300 | No definido | NODEF |  |  | PC7110-PV6912 | 47815 | Vertido a aguas Superficiales | CAUCE NO CODIFICADO | Arroyo Cañadahondura | 341130 | 4311118 | 30 | Ciudad Real | VALDEMANCO DEL ESTERAS | Vertido en zona de categoría III | NO | NODEF | Pretratamiento; Otros | Pretratamiento: Desbaste; Otros: Oxidación total | DEMANDA BIOQUIMICA DE OXIGENO 5 DIAS | No | 25 |  | mg O2/L | No
42-2019 | VU-032/06-CR-REV1 | 2020-06-15 07:45 | Autorización de vertido | EDAR Ayto de Valdemanco del Esteras | Ayuntamiento de Valdemanco del Esteras | P1308600D | URBANA | Urbano | 300 | No definido | NODEF |  |  | PC7110-PV6912 | 47815 | Vertido a aguas Superficiales | CAUCE NO CODIFICADO | Arroyo Cañadahondura | 341130 | 4311118 | 30 | Ciudad Real | VALDEMANCO DEL ESTERAS | Vertido en zona de categoría III | NO | NODEF | Pretratamiento; Otros | Pretratamiento: Desbaste; Otros: Oxidación total | SOLIDOS EN SUSPENSION | No | 35 |  | mg/L | No
43-2019 | VU-011/09-CO-REV1 | 2019-11-07 11:10 | Autorización de vertido | EDAR Ayto de Belalcázar | Ayuntamiento de Belalcázar | P1400800G | URBANA | Urbano | 4920 | BELALCAZAR | ES1140080001010 |  |  | PC7116-PV6918 | 379275 | Vertido a aguas Superficiales | CAUCE NO CODIFICADO | Arroyo Malagón | 311233 | 4273225 | 30 | Córdoba | BELALCÁZAR | Vertido en zona de categoría II | NO | ES01140080001010E | Tratamiento secundario; Más riguroso | Tratamiento secundario: Lechos bacterianos o biofiltros; Más riguroso: Desinfección (cloración) | DEMANDA QUIMICA DE OXIGENO | No | 125 |  | mg O2/L | No
43-2019 | VU-011/09-CO-REV1 | 2019-11-07 11:10 | Autorización de vertido | EDAR Ayto de Belalcázar | Ayuntamiento de Belalcázar | P1400800G | URBANA | Urbano | 4920 | BELALCAZAR | ES1140080001010 |  |  | PC7116-PV6918 | 379275 | Vertido a aguas Superficiales | CAUCE NO CODIFICADO | Arroyo Malagón | 311233 | 4273225 | 30 | Córdoba | BELALCÁZAR | Vertido en zona de categoría II | NO | ES01140080001010E | Tratamiento secundario; Más riguroso | Tratamiento secundario: Lechos bacterianos o biofiltros; Más riguroso: Desinfección (cloración) | DEMANDA BIOQUIMICA DE OXIGENO 5 DIAS | No | 25 |  | mg O2/L | No
43-2019 | VU-011/09-CO-REV1 | 2019-11-07 11:10 | Autorización de vertido | EDAR Ayto de Belalcázar | Ayuntamiento de Belalcázar | P1400800G | URBANA | Urbano | 4920 | BELALCAZAR | ES1140080001010 |  |  | PC7116-PV6918 | 379275 | Vertido a aguas Superficiales | CAUCE NO CODIFICADO | Arroyo Malagón | 311233 | 4273225 | 30 | Córdoba | BELALCÁZAR | Vertido en zona de categoría II | NO | ES01140080001010E | Tratamiento secundario; Más riguroso | Tratamiento secundario: Lechos bacterianos o biofiltros; Más riguroso: Desinfección (cloración) | SOLIDOS EN SUSPENSION | No | 35 |  | mg/L | No
44-2019 | VU-013/09-CO-REV1 | 2020-11-26 07:41 | Autorización de vertido | EDAR Ayto de El Viso-Villaralto | Diputación Provincial de Córdoba - Aguas de Córdoba - EMPROACSA | P1400000D | URBANA | Urbano | 1884 | VISO (EL)-VILLARALTO | ES1140740002010 |  |  | PC7121-PV6923 | 424236 | Vertido a aguas Superficiales | ARROYO ARENOSO |  | 327326 | 4261469 | 30 | Córdoba | VISO, EL | Vertido en zona de categoría III | NO | ES01140740002010E | Pretratamiento; Tratamiento secundario; Más riguroso | Pretratamiento: Desbaste; Pretratamiento: Desarenado; Pretratamiento: Desengrasado; Tratamiento secundario: Lechos bacterianos o biofiltros; Más riguroso: Desinfección (cloración); Más riguroso: Eliminación de Fósforo | SOLIDOS EN SUSPENSION | No | 35 |  | mg/L | No
44-2019 | VU-013/09-CO-REV1 | 2020-11-26 07:41 | Autorización de vertido | EDAR Ayto de El Viso-Villaralto | Diputación Provincial de Córdoba - Aguas de Córdoba - EMPROACSA | P1400000D | URBANA | Urbano | 1884 | VISO (EL)-VILLARALTO | ES1140740002010 |  |  | PC7121-PV6923 | 424236 | Vertido a aguas Superficiales | ARROYO ARENOSO |  | 327326 | 4261469 | 30 | Córdoba | VISO, EL | Vertido en zona de categoría III | NO | ES01140740002010E | Pretratamiento; Tratamiento secundario; Más riguroso | Pretratamiento: Desbaste; Pretratamiento: Desarenado; Pretratamiento: Desengrasado; Tratamiento secundario: Lechos bacterianos o biofiltros; Más riguroso: Desinfección (cloración); Más riguroso: Eliminación de Fósforo | FOSFORO TOTAL | No | 2 |  | mg P/L | No
44-2019 | VU-013/09-CO-REV1 | 2020-11-26 07:41 | Autorización de vertido | EDAR Ayto de El Viso-Villaralto | Diputación Provincial de Córdoba - Aguas de Córdoba - EMPROACSA | P1400000D | URBANA | Urbano | 1884 | VISO (EL)-VILLARALTO | ES1140740002010 |  |  | PC7121-PV6923 | 424236 | Vertido a aguas Superficiales | ARROYO ARENOSO |  | 327326 | 4261469 | 30 | Córdoba | VISO, EL | Vertido en zona de categoría III | NO | ES01140740002010E | Pretratamiento; Tratamiento secundario; Más riguroso | Pretratamiento: Desbaste; Pretratamiento: Desarenado; Pretratamiento: Desengrasado; Tratamiento secundario: Lechos bacterianos o biofiltros; Más riguroso: Desinfección (cloración); Más riguroso: Eliminación de Fósforo | DEMANDA BIOQUIMICA DE OXIGENO 5 DIAS | No | 25 |  | mg O2/L | No
44-2019 | VU-013/09-CO-REV1 | 2020-11-26 07:41 | Autorización de vertido | EDAR Ayto de El Viso-Villaralto | Diputación Provincial de Córdoba - Aguas de Córdoba - EMPROACSA | P1400000D | URBANA | Urbano | 1884 | VISO (EL)-VILLARALTO | ES1140740002010 |  |  | PC7121-PV6923 | 424236 | Vertido a aguas Superficiales | ARROYO ARENOSO |  | 327326 | 4261469 | 30 | Córdoba | VISO, EL | Vertido en zona de categoría III | NO | ES01140740002010E | Pretratamiento; Tratamiento secundario; Más riguroso | Pretratamiento: Desbaste; Pretratamiento: Desarenado; Pretratamiento: Desengrasado; Tratamiento secundario: Lechos bacterianos o biofiltros; Más riguroso: Desinfección (cloración); Más riguroso: Eliminación de Fósforo | DEMANDA QUIMICA DE OXIGENO | No | 125 |  | mg O2/L | No
44-2019 | VU-013/09-CO-REV1 | 2020-11-26 07:41 | Autorización de vertido | EDAR Ayto de El Viso-Villaralto | Diputación Provincial de Córdoba - Aguas de Córdoba - EMPROACSA | P1400000D | URBANA | Urbano | 1884 | VISO (EL)-VILLARALTO | ES1140740002010 |  |  | PC7121-PV6923 | 424236 | Vertido a aguas Superficiales | ARROYO ARENOSO |  | 327326 | 4261469 | 30 | Córdoba | VISO, EL | Vertido en zona de categoría III | NO | ES01140740002010E | Pretratamiento; Tratamiento secundario; Más riguroso | Pretratamiento: Desbaste; Pretratamiento: Desarenado; Pretratamiento: Desengrasado; Tratamiento secundario: Lechos bacterianos o biofiltros; Más riguroso: Desinfección (cloración); Más riguroso: Eliminación de Fósforo | NITROGENO TOTAL | No | 15 |  | mg N/L | No
45-2019 | VU-011/03-CU-REV1 | 2020-06-15 08:08 | Autorización de vertido | EDAR Ayto de Villaescusa de Haro | Ayuntamiento de Villaescusa de Haro | P1625300G | URBANA | Urbano | 821 | No definido | NODEF |  |  | PC7124-PV6926 | 80477 | Vertido a aguas Superficiales | CAUCE NO CODIFICADO | Arroyo de las Huertas | 526181 | 4382332 | 30 | Cuenca | VILLAESCUSA DE HARO | Vertido en zona de categoría III | NO | NODEF | Pretratamiento; Tratamiento secundario | Pretratamiento: Desbaste; Pretratamiento: Desengrasado; Tratamiento secundario: Fangos activados | DEMANDA QUIMICA DE OXIGENO | No | 125 |  | mg O2/L | No
45-2019 | VU-011/03-CU-REV1 | 2020-06-15 08:08 | Autorización de vertido | EDAR Ayto de Villaescusa de Haro | Ayuntamiento de Villaescusa de Haro | P1625300G | URBANA | Urbano | 821 | No definido | NODEF |  |  | PC7124-PV6926 | 80477 | Vertido a aguas Superficiales | CAUCE NO CODIFICADO | Arroyo de las Huertas | 526181 | 4382332 | 30 | Cuenca | VILLAESCUSA DE HARO | Vertido en zona de categoría III | NO | NODEF | Pretratamiento; Tratamiento secundario | Pretratamiento: Desbaste; Pretratamiento: Desengrasado; Tratamiento secundario: Fangos activados | DEMANDA BIOQUIMICA DE OXIGENO 5 DIAS | No | 25 |  | mg O2/L | No
45-2019 | VU-011/03-CU-REV1 | 2020-06-15 08:08 | Autorización de vertido | EDAR Ayto de Villaescusa de Haro | Ayuntamiento de Villaescusa de Haro | P1625300G | URBANA | Urbano | 821 | No definido | NODEF |  |  | PC7124-PV6926 | 80477 | Vertido a aguas Superficiales | CAUCE NO CODIFICADO | Arroyo de las Huertas | 526181 | 4382332 | 30 | Cuenca | VILLAESCUSA DE HARO | Vertido en zona de categoría III | NO | NODEF | Pretratamiento; Tratamiento secundario | Pretratamiento: Desbaste; Pretratamiento: Desengrasado; Tratamiento secundario: Fangos activados | SOLIDOS EN SUSPENSION | No | 35 |  | mg/L | No
18-2021 | VU-023/02-AB-REV1 | 2022-02-05 08:31 | Autorización de vertido | EDAR Ayto de Munera | Ayuntamiento de Munera | P0205300G | URBANA | Urbano | 5394 | MUNERA | ES8020530001010 |  |  | PC7128-PV6930 | 376220 | Vertido a aguas Superficiales | RIO CORCOLES |  | 542736 | 4321842 | 30 | Albacete | MUNERA | Vertido en zona de categoría I | NO | ES08020530001010E | Pretratamiento | Pretratamiento: Desbaste; Pretratamiento: Desarenado; Pretratamiento: Desengrasado | FOSFORO TOTAL | No | 4 |  | mg P/L | No
18-2021 | VU-023/02-AB-REV1 | 2022-02-05 08:31 | Autorización de vertido | EDAR Ayto de Munera | Ayuntamiento de Munera | P0205300G | URBANA | Urbano | 5394 | MUNERA | ES8020530001010 |  |  | PC7128-PV6930 | 376220 | Vertido a aguas Superficiales | RIO CORCOLES |  | 542736 | 4321842 | 30 | Albacete | MUNERA | Vertido en zona de categoría I | NO | ES08020530001010E | Pretratamiento | Pretratamiento: Desbaste; Pretratamiento: Desarenado; Pretratamiento: Desengrasado | DEMANDA QUIMICA DE OXIGENO | No | 125 |  | mg O2/L | No
18-2021 | VU-023/02-AB-REV1 | 2022-02-05 08:31 | Autorización de vertido | EDAR Ayto de Munera | Ayuntamiento de Munera | P0205300G | URBANA | Urbano | 5394 | MUNERA | ES8020530001010 |  |  | PC7128-PV6930 | 376220 | Vertido a aguas Superficiales | RIO CORCOLES |  | 542736 | 4321842 | 30 | Albacete | MUNERA | Vertido en zona de categoría I | NO | ES08020530001010E | Pretratamiento | Pretratamiento: Desbaste; Pretratamiento: Desarenado; Pretratamiento: Desengrasado | DEMANDA BIOQUIMICA DE OXIGENO 5 DIAS | No | 25 |  | mg O2/L | No
18-2021 | VU-023/02-AB-REV1 | 2022-02-05 08:31 | Autorización de vertido | EDAR Ayto de Munera | Ayuntamiento de Munera | P0205300G | URBANA | Urbano | 5394 | MUNERA | ES8020530001010 |  |  | PC7128-PV6930 | 376220 | Vertido a aguas Superficiales | RIO CORCOLES |  | 542736 | 4321842 | 30 | Albacete | MUNERA | Vertido en zona de categoría I | NO | ES08020530001010E | Pretratamiento | Pretratamiento: Desbaste; Pretratamiento: Desarenado; Pretratamiento: Desengrasado | SOLIDOS EN SUSPENSION | No | 35 |  | mg/L | No
18-2021 | VU-023/02-AB-REV1 | 2022-02-05 08:31 | Autorización de vertido | EDAR Ayto de Munera | Ayuntamiento de Munera | P0205300G | URBANA | Urbano | 5394 | MUNERA | ES8020530001010 |  |  | PC7128-PV6930 | 376220 | Vertido a aguas Superficiales | RIO CORCOLES |  | 542736 | 4321842 | 30 | Albacete | MUNERA | Vertido en zona de categoría I | NO | ES08020530001010E | Pretratamiento | Pretratamiento: Desbaste; Pretratamiento: Desarenado; Pretratamiento: Desengrasado | AMONIO | No | 4 |  | mg NH4/L | No
18-2021 | VU-023/02-AB-REV1 | 2022-02-05 08:31 | Autorización de vertido | EDAR Ayto de Munera | Ayuntamiento de Munera | P0205300G | URBANA | Urbano | 5394 | MUNERA | ES8020530001010 |  |  | PC7128-PV6930 | 376220 | Vertido a aguas Superficiales | RIO CORCOLES |  | 542736 | 4321842 | 30 | Albacete | MUNERA | Vertido en zona de categoría I | NO | ES08020530001010E | Pretratamiento | Pretratamiento: Desbaste; Pretratamiento: Desarenado; Pretratamiento: Desengrasado | NITROGENO TOTAL | No | 15 |  | mg N/L | No
46-2019 | VU-028/06-CR-REV1 | 2021-02-03 10:00 | Autorización de vertido | EDAR Ayto de Abenójar | Ayuntamiento de Abenójar | P1300100C | URBANA | Urbano | 1673 | ABENOJAR | ES8130010001010 |  |  | PC7131-PV6933 | 271083 | Vertido a aguas Superficiales | RIO TIRTEAFUERA |  | 380475 | 4302931 | 30 | Ciudad Real | ABENÓJAR | Vertido en zona de categoría III | NO | ES8130010001010E | Pretratamiento; Tratamiento secundario; Más riguroso; Otros | Pretratamiento: Desbaste; Pretratamiento: Desarenado; Pretratamiento: Desengrasado; Tratamiento secundario: Fangos activados; Más riguroso: Desinfección (cloración); Más riguroso: Eliminación de Fósforo; Otros: Decantación de secundaria | AMONIO | No | 4 |  | mg NH4/L | No
46-2019 | VU-028/06-CR-REV1 | 2021-02-03 10:00 | Autorización de vertido | EDAR Ayto de Abenójar | Ayuntamiento de Abenójar | P1300100C | URBANA | Urbano | 1673 | ABENOJAR | ES8130010001010 |  |  | PC7131-PV6933 | 271083 | Vertido a aguas Superficiales | RIO TIRTEAFUERA |  | 380475 | 4302931 | 30 | Ciudad Real | ABENÓJAR | Vertido en zona de categoría III | NO | ES8130010001010E | Pretratamiento; Tratamiento secundario; Más riguroso; Otros | Pretratamiento: Desbaste; Pretratamiento: Desarenado; Pretratamiento: Desengrasado; Tratamiento secundario: Fangos activados; Más riguroso: Desinfección (cloración); Más riguroso: Eliminación de Fósforo; Otros: Decantación de secundaria | NITROGENO TOTAL | No | 15 |  | mg N/L | No
46-2019 | VU-028/06-CR-REV1 | 2021-02-03 10:00 | Autorización de vertido | EDAR Ayto de Abenójar | Ayuntamiento de Abenójar | P1300100C | URBANA | Urbano | 1673 | ABENOJAR | ES8130010001010 |  |  | PC7131-PV6933 | 271083 | Vertido a aguas Superficiales | RIO TIRTEAFUERA |  | 380475 | 4302931 | 30 | Ciudad Real | ABENÓJAR | Vertido en zona de categoría III | NO | ES8130010001010E | Pretratamiento; Tratamiento secundario; Más riguroso; Otros | Pretratamiento: Desbaste; Pretratamiento: Desarenado; Pretratamiento: Desengrasado; Tratamiento secundario: Fangos activados; Más riguroso: Desinfección (cloración); Más riguroso: Eliminación de Fósforo; Otros: Decantación de secundaria | FOSFORO TOTAL | No | 2 |  | mg P/L | No
46-2019 | VU-028/06-CR-REV1 | 2021-02-03 10:00 | Autorización de vertido | EDAR Ayto de Abenójar | Ayuntamiento de Abenójar | P1300100C | URBANA | Urbano | 1673 | ABENOJAR | ES8130010001010 |  |  | PC7131-PV6933 | 271083 | Vertido a aguas Superficiales | RIO TIRTEAFUERA |  | 380475 | 4302931 | 30 | Ciudad Real | ABENÓJAR | Vertido en zona de categoría III | NO | ES8130010001010E | Pretratamiento; Tratamiento secundario; Más riguroso; Otros | Pretratamiento: Desbaste; Pretratamiento: Desarenado; Pretratamiento: Desengrasado; Tratamiento secundario: Fangos activados; Más riguroso: Desinfección (cloración); Más riguroso: Eliminación de Fósforo; Otros: Decantación de secundaria | SOLIDOS EN SUSPENSION | No | 35 |  | mg/L | No
46-2019 | VU-028/06-CR-REV1 | 2021-02-03 10:00 | Autorización de vertido | EDAR Ayto de Abenójar | Ayuntamiento de Abenójar | P1300100C | URBANA | Urbano | 1673 | ABENOJAR | ES8130010001010 |  |  | PC7131-PV6933 | 271083 | Vertido a aguas Superficiales | RIO TIRTEAFUERA |  | 380475 | 4302931 | 30 | Ciudad Real | ABENÓJAR | Vertido en zona de categoría III | NO | ES8130010001010E | Pretratamiento; Tratamiento secundario; Más riguroso; Otros | Pretratamiento: Desbaste; Pretratamiento: Desarenado; Pretratamiento: Desengrasado; Tratamiento secundario: Fangos activados; Más riguroso: Desinfección (cloración); Más riguroso: Eliminación de Fósforo; Otros: Decantación de secundaria | DEMANDA BIOQUIMICA DE OXIGENO 5 DIAS | No | 25 |  | mg O2/L | No
46-2019 | VU-028/06-CR-REV1 | 2021-02-03 10:00 | Autorización de vertido | EDAR Ayto de Abenójar | Ayuntamiento de Abenójar | P1300100C | URBANA | Urbano | 1673 | ABENOJAR | ES8130010001010 |  |  | PC7131-PV6933 | 271083 | Vertido a aguas Superficiales | RIO TIRTEAFUERA |  | 380475 | 4302931 | 30 | Ciudad Real | ABENÓJAR | Vertido en zona de categoría III | NO | ES8130010001010E | Pretratamiento; Tratamiento secundario; Más riguroso; Otros | Pretratamiento: Desbaste; Pretratamiento: Desarenado; Pretratamiento: Desengrasado; Tratamiento secundario: Fangos activados; Más riguroso: Desinfección (cloración); Más riguroso: Eliminación de Fósforo; Otros: Decantación de secundaria | DEMANDA QUIMICA DE OXIGENO | No | 125 |  | mg O2/L | No
19-2021 | VU-009/06-CR-REV1 | 2021-09-23 10:40 | Autorización de vertido | EDAR Ayto de Los Cortijos | Ayuntamiento de Los Cortijos | P1303600I | URBANA | Urbano | 1409 | No definido | NODEF |  |  | PC7134-PV6936 | 109500 | Vertido a aguas Superficiales | CAUCE NO CODIFICADO | Arroyo del Cortijo | 410987 | 4351474 | 30 | Ciudad Real | CORTIJOS, LOS | Vertido en zona de categoría III | NO | NODEF | Pretratamiento; Tratamiento primario; Más riguroso; Otros | Pretratamiento: Desbaste; Pretratamiento: Desarenado; Pretratamiento: Desengrasado; Tratamiento primario: Decantación primaria; Más riguroso: Desinfección (cloración); Otros: Biodiscos | DEMANDA BIOQUIMICA DE OXIGENO 5 DIAS | No | 25 |  | mg O2/L | No
19-2021 | VU-009/06-CR-REV1 | 2021-09-23 10:40 | Autorización de vertido | EDAR Ayto de Los Cortijos | Ayuntamiento de Los Cortijos | P1303600I | URBANA | Urbano | 1409 | No definido | NODEF |  |  | PC7134-PV6936 | 109500 | Vertido a aguas Superficiales | CAUCE NO CODIFICADO | Arroyo del Cortijo | 410987 | 4351474 | 30 | Ciudad Real | CORTIJOS, LOS | Vertido en zona de categoría III | NO | NODEF | Pretratamiento; Tratamiento primario; Más riguroso; Otros | Pretratamiento: Desbaste; Pretratamiento: Desarenado; Pretratamiento: Desengrasado; Tratamiento primario: Decantación primaria; Más riguroso: Desinfección (cloración); Otros: Biodiscos | DEMANDA QUIMICA DE OXIGENO | No | 125 |  | mg O2/L | No
19-2021 | VU-009/06-CR-REV1 | 2021-09-23 10:40 | Autorización de vertido | EDAR Ayto de Los Cortijos | Ayuntamiento de Los Cortijos | P1303600I | URBANA | Urbano | 1409 | No definido | NODEF |  |  | PC7134-PV6936 | 109500 | Vertido a aguas Superficiales | CAUCE NO CODIFICADO | Arroyo del Cortijo | 410987 | 4351474 | 30 | Ciudad Real | CORTIJOS, LOS | Vertido en zona de categoría III | NO | NODEF | Pretratamiento; Tratamiento primario; Más riguroso; Otros | Pretratamiento: Desbaste; Pretratamiento: Desarenado; Pretratamiento: Desengrasado; Tratamiento primario: Decantación primaria; Más riguroso: Desinfección (cloración); Otros: Biodiscos | SOLIDOS EN SUSPENSION | No | 35 |  | mg/L | No
44-2020 | VU-025/02-CR-REV1 | 2021-10-14 11:18 | Autorización de vertido | EDAR Ayto de Moral de Calatrava | Ayuntamiento de Moral de Calatrava | P1305800C | URBANA | Urbano | 5297 | MORAL DE CALATRAVA | ES8130580001010 |  |  | PC7138-PV6940 | 441650 | Vertido a aguas Superficiales | RIO JABALON |  | 448350 | 4293050 | 30 | Ciudad Real | MORAL DE CALATRAVA | Vertido en zona de categoría I | NO | ES08130580001010E | Pretratamiento; Tratamiento secundario; Otros | Pretratamiento: Desbaste; Pretratamiento: Desarenado; Pretratamiento: Desengrasado; Tratamiento secundario: Fangos activados; Otros: decantación secundaria; Otros: Desinfección con hipoclorito sódico | AMONIO | No | 3 |  | mg NH4/L | No
44-2020 | VU-025/02-CR-REV1 | 2021-10-14 11:18 | Autorización de vertido | EDAR Ayto de Moral de Calatrava | Ayuntamiento de Moral de Calatrava | P1305800C | URBANA | Urbano | 5297 | MORAL DE CALATRAVA | ES8130580001010 |  |  | PC7138-PV6940 | 441650 | Vertido a aguas Superficiales | RIO JABALON |  | 448350 | 4293050 | 30 | Ciudad Real | MORAL DE CALATRAVA | Vertido en zona de categoría I | NO | ES08130580001010E | Pretratamiento; Tratamiento secundario; Otros | Pretratamiento: Desbaste; Pretratamiento: Desarenado; Pretratamiento: Desengrasado; Tratamiento secundario: Fangos activados; Otros: decantación secundaria; Otros: Desinfección con hipoclorito sódico | FOSFORO TOTAL | No | 3 |  | mg P/L | No
44-2020 | VU-025/02-CR-REV1 | 2021-10-14 11:18 | Autorización de vertido | EDAR Ayto de Moral de Calatrava | Ayuntamiento de Moral de Calatrava | P1305800C | URBANA | Urbano | 5297 | MORAL DE CALATRAVA | ES8130580001010 |  |  | PC7138-PV6940 | 441650 | Vertido a aguas Superficiales | RIO JABALON |  | 448350 | 4293050 | 30 | Ciudad Real | MORAL DE CALATRAVA | Vertido en zona de categoría I | NO | ES08130580001010E | Pretratamiento; Tratamiento secundario; Otros | Pretratamiento: Desbaste; Pretratamiento: Desarenado; Pretratamiento: Desengrasado; Tratamiento secundario: Fangos activados; Otros: decantación secundaria; Otros: Desinfección con hipoclorito sódico | DEMANDA QUIMICA DE OXIGENO | No | 125 |  | mg O2/L | No
44-2020 | VU-025/02-CR-REV1 | 2021-10-14 11:18 | Autorización de vertido | EDAR Ayto de Moral de Calatrava | Ayuntamiento de Moral de Calatrava | P1305800C | URBANA | Urbano | 5297 | MORAL DE CALATRAVA | ES8130580001010 |  |  | PC7138-PV6940 | 441650 | Vertido a aguas Superficiales | RIO JABALON |  | 448350 | 4293050 | 30 | Ciudad Real | MORAL DE CALATRAVA | Vertido en zona de categoría I | NO | ES08130580001010E | Pretratamiento; Tratamiento secundario; Otros | Pretratamiento: Desbaste; Pretratamiento: Desarenado; Pretratamiento: Desengrasado; Tratamiento secundario: Fangos activados; Otros: decantación secundaria; Otros: Desinfección con hipoclorito sódico | DEMANDA BIOQUIMICA DE OXIGENO 5 DIAS | No | 25 |  | mg O2/L | No
44-2020 | VU-025/02-CR-REV1 | 2021-10-14 11:18 | Autorización de vertido | EDAR Ayto de Moral de Calatrava | Ayuntamiento de Moral de Calatrava | P1305800C | URBANA | Urbano | 5297 | MORAL DE CALATRAVA | ES8130580001010 |  |  | PC7138-PV6940 | 441650 | Vertido a aguas Superficiales | RIO JABALON |  | 448350 | 4293050 | 30 | Ciudad Real | MORAL DE CALATRAVA | Vertido en zona de categoría I | NO | ES08130580001010E | Pretratamiento; Tratamiento secundario; Otros | Pretratamiento: Desbaste; Pretratamiento: Desarenado; Pretratamiento: Desengrasado; Tratamiento secundario: Fangos activados; Otros: decantación secundaria; Otros: Desinfección con hipoclorito sódico | SOLIDOS EN SUSPENSION | No | 35 |  | mg/L | No
44-2020 | VU-025/02-CR-REV1 | 2021-10-14 11:18 | Autorización de vertido | EDAR Ayto de Moral de Calatrava | Ayuntamiento de Moral de Calatrava | P1305800C | URBANA | Urbano | 5297 | MORAL DE CALATRAVA | ES8130580001010 |  |  | PC7138-PV6940 | 441650 | Vertido a aguas Superficiales | RIO JABALON |  | 448350 | 4293050 | 30 | Ciudad Real | MORAL DE CALATRAVA | Vertido en zona de categoría I | NO | ES08130580001010E | Pretratamiento; Tratamiento secundario; Otros | Pretratamiento: Desbaste; Pretratamiento: Desarenado; Pretratamiento: Desengrasado; Tratamiento secundario: Fangos activados; Otros: decantación secundaria; Otros: Desinfección con hipoclorito sódico | NITROGENO TOTAL | No | 15 |  | mg N/L | No
45-2020 | VU-003/05-CR-REV2 | 2022-01-26 08:13 | Autorización de vertido | EDAR Ayto de Villarta de San Juan | Ayuntamiento de Villarta de San Juan | P1309700A | URBANA | Urbano | 4425 | VILLARTA DE SAN JUAN | ES8130970001010 |  |  | PC7145-PV6947 | 222139 | Vertido a aguas Subterraneas Indirecto |  |  | 461123 | 4342868 | 30 | Ciudad Real | VILLARTA DE SAN JUAN | Vertido en zona de categoría I | NO | ES08130970001010E | Pretratamiento; Tratamiento secundario; Más riguroso | Pretratamiento: Desbaste; Pretratamiento: Desarenado; Tratamiento secundario: Fangos activados; Tratamiento secundario: Lagunaje; Más riguroso: Desinfección (cloración) | DEMANDA QUIMICA DE OXIGENO | No | 125 |  | mg O2/L | No
45-2020 | VU-003/05-CR-REV2 | 2022-01-26 08:13 | Autorización de vertido | EDAR Ayto de Villarta de San Juan | Ayuntamiento de Villarta de San Juan | P1309700A | URBANA | Urbano | 4425 | VILLARTA DE SAN JUAN | ES8130970001010 |  |  | PC7145-PV6947 | 222139 | Vertido a aguas Subterraneas Indirecto |  |  | 461123 | 4342868 | 30 | Ciudad Real | VILLARTA DE SAN JUAN | Vertido en zona de categoría I | NO | ES08130970001010E | Pretratamiento; Tratamiento secundario; Más riguroso | Pretratamiento: Desbaste; Pretratamiento: Desarenado; Tratamiento secundario: Fangos activados; Tratamiento secundario: Lagunaje; Más riguroso: Desinfección (cloración) | NITROGENO TOTAL | No | 15 |  | mg N/L | No
45-2020 | VU-003/05-CR-REV2 | 2022-01-26 08:13 | Autorización de vertido | EDAR Ayto de Villarta de San Juan | Ayuntamiento de Villarta de San Juan | P1309700A | URBANA | Urbano | 4425 | VILLARTA DE SAN JUAN | ES8130970001010 |  |  | PC7145-PV6947 | 222139 | Vertido a aguas Subterraneas Indirecto |  |  | 461123 | 4342868 | 30 | Ciudad Real | VILLARTA DE SAN JUAN | Vertido en zona de categoría I | NO | ES08130970001010E | Pretratamiento; Tratamiento secundario; Más riguroso | Pretratamiento: Desbaste; Pretratamiento: Desarenado; Tratamiento secundario: Fangos activados; Tratamiento secundario: Lagunaje; Más riguroso: Desinfección (cloración) | FOSFORO TOTAL | No | 2 |  | mg P/L | No
45-2020 | VU-003/05-CR-REV2 | 2022-01-26 08:13 | Autorización de vertido | EDAR Ayto de Villarta de San Juan | Ayuntamiento de Villarta de San Juan | P1309700A | URBANA | Urbano | 4425 | VILLARTA DE SAN JUAN | ES8130970001010 |  |  | PC7145-PV6947 | 222139 | Vertido a aguas Subterraneas Indirecto |  |  | 461123 | 4342868 | 30 | Ciudad Real | VILLARTA DE SAN JUAN | Vertido en zona de categoría I | NO | ES08130970001010E | Pretratamiento; Tratamiento secundario; Más riguroso | Pretratamiento: Desbaste; Pretratamiento: Desarenado; Tratamiento secundario: Fangos activados; Tratamiento secundario: Lagunaje; Más riguroso: Desinfección (cloración) | NITRATOS | No | 40 |  | mg NO3/L | No
45-2020 | VU-003/05-CR-REV2 | 2022-01-26 08:13 | Autorización de vertido | EDAR Ayto de Villarta de San Juan | Ayuntamiento de Villarta de San Juan | P1309700A | URBANA | Urbano | 4425 | VILLARTA DE SAN JUAN | ES8130970001010 |  |  | PC7145-PV6947 | 222139 | Vertido a aguas Subterraneas Indirecto |  |  | 461123 | 4342868 | 30 | Ciudad Real | VILLARTA DE SAN JUAN | Vertido en zona de categoría I | NO | ES08130970001010E | Pretratamiento; Tratamiento secundario; Más riguroso | Pretratamiento: Desbaste; Pretratamiento: Desarenado; Tratamiento secundario: Fangos activados; Tratamiento secundario: Lagunaje; Más riguroso: Desinfección (cloración) | DEMANDA BIOQUIMICA DE OXIGENO 5 DIAS | No | 25 |  | mg O2/L | No
45-2020 | VU-003/05-CR-REV2 | 2022-01-26 08:13 | Autorización de vertido | EDAR Ayto de Villarta de San Juan | Ayuntamiento de Villarta de San Juan | P1309700A | URBANA | Urbano | 4425 | VILLARTA DE SAN JUAN | ES8130970001010 |  |  | PC7145-PV6947 | 222139 | Vertido a aguas Subterraneas Indirecto |  |  | 461123 | 4342868 | 30 | Ciudad Real | VILLARTA DE SAN JUAN | Vertido en zona de categoría I | NO | ES08130970001010E | Pretratamiento; Tratamiento secundario; Más riguroso | Pretratamiento: Desbaste; Pretratamiento: Desarenado; Tratamiento secundario: Fangos activados; Tratamiento secundario: Lagunaje; Más riguroso: Desinfección (cloración) | SOLIDOS EN SUSPENSION | No | 35 |  | mg/L | No
30-2018 | AAI-001/06-CC-REV3 | 2022-02-14 09:11 | Autorización ambiental integrada | EDAR INPRALSA | INDUSTRIAS Y PROMOCIONES ALIMENTICIAS, S.A. (INPRALSA) | A10008134 | INDUSTRIAL | Aguas de proceso | 0 |  |  |  | 10.84 | PC7173-PV6975 | 1041000 | Vertido a aguas Superficiales | ARROYO DE LA DEHESILLA |  | 245963 | 4336072 | 30 | Cáceres | MIAJADAS | Vertido en zona de categoría III | NO |  | Físico-químico; Biológico | Físico-químico: Físico-químico; Biológico: Biológico | CLORUROS | No | 200 |  | mg/L | No
30-2018 | AAI-001/06-CC-REV3 | 2022-02-14 09:11 | Autorización ambiental integrada | EDAR INPRALSA | INDUSTRIAS Y PROMOCIONES ALIMENTICIAS, S.A. (INPRALSA) | A10008134 | INDUSTRIAL | Aguas de proceso | 0 |  |  |  | 10.84 | PC7173-PV6975 | 1041000 | Vertido a aguas Superficiales | ARROYO DE LA DEHESILLA |  | 245963 | 4336072 | 30 | Cáceres | MIAJADAS | Vertido en zona de categoría III | NO |  | Físico-químico; Biológico | Físico-químico: Físico-químico; Biológico: Biológico | DEMANDA QUIMICA DE OXIGENO | No | 125 |  | mg O2/L | No
30-2018 | AAI-001/06-CC-REV3 | 2022-02-14 09:11 | Autorización ambiental integrada | EDAR INPRALSA | INDUSTRIAS Y PROMOCIONES ALIMENTICIAS, S.A. (INPRALSA) | A10008134 | INDUSTRIAL | Aguas de proceso | 0 |  |  |  | 10.84 | PC7173-PV6975 | 1041000 | Vertido a aguas Superficiales | ARROYO DE LA DEHESILLA |  | 245963 | 4336072 | 30 | Cáceres | MIAJADAS | Vertido en zona de categoría III | NO |  | Físico-químico; Biológico | Físico-químico: Físico-químico; Biológico: Biológico | DEMANDA BIOQUIMICA DE OXIGENO 5 DIAS | No | 25 |  | mg O2/L | No
30-2018 | AAI-001/06-CC-REV3 | 2022-02-14 09:11 | Autorización ambiental integrada | EDAR INPRALSA | INDUSTRIAS Y PROMOCIONES ALIMENTICIAS, S.A. (INPRALSA) | A10008134 | INDUSTRIAL | Aguas de proceso | 0 |  |  |  | 10.84 | PC7173-PV6975 | 1041000 | Vertido a aguas Superficiales | ARROYO DE LA DEHESILLA |  | 245963 | 4336072 | 30 | Cáceres | MIAJADAS | Vertido en zona de categoría III | NO |  | Físico-químico; Biológico | Físico-químico: Físico-químico; Biológico: Biológico | SOLIDOS EN SUSPENSION | No | 35 |  | mg/L | No
30-2018 | AAI-001/06-CC-REV3 | 2022-02-14 09:11 | Autorización ambiental integrada | EDAR INPRALSA | INDUSTRIAS Y PROMOCIONES ALIMENTICIAS, S.A. (INPRALSA) | A10008134 | INDUSTRIAL | Aguas de proceso | 0 |  |  |  | 10.84 | PC7173-PV6975 | 1041000 | Vertido a aguas Superficiales | ARROYO DE LA DEHESILLA |  | 245963 | 4336072 | 30 | Cáceres | MIAJADAS | Vertido en zona de categoría III | NO |  | Físico-químico; Biológico | Físico-químico: Físico-químico; Biológico: Biológico | FOSFORO TOTAL | No | 2 |  | mg P/L | No
30-2018 | AAI-001/06-CC-REV3 | 2022-02-14 09:11 | Autorización ambiental integrada | EDAR INPRALSA | INDUSTRIAS Y PROMOCIONES ALIMENTICIAS, S.A. (INPRALSA) | A10008134 | INDUSTRIAL | Aguas de proceso | 0 |  |  |  | 10.84 | PC7173-PV6975 | 1041000 | Vertido a aguas Superficiales | ARROYO DE LA DEHESILLA |  | 245963 | 4336072 | 30 | Cáceres | MIAJADAS | Vertido en zona de categoría III | NO |  | Físico-químico; Biológico | Físico-químico: Físico-químico; Biológico: Biológico | NITROGENO TOTAL | No | 15 |  | mg N/L | No
31-2018 | AAI-007/06-BA-REV2 | 2022-05-25 08:33 | Autorización ambiental integrada | EDARI Conesa | Conservas Vegetales de Extremadura, S.A.U. | A06008361 | INDUSTRIAL | Aguas de proceso | 0 |  |  |  | 10.39 | PC7158-PV6960 | 396800 | Vertido a aguas Superficiales | CAUCE NO CODIFICADO | Arroyo del Potosí | 685361 | 4307929 | 29 | Badajoz | BADAJOZ | Vertido en zona de categoría I | NO |  | Físico; Biológico; Otros | Físico: Físico; Biológico: Biológico; Otros: Decantador Clarifloculador Filtros de arena | FOSFORO TOTAL | No | 2 |  | mg P/L | No
31-2018 | AAI-007/06-BA-REV2 | 2022-05-25 08:33 | Autorización ambiental integrada | EDARI Conesa | Conservas Vegetales de Extremadura, S.A.U. | A06008361 | INDUSTRIAL | Aguas de proceso | 0 |  |  |  | 10.39 | PC7158-PV6960 | 396800 | Vertido a aguas Superficiales | CAUCE NO CODIFICADO | Arroyo del Potosí | 685361 | 4307929 | 29 | Badajoz | BADAJOZ | Vertido en zona de categoría I | NO |  | Físico; Biológico; Otros | Físico: Físico; Biológico: Biológico; Otros: Decantador Clarifloculador Filtros de arena | DEMANDA QUIMICA DE OXIGENO | No | 125 |  | mg O2/L | No
31-2018 | AAI-007/06-BA-REV2 | 2022-05-25 08:33 | Autorización ambiental integrada | EDARI Conesa | Conservas Vegetales de Extremadura, S.A.U. | A06008361 | INDUSTRIAL | Aguas de proceso | 0 |  |  |  | 10.39 | PC7158-PV6960 | 396800 | Vertido a aguas Superficiales | CAUCE NO CODIFICADO | Arroyo del Potosí | 685361 | 4307929 | 29 | Badajoz | BADAJOZ | Vertido en zona de categoría I | NO |  | Físico; Biológico; Otros | Físico: Físico; Biológico: Biológico; Otros: Decantador Clarifloculador Filtros de arena | NITROGENO TOTAL | No | 15 |  | mg N/L | No
31-2018 | AAI-007/06-BA-REV2 | 2022-05-25 08:33 | Autorización ambiental integrada | EDARI Conesa | Conservas Vegetales de Extremadura, S.A.U. | A06008361 | INDUSTRIAL | Aguas de proceso | 0 |  |  |  | 10.39 | PC7158-PV6960 | 396800 | Vertido a aguas Superficiales | CAUCE NO CODIFICADO | Arroyo del Potosí | 685361 | 4307929 | 29 | Badajoz | BADAJOZ | Vertido en zona de categoría I | NO |  | Físico; Biológico; Otros | Físico: Físico; Biológico: Biológico; Otros: Decantador Clarifloculador Filtros de arena | DEMANDA BIOQUIMICA DE OXIGENO 5 DIAS | No | 25 |  | mg O2/L | No
31-2018 | AAI-007/06-BA-REV2 | 2022-05-25 08:33 | Autorización ambiental integrada | EDARI Conesa | Conservas Vegetales de Extremadura, S.A.U. | A06008361 | INDUSTRIAL | Aguas de proceso | 0 |  |  |  | 10.39 | PC7158-PV6960 | 396800 | Vertido a aguas Superficiales | CAUCE NO CODIFICADO | Arroyo del Potosí | 685361 | 4307929 | 29 | Badajoz | BADAJOZ | Vertido en zona de categoría I | NO |  | Físico; Biológico; Otros | Físico: Físico; Biológico: Biológico; Otros: Decantador Clarifloculador Filtros de arena | CLORUROS | No | 200 |  | mg/L | No
31-2018 | AAI-007/06-BA-REV2 | 2022-05-25 08:33 | Autorización ambiental integrada | EDARI Conesa | Conservas Vegetales de Extremadura, S.A.U. | A06008361 | INDUSTRIAL | Aguas de proceso | 0 |  |  |  | 10.39 | PC7158-PV6960 | 396800 | Vertido a aguas Superficiales | CAUCE NO CODIFICADO | Arroyo del Potosí | 685361 | 4307929 | 29 | Badajoz | BADAJOZ | Vertido en zona de categoría I | NO |  | Físico; Biológico; Otros | Físico: Físico; Biológico: Biológico; Otros: Decantador Clarifloculador Filtros de arena | SOLIDOS EN SUSPENSION | No | 35 |  | mg/L | No
21-2021 | VI-005/04-BA-REV1 | 2023-12-20 17:48 | Autorización ambiental integrada | EDAR PRONAT | Pronat S. Coop. | F06402697 | INDUSTRIAL | Aguas de proceso | 0 |  |  |  | 10.39 | PC7172-PV6974 | 480000 | Vertido a aguas Superficiales | RIO GUADIANA |  | 250710 | 4320690 | 30 | Badajoz | DON BENITO | Vertido en zona de categoría I | NO |  | Físico; Biológico | Físico: Filtración y compactación Separación de arenas; Biológico: Oxidación biológica en dos fases Decantación | NITROGENO TOTAL | No | 15 |  | mg N/L | No
21-2021 | VI-005/04-BA-REV1 | 2023-12-20 17:48 | Autorización ambiental integrada | EDAR PRONAT | Pronat S. Coop. | F06402697 | INDUSTRIAL | Aguas de proceso | 0 |  |  |  | 10.39 | PC7172-PV6974 | 480000 | Vertido a aguas Superficiales | RIO GUADIANA |  | 250710 | 4320690 | 30 | Badajoz | DON BENITO | Vertido en zona de categoría I | NO |  | Físico; Biológico | Físico: Filtración y compactación Separación de arenas; Biológico: Oxidación biológica en dos fases Decantación | DEMANDA BIOQUIMICA DE OXIGENO 5 DIAS | No | 25 |  | mg O2/L | No
21-2021 | VI-005/04-BA-REV1 | 2023-12-20 17:48 | Autorización ambiental integrada | EDAR PRONAT | Pronat S. Coop. | F06402697 | INDUSTRIAL | Aguas de proceso | 0 |  |  |  | 10.39 | PC7172-PV6974 | 480000 | Vertido a aguas Superficiales | RIO GUADIANA |  | 250710 | 4320690 | 30 | Badajoz | DON BENITO | Vertido en zona de categoría I | NO |  | Físico; Biológico | Físico: Filtración y compactación Separación de arenas; Biológico: Oxidación biológica en dos fases Decantación | CAUDAL MAXIMO | No | 580 |  | m3/h | No
21-2021 | VI-005/04-BA-REV1 | 2023-12-20 17:48 | Autorización ambiental integrada | EDAR PRONAT | Pronat S. Coop. | F06402697 | INDUSTRIAL | Aguas de proceso | 0 |  |  |  | 10.39 | PC7172-PV6974 | 480000 | Vertido a aguas Superficiales | RIO GUADIANA |  | 250710 | 4320690 | 30 | Badajoz | DON BENITO | Vertido en zona de categoría I | NO |  | Físico; Biológico | Físico: Filtración y compactación Separación de arenas; Biológico: Oxidación biológica en dos fases Decantación | CLORUROS | No | 150 |  | mg/L | No
21-2021 | VI-005/04-BA-REV1 | 2023-12-20 17:48 | Autorización ambiental integrada | EDAR PRONAT | Pronat S. Coop. | F06402697 | INDUSTRIAL | Aguas de proceso | 0 |  |  |  | 10.39 | PC7172-PV6974 | 480000 | Vertido a aguas Superficiales | RIO GUADIANA |  | 250710 | 4320690 | 30 | Badajoz | DON BENITO | Vertido en zona de categoría I | NO |  | Físico; Biológico | Físico: Filtración y compactación Separación de arenas; Biológico: Oxidación biológica en dos fases Decantación | FOSFORO TOTAL | No | 2 |  | mg P/L | No
21-2021 | VI-005/04-BA-REV1 | 2023-12-20 17:48 | Autorización ambiental integrada | EDAR PRONAT | Pronat S. Coop. | F06402697 | INDUSTRIAL | Aguas de proceso | 0 |  |  |  | 10.39 | PC7172-PV6974 | 480000 | Vertido a aguas Superficiales | RIO GUADIANA |  | 250710 | 4320690 | 30 | Badajoz | DON BENITO | Vertido en zona de categoría I | NO |  | Físico; Biológico | Físico: Filtración y compactación Separación de arenas; Biológico: Oxidación biológica en dos fases Decantación | DEMANDA QUIMICA DE OXIGENO | No | 125 |  | mg O2/L | No
21-2021 | VI-005/04-BA-REV1 | 2023-12-20 17:48 | Autorización ambiental integrada | EDAR PRONAT | Pronat S. Coop. | F06402697 | INDUSTRIAL | Aguas de proceso | 0 |  |  |  | 10.39 | PC7172-PV6974 | 480000 | Vertido a aguas Superficiales | RIO GUADIANA |  | 250710 | 4320690 | 30 | Badajoz | DON BENITO | Vertido en zona de categoría I | NO |  | Físico; Biológico | Físico: Filtración y compactación Separación de arenas; Biológico: Oxidación biológica en dos fases Decantación | SOLIDOS EN SUSPENSION | No | 35 |  | mg/L | No
48-2020 | VU-023/20-HU | 2023-07-18 08:45 | Autorización de vertido | EDAR Jabugo-El Repilado | Mancomunidad de Servicios de la Provincia de Huelva | P2100031J | URBANA | Urbano | 3074 | JABUGO | ES1210430001010 | 30% o más de aguas residuales industriales |  | PC7443-PV7244 | 216047 | Vertido a aguas Superficiales | RIO CALIENTE |  | 695233 | 4200726 | 29 | Huelva | CORTEGANA | Vertido en zona de categoría I | NO | ES01210430001010E | Pretratamiento; Tratamiento primario; Tratamiento secundario | Pretratamiento: Desbaste; Pretratamiento: Desarenado; Pretratamiento: Desengrasado; Tratamiento primario: Decantación primaria; Tratamiento secundario: Lechos bacterianos o biofiltros | CAUDAL MAXIMO | No | 49.6 |  | m3/h | No
48-2020 | VU-023/20-HU | 2023-07-18 08:45 | Autorización de vertido | EDAR Jabugo-El Repilado | Mancomunidad de Servicios de la Provincia de Huelva | P2100031J | URBANA | Urbano | 3074 | JABUGO | ES1210430001010 | 30% o más de aguas residuales industriales |  | PC7443-PV7244 | 216047 | Vertido a aguas Superficiales | RIO CALIENTE |  | 695233 | 4200726 | 29 | Huelva | CORTEGANA | Vertido en zona de categoría I | NO | ES01210430001010E | Pretratamiento; Tratamiento primario; Tratamiento secundario | Pretratamiento: Desbaste; Pretratamiento: Desarenado; Pretratamiento: Desengrasado; Tratamiento primario: Decantación primaria; Tratamiento secundario: Lechos bacterianos o biofiltros | FOSFORO TOTAL | No | 2 |  | mg P/L | No
48-2020 | VU-023/20-HU | 2023-07-18 08:45 | Autorización de vertido | EDAR Jabugo-El Repilado | Mancomunidad de Servicios de la Provincia de Huelva | P2100031J | URBANA | Urbano | 3074 | JABUGO | ES1210430001010 | 30% o más de aguas residuales industriales |  | PC7443-PV7244 | 216047 | Vertido a aguas Superficiales | RIO CALIENTE |  | 695233 | 4200726 | 29 | Huelva | CORTEGANA | Vertido en zona de categoría I | NO | ES01210430001010E | Pretratamiento; Tratamiento primario; Tratamiento secundario | Pretratamiento: Desbaste; Pretratamiento: Desarenado; Pretratamiento: Desengrasado; Tratamiento primario: Decantación primaria; Tratamiento secundario: Lechos bacterianos o biofiltros | SOLIDOS EN SUSPENSION | No | 35 |  | mg/L | No
48-2020 | VU-023/20-HU | 2023-07-18 08:45 | Autorización de vertido | EDAR Jabugo-El Repilado | Mancomunidad de Servicios de la Provincia de Huelva | P2100031J | URBANA | Urbano | 3074 | JABUGO | ES1210430001010 | 30% o más de aguas residuales industriales |  | PC7443-PV7244 | 216047 | Vertido a aguas Superficiales | RIO CALIENTE |  | 695233 | 4200726 | 29 | Huelva | CORTEGANA | Vertido en zona de categoría I | NO | ES01210430001010E | Pretratamiento; Tratamiento primario; Tratamiento secundario | Pretratamiento: Desbaste; Pretratamiento: Desarenado; Pretratamiento: Desengrasado; Tratamiento primario: Decantación primaria; Tratamiento secundario: Lechos bacterianos o biofiltros | DEMANDA BIOQUIMICA DE OXIGENO 5 DIAS | No | 25 |  | mg O2/L | No
48-2020 | VU-023/20-HU | 2023-07-18 08:45 | Autorización de vertido | EDAR Jabugo-El Repilado | Mancomunidad de Servicios de la Provincia de Huelva | P2100031J | URBANA | Urbano | 3074 | JABUGO | ES1210430001010 | 30% o más de aguas residuales industriales |  | PC7443-PV7244 | 216047 | Vertido a aguas Superficiales | RIO CALIENTE |  | 695233 | 4200726 | 29 | Huelva | CORTEGANA | Vertido en zona de categoría I | NO | ES01210430001010E | Pretratamiento; Tratamiento primario; Tratamiento secundario | Pretratamiento: Desbaste; Pretratamiento: Desarenado; Pretratamiento: Desengrasado; Tratamiento primario: Decantación primaria; Tratamiento secundario: Lechos bacterianos o biofiltros | DEMANDA QUIMICA DE OXIGENO | No | 125 |  | mg O2/L | No
48-2020 | VU-023/20-HU | 2023-07-18 08:45 | Autorización de vertido | EDAR Jabugo-El Repilado | Mancomunidad de Servicios de la Provincia de Huelva | P2100031J | URBANA | Urbano | 3074 | JABUGO | ES1210430001010 | 30% o más de aguas residuales industriales |  | PC7443-PV7244 | 216047 | Vertido a aguas Superficiales | RIO CALIENTE |  | 695233 | 4200726 | 29 | Huelva | CORTEGANA | Vertido en zona de categoría I | NO | ES01210430001010E | Pretratamiento; Tratamiento primario; Tratamiento secundario | Pretratamiento: Desbaste; Pretratamiento: Desarenado; Pretratamiento: Desengrasado; Tratamiento primario: Decantación primaria; Tratamiento secundario: Lechos bacterianos o biofiltros | PH | No | 9 | 6 | ud pH | No
48-2020 | VU-023/20-HU | 2023-07-18 08:45 | Autorización de vertido | EDAR Jabugo-El Repilado | Mancomunidad de Servicios de la Provincia de Huelva | P2100031J | URBANA | Urbano | 3074 | JABUGO | ES1210430001010 | 30% o más de aguas residuales industriales |  | PC7443-PV7244 | 216047 | Vertido a aguas Superficiales | RIO CALIENTE |  | 695233 | 4200726 | 29 | Huelva | CORTEGANA | Vertido en zona de categoría I | NO | ES01210430001010E | Pretratamiento; Tratamiento primario; Tratamiento secundario | Pretratamiento: Desbaste; Pretratamiento: Desarenado; Pretratamiento: Desengrasado; Tratamiento primario: Decantación primaria; Tratamiento secundario: Lechos bacterianos o biofiltros | NITROGENO TOTAL | No | 15 |  | mg N/L | No
48-2020 | VU-023/20-HU | 2023-07-18 08:45 | Autorización de vertido | EDAR Jabugo-El Repilado | Mancomunidad de Servicios de la Provincia de Huelva | P2100031J | URBANA | Urbano | 1759 | JABUGO | ES1210430001010 | 30% o más de aguas residuales industriales |  | PC7443-PV7244 | 216047 | Vertido a aguas Superficiales | RIO CALIENTE |  | 695233 | 4200726 | 29 | Huelva | CORTEGANA | Vertido en zona de categoría I | NO | ES01210430001010E | Pretratamiento; Tratamiento primario; Tratamiento secundario | Pretratamiento: Desbaste; Pretratamiento: Desarenado; Pretratamiento: Desengrasado; Tratamiento primario: Decantación primaria; Tratamiento secundario: Lechos bacterianos o biofiltros | DEMANDA BIOQUIMICA DE OXIGENO 5 DIAS | No | 25 |  | mg O2/L | No
48-2020 | VU-023/20-HU | 2023-07-18 08:45 | Autorización de vertido | EDAR Jabugo-El Repilado | Mancomunidad de Servicios de la Provincia de Huelva | P2100031J | URBANA | Urbano | 1759 | JABUGO | ES1210430001010 | 30% o más de aguas residuales industriales |  | PC7443-PV7244 | 216047 | Vertido a aguas Superficiales | RIO CALIENTE |  | 695233 | 4200726 | 29 | Huelva | CORTEGANA | Vertido en zona de categoría I | NO | ES01210430001010E | Pretratamiento; Tratamiento primario; Tratamiento secundario | Pretratamiento: Desbaste; Pretratamiento: Desarenado; Pretratamiento: Desengrasado; Tratamiento primario: Decantación primaria; Tratamiento secundario: Lechos bacterianos o biofiltros | CAUDAL MAXIMO | No | 49.6 |  | m3/h | No
48-2020 | VU-023/20-HU | 2023-07-18 08:45 | Autorización de vertido | EDAR Jabugo-El Repilado | Mancomunidad de Servicios de la Provincia de Huelva | P2100031J | URBANA | Urbano | 1759 | JABUGO | ES1210430001010 | 30% o más de aguas residuales industriales |  | PC7443-PV7244 | 216047 | Vertido a aguas Superficiales | RIO CALIENTE |  | 695233 | 4200726 | 29 | Huelva | CORTEGANA | Vertido en zona de categoría I | NO | ES01210430001010E | Pretratamiento; Tratamiento primario; Tratamiento secundario | Pretratamiento: Desbaste; Pretratamiento: Desarenado; Pretratamiento: Desengrasado; Tratamiento primario: Decantación primaria; Tratamiento secundario: Lechos bacterianos o biofiltros | DEMANDA QUIMICA DE OXIGENO | No | 125 |  | mg O2/L | No
48-2020 | VU-023/20-HU | 2023-07-18 08:45 | Autorización de vertido | EDAR Jabugo-El Repilado | Mancomunidad de Servicios de la Provincia de Huelva | P2100031J | URBANA | Urbano | 3074 | JABUGO | ES1210430001010 | 30% o más de aguas residuales industriales |  | PC7443-PV7244 | 216047 | Vertido a aguas Superficiales | RIO CALIENTE |  | 695233 | 4200726 | 29 | Huelva | CORTEGANA | Vertido en zona de categoría I | NO | ES01210430001010E | Pretratamiento; Tratamiento primario; Tratamiento secundario | Pretratamiento: Desbaste; Pretratamiento: Desarenado; Pretratamiento: Desengrasado; Tratamiento primario: Decantación primaria; Tratamiento secundario: Lechos bacterianos o biofiltros | AMONIO | No | 4 |  | mg NH4/L | No
48-2020 | VU-023/20-HU | 2023-07-18 08:45 | Autorización de vertido | EDAR Jabugo-El Repilado | Mancomunidad de Servicios de la Provincia de Huelva | P2100031J | URBANA | Urbano | 1759 | JABUGO | ES1210430001010 | 30% o más de aguas residuales industriales |  | PC7443-PV7244 | 216047 | Vertido a aguas Superficiales | RIO CALIENTE |  | 695233 | 4200726 | 29 | Huelva | CORTEGANA | Vertido en zona de categoría I | NO | ES01210430001010E | Pretratamiento; Tratamiento primario; Tratamiento secundario | Pretratamiento: Desbaste; Pretratamiento: Desarenado; Pretratamiento: Desengrasado; Tratamiento primario: Decantación primaria; Tratamiento secundario: Lechos bacterianos o biofiltros | PH | No | 9 | 6 | ud pH | No
48-2020 | VU-023/20-HU | 2023-07-18 08:45 | Autorización de vertido | EDAR Jabugo-El Repilado | Mancomunidad de Servicios de la Provincia de Huelva | P2100031J | URBANA | Urbano | 1759 | JABUGO | ES1210430001010 | 30% o más de aguas residuales industriales |  | PC7443-PV7244 | 216047 | Vertido a aguas Superficiales | RIO CALIENTE |  | 695233 | 4200726 | 29 | Huelva | CORTEGANA | Vertido en zona de categoría I | NO | ES01210430001010E | Pretratamiento; Tratamiento primario; Tratamiento secundario | Pretratamiento: Desbaste; Pretratamiento: Desarenado; Pretratamiento: Desengrasado; Tratamiento primario: Decantación primaria; Tratamiento secundario: Lechos bacterianos o biofiltros | AMONIO | No | 4 |  | mg NH4/L | No
48-2020 | VU-023/20-HU | 2023-07-18 08:45 | Autorización de vertido | EDAR Jabugo-El Repilado | Mancomunidad de Servicios de la Provincia de Huelva | P2100031J | URBANA | Urbano | 1759 | JABUGO | ES1210430001010 | 30% o más de aguas residuales industriales |  | PC7443-PV7244 | 216047 | Vertido a aguas Superficiales | RIO CALIENTE |  | 695233 | 4200726 | 29 | Huelva | CORTEGANA | Vertido en zona de categoría I | NO | ES01210430001010E | Pretratamiento; Tratamiento primario; Tratamiento secundario | Pretratamiento: Desbaste; Pretratamiento: Desarenado; Pretratamiento: Desengrasado; Tratamiento primario: Decantación primaria; Tratamiento secundario: Lechos bacterianos o biofiltros | NITROGENO TOTAL | No | 15 |  | mg N/L | No
48-2020 | VU-023/20-HU | 2023-07-18 08:45 | Autorización de vertido | EDAR Jabugo-El Repilado | Mancomunidad de Servicios de la Provincia de Huelva | P2100031J | URBANA | Urbano | 1759 | JABUGO | ES1210430001010 | 30% o más de aguas residuales industriales |  | PC7443-PV7244 | 216047 | Vertido a aguas Superficiales | RIO CALIENTE |  | 695233 | 4200726 | 29 | Huelva | CORTEGANA | Vertido en zona de categoría I | NO | ES01210430001010E | Pretratamiento; Tratamiento primario; Tratamiento secundario | Pretratamiento: Desbaste; Pretratamiento: Desarenado; Pretratamiento: Desengrasado; Tratamiento primario: Decantación primaria; Tratamiento secundario: Lechos bacterianos o biofiltros | FOSFORO TOTAL | No | 2 |  | mg P/L | No
48-2020 | VU-023/20-HU | 2023-07-18 08:45 | Autorización de vertido | EDAR Jabugo-El Repilado | Mancomunidad de Servicios de la Provincia de Huelva | P2100031J | URBANA | Urbano | 1759 | JABUGO | ES1210430001010 | 30% o más de aguas residuales industriales |  | PC7443-PV7244 | 216047 | Vertido a aguas Superficiales | RIO CALIENTE |  | 695233 | 4200726 | 29 | Huelva | CORTEGANA | Vertido en zona de categoría I | NO | ES01210430001010E | Pretratamiento; Tratamiento primario; Tratamiento secundario | Pretratamiento: Desbaste; Pretratamiento: Desarenado; Pretratamiento: Desengrasado; Tratamiento primario: Decantación primaria; Tratamiento secundario: Lechos bacterianos o biofiltros | SOLIDOS EN SUSPENSION | No | 35 |  | mg/L | No
53-2020 | VU-005/01-HU-REV1 | 2020-10-01 09:22 | Autorización de vertido | EDAR Castaño del Robledo | Mancomunidad de Servicios de la Provincia de Huelva | P2100031J | URBANA |  | 0 |  |  |  |  | PC7183-PV6986 | 17703 | Vertido a aguas Superficiales | RIO MURTIGAS |  | 701420 | 4196580 | 29 | Huelva | CASTAÑO DEL ROBLEDO | Vertido en zona de categoría I | NO |  | Otros | Otros: Lechos de turba | DEMANDA BIOQUIMICA DE OXIGENO 5 DIAS | No | 25 |  | mg O2/L | No
53-2020 | VU-005/01-HU-REV1 | 2020-10-01 09:22 | Autorización de vertido | EDAR Castaño del Robledo | Mancomunidad de Servicios de la Provincia de Huelva | P2100031J | URBANA |  | 0 |  |  |  |  | PC7183-PV6986 | 17703 | Vertido a aguas Superficiales | RIO MURTIGAS |  | 701420 | 4196580 | 29 | Huelva | CASTAÑO DEL ROBLEDO | Vertido en zona de categoría I | NO |  | Otros | Otros: Lechos de turba | SOLIDOS EN SUSPENSION | No | 35 |  | mg/L | No
53-2020 | VU-005/01-HU-REV1 | 2020-10-01 09:22 | Autorización de vertido | EDAR Castaño del Robledo | Mancomunidad de Servicios de la Provincia de Huelva | P2100031J | URBANA |  | 0 |  |  |  |  | PC7183-PV6986 | 17703 | Vertido a aguas Superficiales | RIO MURTIGAS |  | 701420 | 4196580 | 29 | Huelva | CASTAÑO DEL ROBLEDO | Vertido en zona de categoría I | NO |  | Otros | Otros: Lechos de turba | DEMANDA QUIMICA DE OXIGENO | No | 125 |  | mg O2/L | No
53-2020 | VU-005/01-HU-REV1 | 2020-10-01 09:22 | Autorización de vertido | EDAR Castaño del Robledo | Mancomunidad de Servicios de la Provincia de Huelva | P2100031J | URBANA |  | 0 |  |  |  |  | PC7183-PV6986 | 17703 | Vertido a aguas Superficiales | RIO MURTIGAS |  | 701420 | 4196580 | 29 | Huelva | CASTAÑO DEL ROBLEDO | Vertido en zona de categoría I | NO |  | Otros | Otros: Lechos de turba | VOLUMEN DE VERTIDO | No | 17703 |  | m3/año | No
26-2021 | VI-011/11-CR-REV3 | 2021-12-17 13:36 | Autorización de vertido | EDARI ETAP CAMPO DE MONTIEL | Infraestructuras del Aguas de Castilla-La Mancha | S4500084A | INDUSTRIAL | Aguas de proceso | 0 |  |  |  | 41.00 | PC7201-PV7004 | 590300 | Vertido a aguas Superficiales | RIO JABALON |  | 475933 | 4282561 | 30 | Ciudad Real | VALDEPEÑAS | Vertido en zona de categoría I | NO |  | Físico; Otros | Físico: Físico; Otros: Desinfección (Cloración) Ozonización Ultrafiltración / Ósmosis Inversa | CONDUCTIVIDAD ELECTRICA A 20ºC | No | 3500 |  | µS/cm | No
26-2021 | VI-011/11-CR-REV3 | 2021-12-17 13:36 | Autorización de vertido | EDARI ETAP CAMPO DE MONTIEL | Infraestructuras del Aguas de Castilla-La Mancha | S4500084A | INDUSTRIAL | Aguas de proceso | 0 |  |  |  | 41.00 | PC7201-PV7004 | 590300 | Vertido a aguas Superficiales | RIO JABALON |  | 475933 | 4282561 | 30 | Ciudad Real | VALDEPEÑAS | Vertido en zona de categoría I | NO |  | Físico; Otros | Físico: Físico; Otros: Desinfección (Cloración) Ozonización Ultrafiltración / Ósmosis Inversa | NITRATOS | No | 25 |  | mg NO3/L | No
26-2021 | VI-011/11-CR-REV3 | 2021-12-17 13:36 | Autorización de vertido | EDARI ETAP CAMPO DE MONTIEL | Infraestructuras del Aguas de Castilla-La Mancha | S4500084A | INDUSTRIAL | Aguas de proceso | 0 |  |  |  | 41.00 | PC7201-PV7004 | 590300 | Vertido a aguas Superficiales | RIO JABALON |  | 475933 | 4282561 | 30 | Ciudad Real | VALDEPEÑAS | Vertido en zona de categoría I | NO |  | Físico; Otros | Físico: Físico; Otros: Desinfección (Cloración) Ozonización Ultrafiltración / Ósmosis Inversa | PH | No | 9 | 6 | ud pH | No
26-2021 | VI-011/11-CR-REV3 | 2021-12-17 13:36 | Autorización de vertido | EDARI ETAP CAMPO DE MONTIEL | Infraestructuras del Aguas de Castilla-La Mancha | S4500084A | INDUSTRIAL | Aguas de proceso | 0 |  |  |  | 41.00 | PC7201-PV7004 | 590300 | Vertido a aguas Superficiales | RIO JABALON |  | 475933 | 4282561 | 30 | Ciudad Real | VALDEPEÑAS | Vertido en zona de categoría I | NO |  | Físico; Otros | Físico: Físico; Otros: Desinfección (Cloración) Ozonización Ultrafiltración / Ósmosis Inversa | DEMANDA BIOQUIMICA DE OXIGENO 5 DIAS | No | 15 |  | mg O2/L | No
26-2021 | VI-011/11-CR-REV3 | 2021-12-17 13:36 | Autorización de vertido | EDARI ETAP CAMPO DE MONTIEL | Infraestructuras del Aguas de Castilla-La Mancha | S4500084A | INDUSTRIAL | Aguas de proceso | 0 |  |  |  | 41.00 | PC7201-PV7004 | 590300 | Vertido a aguas Superficiales | RIO JABALON |  | 475933 | 4282561 | 30 | Ciudad Real | VALDEPEÑAS | Vertido en zona de categoría I | NO |  | Físico; Otros | Físico: Físico; Otros: Desinfección (Cloración) Ozonización Ultrafiltración / Ósmosis Inversa | FOSFORO TOTAL | No | 2 |  | mg P/L | No
26-2021 | VI-011/11-CR-REV3 | 2021-12-17 13:36 | Autorización de vertido | EDARI ETAP CAMPO DE MONTIEL | Infraestructuras del Aguas de Castilla-La Mancha | S4500084A | INDUSTRIAL | Aguas de proceso | 0 |  |  |  | 41.00 | PC7201-PV7004 | 590300 | Vertido a aguas Superficiales | RIO JABALON |  | 475933 | 4282561 | 30 | Ciudad Real | VALDEPEÑAS | Vertido en zona de categoría I | NO |  | Físico; Otros | Físico: Físico; Otros: Desinfección (Cloración) Ozonización Ultrafiltración / Ósmosis Inversa | DEMANDA QUIMICA DE OXIGENO | No | 50 |  | mg O2/L | No
26-2021 | VI-011/11-CR-REV3 | 2021-12-17 13:36 | Autorización de vertido | EDARI ETAP CAMPO DE MONTIEL | Infraestructuras del Aguas de Castilla-La Mancha | S4500084A | INDUSTRIAL | Aguas de proceso | 0 |  |  |  | 41.00 | PC7201-PV7004 | 590300 | Vertido a aguas Superficiales | RIO JABALON |  | 475933 | 4282561 | 30 | Ciudad Real | VALDEPEÑAS | Vertido en zona de categoría I | NO |  | Físico; Otros | Físico: Físico; Otros: Desinfección (Cloración) Ozonización Ultrafiltración / Ósmosis Inversa | SOLIDOS EN SUSPENSION | No | 25 |  | mg/L | No
20-2017 | VU-001/14-BA-REV1 | 2017-05-09 14:14 | Autorización de vertido | EDAR Mérida | Ayuntamiento de Mérida | P0608300J | URBANA | Urbano | 74900 | MERIDA | ES11060830012010 | Menos de 30% de aguas residuales industriales |  | PC7204-PV7007 | 6132235 | Vertido a aguas Superficiales | RIO GUADIANA |  | 725946 | 4312420 | 29 | Badajoz | MÉRIDA | Vertido en zona de categoría I | NO | ES11060830012010E | Pretratamiento; Tratamiento secundario; Más riguroso | Pretratamiento: Desbaste; Pretratamiento: Desarenado; Pretratamiento: Desengrasado; Tratamiento secundario: Fangos activados; Más riguroso: Desinfección (cloración) | AMONIO | No | 4 |  | mg NH4/L | No
20-2017 | VU-001/14-BA-REV1 | 2017-05-09 14:14 | Autorización de vertido | EDAR Mérida | Ayuntamiento de Mérida | P0608300J | URBANA | Urbano | 74900 | MERIDA | ES11060830012010 | Menos de 30% de aguas residuales industriales |  | PC7204-PV7007 | 6132235 | Vertido a aguas Superficiales | RIO GUADIANA |  | 725946 | 4312420 | 29 | Badajoz | MÉRIDA | Vertido en zona de categoría I | NO | ES11060830012010E | Pretratamiento; Tratamiento secundario; Más riguroso | Pretratamiento: Desbaste; Pretratamiento: Desarenado; Pretratamiento: Desengrasado; Tratamiento secundario: Fangos activados; Más riguroso: Desinfección (cloración) | PH | No | 8 | 6 | ud pH | No
20-2017 | VU-001/14-BA-REV1 | 2017-05-09 14:14 | Autorización de vertido | EDAR Mérida | Ayuntamiento de Mérida | P0608300J | URBANA | Urbano | 74900 | MERIDA | ES11060830012010 | Menos de 30% de aguas residuales industriales |  | PC7204-PV7007 | 6132235 | Vertido a aguas Superficiales | RIO GUADIANA |  | 725946 | 4312420 | 29 | Badajoz | MÉRIDA | Vertido en zona de categoría I | NO | ES11060830012010E | Pretratamiento; Tratamiento secundario; Más riguroso | Pretratamiento: Desbaste; Pretratamiento: Desarenado; Pretratamiento: Desengrasado; Tratamiento secundario: Fangos activados; Más riguroso: Desinfección (cloración) | DEMANDA QUIMICA DE OXIGENO | No | 100 |  | mg O2/L | No
20-2017 | VU-001/14-BA-REV1 | 2017-05-09 14:14 | Autorización de vertido | EDAR Mérida | Ayuntamiento de Mérida | P0608300J | URBANA | Urbano | 74900 | MERIDA | ES11060830012010 | Menos de 30% de aguas residuales industriales |  | PC7204-PV7007 | 6132235 | Vertido a aguas Superficiales | RIO GUADIANA |  | 725946 | 4312420 | 29 | Badajoz | MÉRIDA | Vertido en zona de categoría I | NO | ES11060830012010E | Pretratamiento; Tratamiento secundario; Más riguroso | Pretratamiento: Desbaste; Pretratamiento: Desarenado; Pretratamiento: Desengrasado; Tratamiento secundario: Fangos activados; Más riguroso: Desinfección (cloración) | DEMANDA BIOQUIMICA DE OXIGENO 5 DIAS | No | 20 |  | mg O2/L | No
20-2017 | VU-001/14-BA-REV1 | 2017-05-09 14:14 | Autorización de vertido | EDAR Mérida | Ayuntamiento de Mérida | P0608300J | URBANA | Urbano | 74900 | MERIDA | ES11060830012010 | Menos de 30% de aguas residuales industriales |  | PC7204-PV7007 | 6132235 | Vertido a aguas Superficiales | RIO GUADIANA |  | 725946 | 4312420 | 29 | Badajoz | MÉRIDA | Vertido en zona de categoría I | NO | ES11060830012010E | Pretratamiento; Tratamiento secundario; Más riguroso | Pretratamiento: Desbaste; Pretratamiento: Desarenado; Pretratamiento: Desengrasado; Tratamiento secundario: Fangos activados; Más riguroso: Desinfección (cloración) | SOLIDOS EN SUSPENSION | No | 20 |  | mg/L | No
20-2017 | VU-001/14-BA-REV1 | 2017-05-09 14:14 | Autorización de vertido | EDAR Mérida | Ayuntamiento de Mérida | P0608300J | URBANA | Urbano | 74900 | MERIDA | ES11060830012010 | Menos de 30% de aguas residuales industriales |  | PC7204-PV7007 | 6132235 | Vertido a aguas Superficiales | RIO GUADIANA |  | 725946 | 4312420 | 29 | Badajoz | MÉRIDA | Vertido en zona de categoría I | NO | ES11060830012010E | Pretratamiento; Tratamiento secundario; Más riguroso | Pretratamiento: Desbaste; Pretratamiento: Desarenado; Pretratamiento: Desengrasado; Tratamiento secundario: Fangos activados; Más riguroso: Desinfección (cloración) | FOSFORO TOTAL | No | 4 |  | mg P/L | No
20-2017 | VU-001/14-BA-REV1 | 2017-05-09 14:14 | Autorización de vertido | EDAR Mérida | Ayuntamiento de Mérida | P0608300J | URBANA | Urbano | 74900 | MERIDA | ES11060830012010 | Menos de 30% de aguas residuales industriales |  | PC7204-PV7007 | 6132235 | Vertido a aguas Superficiales | RIO GUADIANA |  | 725946 | 4312420 | 29 | Badajoz | MÉRIDA | Vertido en zona de categoría I | NO | ES11060830012010E | Pretratamiento; Tratamiento secundario; Más riguroso | Pretratamiento: Desbaste; Pretratamiento: Desarenado; Pretratamiento: Desengrasado; Tratamiento secundario: Fangos activados; Más riguroso: Desinfección (cloración) | NITROGENO TOTAL | No | 24 |  | mg N/L | No
4-2023 | VU-001/08-BA-REV1 | 2024-02-28 09:30 | Autorización de vertido | EDAR Badajoz | Ayuntamiento de Badajoz | P0601500B | URBANA | Urbano | 160000 | BADAJOZ | ES11060150004020 |  |  | PC8140-PV7930 | 15460000 | Vertido a aguas Superficiales | RIO GUADIANA |  | 672018 | 4303016 | 29 | Badajoz | BADAJOZ | Vertido en zona de categoría I | NO | ES11060150004020E | Pretratamiento; Tratamiento primario; Tratamiento secundario; Más riguroso | Pretratamiento: Desbaste; Pretratamiento: Desarenado; Pretratamiento: Desengrasado; Tratamiento primario: Decantación primaria; Tratamiento primario: Físico-Químico; Tratamiento secundario: Fangos activados; Más riguroso: Nitrificación - Desnitrificación; Más riguroso: Eliminación de Fósforo; Más riguroso: Ozonización | AMONIO | No | 5.1514 |  | mg NH4/L | No
4-2023 | VU-001/08-BA-REV1 | 2024-02-28 09:30 | Autorización de vertido | EDAR Badajoz | Ayuntamiento de Badajoz | P0601500B | URBANA | Urbano | 160000 | BADAJOZ | ES11060150004020 |  |  | PC8140-PV7930 | 15460000 | Vertido a aguas Superficiales | RIO GUADIANA |  | 672018 | 4303016 | 29 | Badajoz | BADAJOZ | Vertido en zona de categoría I | NO | ES11060150004020E | Pretratamiento; Tratamiento primario; Tratamiento secundario; Más riguroso | Pretratamiento: Desbaste; Pretratamiento: Desarenado; Pretratamiento: Desengrasado; Tratamiento primario: Decantación primaria; Tratamiento primario: Físico-Químico; Tratamiento secundario: Fangos activados; Más riguroso: Nitrificación - Desnitrificación; Más riguroso: Eliminación de Fósforo; Más riguroso: Ozonización | SOLIDOS EN SUSPENSION | No | 35 |  | mg/L | No
4-2023 | VU-001/08-BA-REV1 | 2024-02-28 09:30 | Autorización de vertido | EDAR Badajoz | Ayuntamiento de Badajoz | P0601500B | URBANA | Urbano | 160000 | BADAJOZ | ES11060150004020 |  |  | PC8140-PV7930 | 15460000 | Vertido a aguas Superficiales | RIO GUADIANA |  | 672018 | 4303016 | 29 | Badajoz | BADAJOZ | Vertido en zona de categoría I | NO | ES11060150004020E | Pretratamiento; Tratamiento primario; Tratamiento secundario; Más riguroso | Pretratamiento: Desbaste; Pretratamiento: Desarenado; Pretratamiento: Desengrasado; Tratamiento primario: Decantación primaria; Tratamiento primario: Físico-Químico; Tratamiento secundario: Fangos activados; Más riguroso: Nitrificación - Desnitrificación; Más riguroso: Eliminación de Fósforo; Más riguroso: Ozonización | DEMANDA BIOQUIMICA DE OXIGENO 5 DIAS | No | 25 |  | mg O2/L | No
4-2023 | VU-001/08-BA-REV1 | 2024-02-28 09:30 | Autorización de vertido | EDAR Badajoz | Ayuntamiento de Badajoz | P0601500B | URBANA | Urbano | 160000 | BADAJOZ | ES11060150004020 |  |  | PC8140-PV7930 | 15460000 | Vertido a aguas Superficiales | RIO GUADIANA |  | 672018 | 4303016 | 29 | Badajoz | BADAJOZ | Vertido en zona de categoría I | NO | ES11060150004020E | Pretratamiento; Tratamiento primario; Tratamiento secundario; Más riguroso | Pretratamiento: Desbaste; Pretratamiento: Desarenado; Pretratamiento: Desengrasado; Tratamiento primario: Decantación primaria; Tratamiento primario: Físico-Químico; Tratamiento secundario: Fangos activados; Más riguroso: Nitrificación - Desnitrificación; Más riguroso: Eliminación de Fósforo; Más riguroso: Ozonización | PH | No | 8.5 | 6 | ud pH | No
4-2023 | VU-001/08-BA-REV1 | 2024-02-28 09:30 | Autorización de vertido | EDAR Badajoz | Ayuntamiento de Badajoz | P0601500B | URBANA | Urbano | 160000 | BADAJOZ | ES11060150004020 |  |  | PC8140-PV7930 | 15460000 | Vertido a aguas Superficiales | RIO GUADIANA |  | 672018 | 4303016 | 29 | Badajoz | BADAJOZ | Vertido en zona de categoría I | NO | ES11060150004020E | Pretratamiento; Tratamiento primario; Tratamiento secundario; Más riguroso | Pretratamiento: Desbaste; Pretratamiento: Desarenado; Pretratamiento: Desengrasado; Tratamiento primario: Decantación primaria; Tratamiento primario: Físico-Químico; Tratamiento secundario: Fangos activados; Más riguroso: Nitrificación - Desnitrificación; Más riguroso: Eliminación de Fósforo; Más riguroso: Ozonización | NITROGENO TOTAL | No | 20 |  | mg N/L | No
4-2023 | VU-001/08-BA-REV1 | 2024-02-28 09:30 | Autorización de vertido | EDAR Badajoz | Ayuntamiento de Badajoz | P0601500B | URBANA | Urbano | 160000 | BADAJOZ | ES11060150004020 |  |  | PC8140-PV7930 | 15460000 | Vertido a aguas Superficiales | RIO GUADIANA |  | 672018 | 4303016 | 29 | Badajoz | BADAJOZ | Vertido en zona de categoría I | NO | ES11060150004020E | Pretratamiento; Tratamiento primario; Tratamiento secundario; Más riguroso | Pretratamiento: Desbaste; Pretratamiento: Desarenado; Pretratamiento: Desengrasado; Tratamiento primario: Decantación primaria; Tratamiento primario: Físico-Químico; Tratamiento secundario: Fangos activados; Más riguroso: Nitrificación - Desnitrificación; Más riguroso: Eliminación de Fósforo; Más riguroso: Ozonización | FOSFORO TOTAL | No | 2 |  | mg P/L | No
4-2023 | VU-001/08-BA-REV1 | 2024-02-28 09:30 | Autorización de vertido | EDAR Badajoz | Ayuntamiento de Badajoz | P0601500B | URBANA | Urbano | 160000 | BADAJOZ | ES11060150004020 |  |  | PC8140-PV7930 | 15460000 | Vertido a aguas Superficiales | RIO GUADIANA |  | 672018 | 4303016 | 29 | Badajoz | BADAJOZ | Vertido en zona de categoría I | NO | ES11060150004020E | Pretratamiento; Tratamiento primario; Tratamiento secundario; Más riguroso | Pretratamiento: Desbaste; Pretratamiento: Desarenado; Pretratamiento: Desengrasado; Tratamiento primario: Decantación primaria; Tratamiento primario: Físico-Químico; Tratamiento secundario: Fangos activados; Más riguroso: Nitrificación - Desnitrificación; Más riguroso: Eliminación de Fósforo; Más riguroso: Ozonización | TEMPERATURA (VERANO) | No | 26 |  | ºC | No
4-2023 | VU-001/08-BA-REV1 | 2024-02-28 09:30 | Autorización de vertido | EDAR Badajoz | Ayuntamiento de Badajoz | P0601500B | URBANA | Urbano | 160000 | BADAJOZ | ES11060150004020 |  |  | PC8140-PV7930 | 15460000 | Vertido a aguas Superficiales | RIO GUADIANA |  | 672018 | 4303016 | 29 | Badajoz | BADAJOZ | Vertido en zona de categoría I | NO | ES11060150004020E | Pretratamiento; Tratamiento primario; Tratamiento secundario; Más riguroso | Pretratamiento: Desbaste; Pretratamiento: Desarenado; Pretratamiento: Desengrasado; Tratamiento primario: Decantación primaria; Tratamiento primario: Físico-Químico; Tratamiento secundario: Fangos activados; Más riguroso: Nitrificación - Desnitrificación; Más riguroso: Eliminación de Fósforo; Más riguroso: Ozonización | TEMPERATURA (INVIERNO) | No | 26 |  | ºC | No
4-2023 | VU-001/08-BA-REV1 | 2024-02-28 09:30 | Autorización de vertido | EDAR Badajoz | Ayuntamiento de Badajoz | P0601500B | URBANA | Urbano | 160000 | BADAJOZ | ES11060150004020 |  |  | PC8140-PV7930 | 15460000 | Vertido a aguas Superficiales | RIO GUADIANA |  | 672018 | 4303016 | 29 | Badajoz | BADAJOZ | Vertido en zona de categoría I | NO | ES11060150004020E | Pretratamiento; Tratamiento primario; Tratamiento secundario; Más riguroso | Pretratamiento: Desbaste; Pretratamiento: Desarenado; Pretratamiento: Desengrasado; Tratamiento primario: Decantación primaria; Tratamiento primario: Físico-Químico; Tratamiento secundario: Fangos activados; Más riguroso: Nitrificación - Desnitrificación; Más riguroso: Eliminación de Fósforo; Más riguroso: Ozonización | CONDUCTIVIDAD ELECTRICA A 20ºC | No | 1025 |  | µS/cm | No
4-2023 | VU-001/08-BA-REV1 | 2024-02-28 09:30 | Autorización de vertido | EDAR Badajoz | Ayuntamiento de Badajoz | P0601500B | URBANA | Urbano | 160000 | BADAJOZ | ES11060150004020 |  |  | PC8140-PV7930 | 15460000 | Vertido a aguas Superficiales | RIO GUADIANA |  | 672018 | 4303016 | 29 | Badajoz | BADAJOZ | Vertido en zona de categoría I | NO | ES11060150004020E | Pretratamiento; Tratamiento primario; Tratamiento secundario; Más riguroso | Pretratamiento: Desbaste; Pretratamiento: Desarenado; Pretratamiento: Desengrasado; Tratamiento primario: Decantación primaria; Tratamiento primario: Físico-Químico; Tratamiento secundario: Fangos activados; Más riguroso: Nitrificación - Desnitrificación; Más riguroso: Eliminación de Fósforo; Más riguroso: Ozonización | DEMANDA QUIMICA DE OXIGENO | No | 125 |  | mg O2/L | No
32-2018 | VI-029/09-CU-REV1 | 2019-01-14 11:20 | Autorización de vertido | EDARI Bodegas Finca La Estacada | Bodegas Finca La Estacada, S.L. | B81878902 | INDUSTRIAL | Asimilables a domésticos (Aseos) | 0 |  |  |  | 15.93 | PC7634-PV7431 | 17325 | Vertido a aguas Subterraneas Indirecto |  |  | 504640 | 4429892 | 30 | Cuenca | TARANCON | Vertido en zona de categoría I | NO |  | Físico; Químico; Biológico; Otros | Físico: tornillo de desbaste y desengrase y rototamiz; Químico: homogeneizacion y regulación ph; Biológico: fangos activos; Otros: Balsa de regulación con aireación y Filtro Verde | FOSFORO TOTAL | No | 10 |  | mg P/L | No
32-2018 | VI-029/09-CU-REV1 | 2019-01-14 11:20 | Autorización de vertido | EDARI Bodegas Finca La Estacada | Bodegas Finca La Estacada, S.L. | B81878902 | INDUSTRIAL | Asimilables a domésticos (Aseos) | 0 |  |  |  | 15.93 | PC7634-PV7431 | 17325 | Vertido a aguas Subterraneas Indirecto |  |  | 504640 | 4429892 | 30 | Cuenca | TARANCON | Vertido en zona de categoría I | NO |  | Físico; Químico; Biológico; Otros | Físico: tornillo de desbaste y desengrase y rototamiz; Químico: homogeneizacion y regulación ph; Biológico: fangos activos; Otros: Balsa de regulación con aireación y Filtro Verde | NITROGENO TOTAL | No | 20 |  | mg N/L | No
32-2018 | VI-029/09-CU-REV1 | 2019-01-14 11:20 | Autorización de vertido | EDARI Bodegas Finca La Estacada | Bodegas Finca La Estacada, S.L. | B81878902 | INDUSTRIAL | Asimilables a domésticos (Aseos) | 0 |  |  |  | 15.93 | PC7634-PV7431 | 17325 | Vertido a aguas Subterraneas Indirecto |  |  | 504640 | 4429892 | 30 | Cuenca | TARANCON | Vertido en zona de categoría I | NO |  | Físico; Químico; Biológico; Otros | Físico: tornillo de desbaste y desengrase y rototamiz; Químico: homogeneizacion y regulación ph; Biológico: fangos activos; Otros: Balsa de regulación con aireación y Filtro Verde | AMONIO | No | 10 |  | mg NH4/L | No
32-2018 | VI-029/09-CU-REV1 | 2019-01-14 11:20 | Autorización de vertido | EDARI Bodegas Finca La Estacada | Bodegas Finca La Estacada, S.L. | B81878902 | INDUSTRIAL | Asimilables a domésticos (Aseos) | 0 |  |  |  | 15.93 | PC7634-PV7431 | 17325 | Vertido a aguas Subterraneas Indirecto |  |  | 504640 | 4429892 | 30 | Cuenca | TARANCON | Vertido en zona de categoría I | NO |  | Físico; Químico; Biológico; Otros | Físico: tornillo de desbaste y desengrase y rototamiz; Químico: homogeneizacion y regulación ph; Biológico: fangos activos; Otros: Balsa de regulación con aireación y Filtro Verde | ACEITES Y GRASAS | No | 10 |  | mg/L | No
32-2018 | VI-029/09-CU-REV1 | 2019-01-14 11:20 | Autorización de vertido | EDARI Bodegas Finca La Estacada | Bodegas Finca La Estacada, S.L. | B81878902 | INDUSTRIAL | Asimilables a domésticos (Aseos) | 0 |  |  |  | 15.93 | PC7634-PV7431 | 17325 | Vertido a aguas Subterraneas Indirecto |  |  | 504640 | 4429892 | 30 | Cuenca | TARANCON | Vertido en zona de categoría I | NO |  | Físico; Químico; Biológico; Otros | Físico: tornillo de desbaste y desengrase y rototamiz; Químico: homogeneizacion y regulación ph; Biológico: fangos activos; Otros: Balsa de regulación con aireación y Filtro Verde | PH | No | 8 | 6 | ud pH | No
32-2018 | VI-029/09-CU-REV1 | 2019-01-14 11:20 | Autorización de vertido | EDARI Bodegas Finca La Estacada | Bodegas Finca La Estacada, S.L. | B81878902 | INDUSTRIAL | Asimilables a domésticos (Aseos) | 0 |  |  |  | 15.93 | PC7634-PV7431 | 17325 | Vertido a aguas Subterraneas Indirecto |  |  | 504640 | 4429892 | 30 | Cuenca | TARANCON | Vertido en zona de categoría I | NO |  | Físico; Químico; Biológico; Otros | Físico: tornillo de desbaste y desengrase y rototamiz; Químico: homogeneizacion y regulación ph; Biológico: fangos activos; Otros: Balsa de regulación con aireación y Filtro Verde | DEMANDA QUIMICA DE OXIGENO | No | 160 |  | mg O2/L | No
32-2018 | VI-029/09-CU-REV1 | 2019-01-14 11:20 | Autorización de vertido | EDARI Bodegas Finca La Estacada | Bodegas Finca La Estacada, S.L. | B81878902 | INDUSTRIAL | Asimilables a domésticos (Aseos) | 0 |  |  |  | 15.93 | PC7634-PV7431 | 17325 | Vertido a aguas Subterraneas Indirecto |  |  | 504640 | 4429892 | 30 | Cuenca | TARANCON | Vertido en zona de categoría I | NO |  | Físico; Químico; Biológico; Otros | Físico: tornillo de desbaste y desengrase y rototamiz; Químico: homogeneizacion y regulación ph; Biológico: fangos activos; Otros: Balsa de regulación con aireación y Filtro Verde | DEMANDA BIOQUIMICA DE OXIGENO 5 DIAS | No | 40 |  | mg O2/L | No
32-2018 | VI-029/09-CU-REV1 | 2019-01-14 11:20 | Autorización de vertido | EDARI Bodegas Finca La Estacada | Bodegas Finca La Estacada, S.L. | B81878902 | INDUSTRIAL | Asimilables a domésticos (Aseos) | 0 |  |  |  | 15.93 | PC7634-PV7431 | 17325 | Vertido a aguas Subterraneas Indirecto |  |  | 504640 | 4429892 | 30 | Cuenca | TARANCON | Vertido en zona de categoría I | NO |  | Físico; Químico; Biológico; Otros | Físico: tornillo de desbaste y desengrase y rototamiz; Químico: homogeneizacion y regulación ph; Biológico: fangos activos; Otros: Balsa de regulación con aireación y Filtro Verde | SULFATOS | No | 1000 |  | mg/L | No
32-2018 | VI-029/09-CU-REV1 | 2019-01-14 11:20 | Autorización de vertido | EDARI Bodegas Finca La Estacada | Bodegas Finca La Estacada, S.L. | B81878902 | INDUSTRIAL | Asimilables a domésticos (Aseos) | 0 |  |  |  | 15.93 | PC7634-PV7431 | 17325 | Vertido a aguas Subterraneas Indirecto |  |  | 504640 | 4429892 | 30 | Cuenca | TARANCON | Vertido en zona de categoría I | NO |  | Físico; Químico; Biológico; Otros | Físico: tornillo de desbaste y desengrase y rototamiz; Químico: homogeneizacion y regulación ph; Biológico: fangos activos; Otros: Balsa de regulación con aireación y Filtro Verde | CLORUROS | No | 1000 |  | mg/L | No
32-2018 | VI-029/09-CU-REV1 | 2019-01-14 11:20 | Autorización de vertido | EDARI Bodegas Finca La Estacada | Bodegas Finca La Estacada, S.L. | B81878902 | INDUSTRIAL | Asimilables a domésticos (Aseos) | 0 |  |  |  | 15.93 | PC7634-PV7431 | 17325 | Vertido a aguas Subterraneas Indirecto |  |  | 504640 | 4429892 | 30 | Cuenca | TARANCON | Vertido en zona de categoría I | NO |  | Físico; Químico; Biológico; Otros | Físico: tornillo de desbaste y desengrase y rototamiz; Químico: homogeneizacion y regulación ph; Biológico: fangos activos; Otros: Balsa de regulación con aireación y Filtro Verde | CONDUCTIVIDAD ELECTRICA A 20ºC | No | 2000 |  | µS/cm | No
32-2018 | VI-029/09-CU-REV1 | 2019-01-14 11:20 | Autorización de vertido | EDARI Bodegas Finca La Estacada | Bodegas Finca La Estacada, S.L. | B81878902 | INDUSTRIAL | Asimilables a domésticos (Aseos) | 0 |  |  |  | 15.93 | PC7634-PV7431 | 17325 | Vertido a aguas Subterraneas Indirecto |  |  | 504640 | 4429892 | 30 | Cuenca | TARANCON | Vertido en zona de categoría I | NO |  | Físico; Químico; Biológico; Otros | Físico: tornillo de desbaste y desengrase y rototamiz; Químico: homogeneizacion y regulación ph; Biológico: fangos activos; Otros: Balsa de regulación con aireación y Filtro Verde | SOLIDOS EN SUSPENSION | No | 80 |  | mg/L | No
32-2018 | VI-029/09-CU-REV1 | 2019-01-14 11:20 | Autorización de vertido | EDARI Bodegas Finca La Estacada | Bodegas Finca La Estacada, S.L. | B81878902 | INDUSTRIAL | Aguas de proceso | 0 |  |  |  | 15.93 | PC7634-PV7431 | 17325 | Vertido a aguas Subterraneas Indirecto |  |  | 504640 | 4429892 | 30 | Cuenca | TARANCON | Vertido en zona de categoría I | NO |  | Físico; Químico; Biológico; Otros | Físico: tornillo de desbaste y desengrase y rototamiz; Químico: homogeneizacion y regulación ph; Biológico: fangos activos; Otros: Balsa de regulación con aireación y Filtro Verde | SULFATOS | No | 1000 |  | mg/L | No
32-2018 | VI-029/09-CU-REV1 | 2019-01-14 11:20 | Autorización de vertido | EDARI Bodegas Finca La Estacada | Bodegas Finca La Estacada, S.L. | B81878902 | INDUSTRIAL | Aguas de proceso | 0 |  |  |  | 15.93 | PC7634-PV7431 | 17325 | Vertido a aguas Subterraneas Indirecto |  |  | 504640 | 4429892 | 30 | Cuenca | TARANCON | Vertido en zona de categoría I | NO |  | Físico; Químico; Biológico; Otros | Físico: tornillo de desbaste y desengrase y rototamiz; Químico: homogeneizacion y regulación ph; Biológico: fangos activos; Otros: Balsa de regulación con aireación y Filtro Verde | SOLIDOS EN SUSPENSION | No | 80 |  | mg/L | No
32-2018 | VI-029/09-CU-REV1 | 2019-01-14 11:20 | Autorización de vertido | EDARI Bodegas Finca La Estacada | Bodegas Finca La Estacada, S.L. | B81878902 | INDUSTRIAL | Aguas de proceso | 0 |  |  |  | 15.93 | PC7634-PV7431 | 17325 | Vertido a aguas Subterraneas Indirecto |  |  | 504640 | 4429892 | 30 | Cuenca | TARANCON | Vertido en zona de categoría I | NO |  | Físico; Químico; Biológico; Otros | Físico: tornillo de desbaste y desengrase y rototamiz; Químico: homogeneizacion y regulación ph; Biológico: fangos activos; Otros: Balsa de regulación con aireación y Filtro Verde | DEMANDA BIOQUIMICA DE OXIGENO 5 DIAS | No | 40 |  | mg O2/L | No
32-2018 | VI-029/09-CU-REV1 | 2019-01-14 11:20 | Autorización de vertido | EDARI Bodegas Finca La Estacada | Bodegas Finca La Estacada, S.L. | B81878902 | INDUSTRIAL | Aguas de proceso | 0 |  |  |  | 15.93 | PC7634-PV7431 | 17325 | Vertido a aguas Subterraneas Indirecto |  |  | 504640 | 4429892 | 30 | Cuenca | TARANCON | Vertido en zona de categoría I | NO |  | Físico; Químico; Biológico; Otros | Físico: tornillo de desbaste y desengrase y rototamiz; Químico: homogeneizacion y regulación ph; Biológico: fangos activos; Otros: Balsa de regulación con aireación y Filtro Verde | DEMANDA QUIMICA DE OXIGENO | No | 160 |  | mg O2/L | No
32-2018 | VI-029/09-CU-REV1 | 2019-01-14 11:20 | Autorización de vertido | EDARI Bodegas Finca La Estacada | Bodegas Finca La Estacada, S.L. | B81878902 | INDUSTRIAL | Aguas de proceso | 0 |  |  |  | 15.93 | PC7634-PV7431 | 17325 | Vertido a aguas Subterraneas Indirecto |  |  | 504640 | 4429892 | 30 | Cuenca | TARANCON | Vertido en zona de categoría I | NO |  | Físico; Químico; Biológico; Otros | Físico: tornillo de desbaste y desengrase y rototamiz; Químico: homogeneizacion y regulación ph; Biológico: fangos activos; Otros: Balsa de regulación con aireación y Filtro Verde | PH | No | 8 | 6 | ud pH | No
32-2018 | VI-029/09-CU-REV1 | 2019-01-14 11:20 | Autorización de vertido | EDARI Bodegas Finca La Estacada | Bodegas Finca La Estacada, S.L. | B81878902 | INDUSTRIAL | Aguas de proceso | 0 |  |  |  | 15.93 | PC7634-PV7431 | 17325 | Vertido a aguas Subterraneas Indirecto |  |  | 504640 | 4429892 | 30 | Cuenca | TARANCON | Vertido en zona de categoría I | NO |  | Físico; Químico; Biológico; Otros | Físico: tornillo de desbaste y desengrase y rototamiz; Químico: homogeneizacion y regulación ph; Biológico: fangos activos; Otros: Balsa de regulación con aireación y Filtro Verde | ACEITES Y GRASAS | No | 10 |  | mg/L | No
32-2018 | VI-029/09-CU-REV1 | 2019-01-14 11:20 | Autorización de vertido | EDARI Bodegas Finca La Estacada | Bodegas Finca La Estacada, S.L. | B81878902 | INDUSTRIAL | Aguas de proceso | 0 |  |  |  | 15.93 | PC7634-PV7431 | 17325 | Vertido a aguas Subterraneas Indirecto |  |  | 504640 | 4429892 | 30 | Cuenca | TARANCON | Vertido en zona de categoría I | NO |  | Físico; Químico; Biológico; Otros | Físico: tornillo de desbaste y desengrase y rototamiz; Químico: homogeneizacion y regulación ph; Biológico: fangos activos; Otros: Balsa de regulación con aireación y Filtro Verde | AMONIO | No | 10 |  | mg NH4/L | No
32-2018 | VI-029/09-CU-REV1 | 2019-01-14 11:20 | Autorización de vertido | EDARI Bodegas Finca La Estacada | Bodegas Finca La Estacada, S.L. | B81878902 | INDUSTRIAL | Aguas de proceso | 0 |  |  |  | 15.93 | PC7634-PV7431 | 17325 | Vertido a aguas Subterraneas Indirecto |  |  | 504640 | 4429892 | 30 | Cuenca | TARANCON | Vertido en zona de categoría I | NO |  | Físico; Químico; Biológico; Otros | Físico: tornillo de desbaste y desengrase y rototamiz; Químico: homogeneizacion y regulación ph; Biológico: fangos activos; Otros: Balsa de regulación con aireación y Filtro Verde | NITROGENO TOTAL | No | 20 |  | mg N/L | No
32-2018 | VI-029/09-CU-REV1 | 2019-01-14 11:20 | Autorización de vertido | EDARI Bodegas Finca La Estacada | Bodegas Finca La Estacada, S.L. | B81878902 | INDUSTRIAL | Aguas de proceso | 0 |  |  |  | 15.93 | PC7634-PV7431 | 17325 | Vertido a aguas Subterraneas Indirecto |  |  | 504640 | 4429892 | 30 | Cuenca | TARANCON | Vertido en zona de categoría I | NO |  | Físico; Químico; Biológico; Otros | Físico: tornillo de desbaste y desengrase y rototamiz; Químico: homogeneizacion y regulación ph; Biológico: fangos activos; Otros: Balsa de regulación con aireación y Filtro Verde | CONDUCTIVIDAD ELECTRICA A 20ºC | No | 2000 |  | µS/cm | No
32-2018 | VI-029/09-CU-REV1 | 2019-01-14 11:20 | Autorización de vertido | EDARI Bodegas Finca La Estacada | Bodegas Finca La Estacada, S.L. | B81878902 | INDUSTRIAL | Aguas de proceso | 0 |  |  |  | 15.93 | PC7634-PV7431 | 17325 | Vertido a aguas Subterraneas Indirecto |  |  | 504640 | 4429892 | 30 | Cuenca | TARANCON | Vertido en zona de categoría I | NO |  | Físico; Químico; Biológico; Otros | Físico: tornillo de desbaste y desengrase y rototamiz; Químico: homogeneizacion y regulación ph; Biológico: fangos activos; Otros: Balsa de regulación con aireación y Filtro Verde | FOSFORO TOTAL | No | 10 |  | mg P/L | No
32-2018 | VI-029/09-CU-REV1 | 2019-01-14 11:20 | Autorización de vertido | EDARI Bodegas Finca La Estacada | Bodegas Finca La Estacada, S.L. | B81878902 | INDUSTRIAL | Aguas de proceso | 0 |  |  |  | 15.93 | PC7634-PV7431 | 17325 | Vertido a aguas Subterraneas Indirecto |  |  | 504640 | 4429892 | 30 | Cuenca | TARANCON | Vertido en zona de categoría I | NO |  | Físico; Químico; Biológico; Otros | Físico: tornillo de desbaste y desengrase y rototamiz; Químico: homogeneizacion y regulación ph; Biológico: fangos activos; Otros: Balsa de regulación con aireación y Filtro Verde | CLORUROS | No | 1000 |  | mg/L | No
21-2017 | VI-005/09-CU-REV1 | 2018-09-18 11:32 | Autorización de vertido | EDARI Repsol Comercial Pdtos Petrolifero, S.A. (E.S. en PK 121, Marg Dcha, A-III. Zafra de Záncara) | Repsol Comercial de Productos Petrolíferos, S.A. | A80298839 | INDUSTRIAL | Asimilables a domésticos (Aseos) | 0 |  |  |  | 50.50 | PC7650-PV7447 | 6610 | Vertido a aguas Subterraneas Indirecto |  |  | 533410 | 4413792 | 30 | Cuenca | ZAFRA DE ZÁNCARA | Vertido en zona de categoría I | NO |  | Físico; Biológico; Otros | Físico: separador de grasas Reja desbaste; Biológico: Reactor biológico de fangos activos por aireación prolongada Deposito espesador para lodos; Otros: Zanja filtrante(9) | DEMANDA QUIMICA DE OXIGENO | No | 125 |  | mg O2/L | No
21-2017 | VI-005/09-CU-REV1 | 2018-09-18 11:32 | Autorización de vertido | EDARI Repsol Comercial Pdtos Petrolifero, S.A. (E.S. en PK 121, Marg Dcha, A-III. Zafra de Záncara) | Repsol Comercial de Productos Petrolíferos, S.A. | A80298839 | INDUSTRIAL | Asimilables a domésticos (Aseos) | 0 |  |  |  | 50.50 | PC7650-PV7447 | 6610 | Vertido a aguas Subterraneas Indirecto |  |  | 533410 | 4413792 | 30 | Cuenca | ZAFRA DE ZÁNCARA | Vertido en zona de categoría I | NO |  | Físico; Biológico; Otros | Físico: separador de grasas Reja desbaste; Biológico: Reactor biológico de fangos activos por aireación prolongada Deposito espesador para lodos; Otros: Zanja filtrante(9) | DEMANDA BIOQUIMICA DE OXIGENO 5 DIAS | No | 25 |  | mg O2/L | No
21-2017 | VI-005/09-CU-REV1 | 2018-09-18 11:32 | Autorización de vertido | EDARI Repsol Comercial Pdtos Petrolifero, S.A. (E.S. en PK 121, Marg Dcha, A-III. Zafra de Záncara) | Repsol Comercial de Productos Petrolíferos, S.A. | A80298839 | INDUSTRIAL | Asimilables a domésticos (Aseos) | 0 |  |  |  | 50.50 | PC7650-PV7447 | 6610 | Vertido a aguas Subterraneas Indirecto |  |  | 533410 | 4413792 | 30 | Cuenca | ZAFRA DE ZÁNCARA | Vertido en zona de categoría I | NO |  | Físico; Biológico; Otros | Físico: separador de grasas Reja desbaste; Biológico: Reactor biológico de fangos activos por aireación prolongada Deposito espesador para lodos; Otros: Zanja filtrante(9) | ACEITES Y GRASAS | No | 5 |  | mg/L | No
21-2017 | VI-005/09-CU-REV1 | 2018-09-18 11:32 | Autorización de vertido | EDARI Repsol Comercial Pdtos Petrolifero, S.A. (E.S. en PK 121, Marg Dcha, A-III. Zafra de Záncara) | Repsol Comercial de Productos Petrolíferos, S.A. | A80298839 | INDUSTRIAL | Asimilables a domésticos (Aseos) | 0 |  |  |  | 50.50 | PC7650-PV7447 | 6610 | Vertido a aguas Subterraneas Indirecto |  |  | 533410 | 4413792 | 30 | Cuenca | ZAFRA DE ZÁNCARA | Vertido en zona de categoría I | NO |  | Físico; Biológico; Otros | Físico: separador de grasas Reja desbaste; Biológico: Reactor biológico de fangos activos por aireación prolongada Deposito espesador para lodos; Otros: Zanja filtrante(9) | SOLIDOS EN SUSPENSION | No | 35 |  | mg/L | No
21-2017 | VI-005/09-CU-REV1 | 2018-09-18 11:32 | Autorización de vertido | EDARI Repsol Comercial Pdtos Petrolifero, S.A. (E.S. en PK 121, Marg Dcha, A-III. Zafra de Záncara) | Repsol Comercial de Productos Petrolíferos, S.A. | A80298839 | INDUSTRIAL | Aguas de proceso | 0 |  |  |  | 50.50 | PC7651-PV7448 | 1085 | Vertido a aguas Subterraneas Indirecto |  |  | 533410 | 4413824 | 30 | Cuenca | ZAFRA DE ZÁNCARA | Vertido en zona de categoría I | NO |  | Físico; Otros | Físico: Separador de hidrocarburos con decantador de lodos; Otros: Filtro verde | ACEITES Y GRASAS | No | 5 |  | mg/L | No
21-2017 | VI-005/09-CU-REV1 | 2018-09-18 11:32 | Autorización de vertido | EDARI Repsol Comercial Pdtos Petrolifero, S.A. (E.S. en PK 121, Marg Dcha, A-III. Zafra de Záncara) | Repsol Comercial de Productos Petrolíferos, S.A. | A80298839 | INDUSTRIAL | Aguas de proceso | 0 |  |  |  | 50.50 | PC7651-PV7448 | 1085 | Vertido a aguas Subterraneas Indirecto |  |  | 533410 | 4413824 | 30 | Cuenca | ZAFRA DE ZÁNCARA | Vertido en zona de categoría I | NO |  | Físico; Otros | Físico: Separador de hidrocarburos con decantador de lodos; Otros: Filtro verde | DEMANDA QUIMICA DE OXIGENO | No | 125 |  | mg O2/L | No
21-2017 | VI-005/09-CU-REV1 | 2018-09-18 11:32 | Autorización de vertido | EDARI Repsol Comercial Pdtos Petrolifero, S.A. (E.S. en PK 121, Marg Dcha, A-III. Zafra de Záncara) | Repsol Comercial de Productos Petrolíferos, S.A. | A80298839 | INDUSTRIAL | Aguas de proceso | 0 |  |  |  | 50.50 | PC7651-PV7448 | 1085 | Vertido a aguas Subterraneas Indirecto |  |  | 533410 | 4413824 | 30 | Cuenca | ZAFRA DE ZÁNCARA | Vertido en zona de categoría I | NO |  | Físico; Otros | Físico: Separador de hidrocarburos con decantador de lodos; Otros: Filtro verde | DEMANDA BIOQUIMICA DE OXIGENO 5 DIAS | No | 25 |  | mg O2/L | No
21-2017 | VI-005/09-CU-REV1 | 2018-09-18 11:32 | Autorización de vertido | EDARI Repsol Comercial Pdtos Petrolifero, S.A. (E.S. en PK 121, Marg Dcha, A-III. Zafra de Záncara) | Repsol Comercial de Productos Petrolíferos, S.A. | A80298839 | INDUSTRIAL | Aguas de proceso | 0 |  |  |  | 50.50 | PC7651-PV7448 | 1085 | Vertido a aguas Subterraneas Indirecto |  |  | 533410 | 4413824 | 30 | Cuenca | ZAFRA DE ZÁNCARA | Vertido en zona de categoría I | NO |  | Físico; Otros | Físico: Separador de hidrocarburos con decantador de lodos; Otros: Filtro verde | SOLIDOS EN SUSPENSION | No | 35 |  | mg/L | No
21-2017 | VI-005/09-CU-REV1 | 2018-09-18 11:32 | Autorización de vertido | EDARI Repsol Comercial Pdtos Petrolifero, S.A. (E.S. en PK 121, Marg Dcha, A-III. Zafra de Záncara) | Repsol Comercial de Productos Petrolíferos, S.A. | A80298839 | INDUSTRIAL | Aguas de proceso | 0 |  |  |  | 50.50 | PC7651-PV7448 | 1085 | Vertido a aguas Subterraneas Indirecto |  |  | 533410 | 4413824 | 30 | Cuenca | ZAFRA DE ZÁNCARA | Vertido en zona de categoría I | NO |  | Físico; Otros | Físico: Separador de hidrocarburos con decantador de lodos; Otros: Filtro verde | HIDROCARBUROS | No | 5 |  | mg/L | No
21-2017 | VI-005/09-CU-REV1 | 2018-09-18 11:32 | Autorización de vertido | EDARI Repsol Comercial Pdtos Petrolifero, S.A. (E.S. en PK 121, Marg Dcha, A-III. Zafra de Záncara) | Repsol Comercial de Productos Petrolíferos, S.A. | A80298839 | INDUSTRIAL | Aguas de proceso | 0 |  |  |  | 50.50 | PC7651-PV7448 | 1085 | Vertido a aguas Subterraneas Indirecto |  |  | 533410 | 4413824 | 30 | Cuenca | ZAFRA DE ZÁNCARA | Vertido en zona de categoría I | NO |  | Físico; Otros | Físico: Separador de hidrocarburos con decantador de lodos; Otros: Filtro verde | CONDUCTIVIDAD ELECTRICA A 20ºC | No | 300 |  | µS/cm | No
21-2017 | VI-005/09-CU-REV1 | 2018-09-18 11:32 | Autorización de vertido | EDARI Repsol Comercial Pdtos Petrolifero, S.A. (E.S. en PK 121, Marg Dcha, A-III. Zafra de Záncara) | Repsol Comercial de Productos Petrolíferos, S.A. | A80298839 | INDUSTRIAL | Aguas de proceso | 0 |  |  |  | 50.50 | PC7651-PV7448 | 1085 | Vertido a aguas Subterraneas Indirecto |  |  | 533410 | 4413824 | 30 | Cuenca | ZAFRA DE ZÁNCARA | Vertido en zona de categoría I | NO |  | Físico; Otros | Físico: Separador de hidrocarburos con decantador de lodos; Otros: Filtro verde | TENSOACTIVOS ANIONICOS | No | 2 |  | mg LAS/L | No
58-2015 | VI-030/08-BA-REV3 | 2022-12-06 17:29 | Autorización de vertido | EDARI Planta Termosolar Extremadura | PLANTA TERMOSOLAR DE EXTREMADURA, S.L.U. | B84412352 | INDUSTRIAL | Aguas de proceso | 0 |  |  |  | 40.10 | PC7244-PV7047 | 653000 | Vertido a aguas Superficiales | RIO RUECAS |  | 277552 | 4339142 | 30 | Badajoz | NAVALVILLAR DE PELA | Vertido en zona de categoría I | NO |  | Físico; Físico-químico; Biológico | Físico: Físico; Físico-químico: Físico-químico; Biológico: Biológico | ACEITES Y GRASAS | No | 2 |  | mg/L | No
58-2015 | VI-030/08-BA-REV3 | 2022-12-06 17:29 | Autorización de vertido | EDARI Planta Termosolar Extremadura | PLANTA TERMOSOLAR DE EXTREMADURA, S.L.U. | B84412352 | INDUSTRIAL | Aguas de proceso | 0 |  |  |  | 40.10 | PC7244-PV7047 | 653000 | Vertido a aguas Superficiales | RIO RUECAS |  | 277552 | 4339142 | 30 | Badajoz | NAVALVILLAR DE PELA | Vertido en zona de categoría I | NO |  | Físico; Físico-químico; Biológico | Físico: Físico; Físico-químico: Físico-químico; Biológico: Biológico | TOLUENO | Sí | 50 |  | µg/L | No
58-2015 | VI-030/08-BA-REV3 | 2022-12-06 17:29 | Autorización de vertido | EDARI Planta Termosolar Extremadura | PLANTA TERMOSOLAR DE EXTREMADURA, S.L.U. | B84412352 | INDUSTRIAL | Aguas de proceso | 0 |  |  |  | 40.10 | PC7244-PV7047 | 653000 | Vertido a aguas Superficiales | RIO RUECAS |  | 277552 | 4339142 | 30 | Badajoz | NAVALVILLAR DE PELA | Vertido en zona de categoría I | NO |  | Físico; Físico-químico; Biológico | Físico: Físico; Físico-químico: Físico-químico; Biológico: Biológico | BENCENO | Sí | 10 |  | µg/L | No
58-2015 | VI-030/08-BA-REV3 | 2022-12-06 17:29 | Autorización de vertido | EDARI Planta Termosolar Extremadura | PLANTA TERMOSOLAR DE EXTREMADURA, S.L.U. | B84412352 | INDUSTRIAL | Aguas de proceso | 0 |  |  |  | 40.10 | PC7244-PV7047 | 653000 | Vertido a aguas Superficiales | RIO RUECAS |  | 277552 | 4339142 | 30 | Badajoz | NAVALVILLAR DE PELA | Vertido en zona de categoría I | NO |  | Físico; Físico-químico; Biológico | Físico: Físico; Físico-químico: Físico-químico; Biológico: Biológico | BIFENILO | No | 10 |  | µg/L | No
58-2015 | VI-030/08-BA-REV3 | 2022-12-06 17:29 | Autorización de vertido | EDARI Planta Termosolar Extremadura | PLANTA TERMOSOLAR DE EXTREMADURA, S.L.U. | B84412352 | INDUSTRIAL | Aguas de proceso | 0 |  |  |  | 40.10 | PC7244-PV7047 | 653000 | Vertido a aguas Superficiales | RIO RUECAS |  | 277552 | 4339142 | 30 | Badajoz | NAVALVILLAR DE PELA | Vertido en zona de categoría I | NO |  | Físico; Físico-químico; Biológico | Físico: Físico; Físico-químico: Físico-químico; Biológico: Biológico | CAUDAL MAXIMO | No | 75 |  | m3/h | No
58-2015 | VI-030/08-BA-REV3 | 2022-12-06 17:29 | Autorización de vertido | EDARI Planta Termosolar Extremadura | PLANTA TERMOSOLAR DE EXTREMADURA, S.L.U. | B84412352 | INDUSTRIAL | Escorrentia | 0 |  |  |  | 40.10 | PC7244-PV7047 | 653000 | Vertido a aguas Superficiales | RIO RUECAS |  | 277552 | 4339142 | 30 | Badajoz | NAVALVILLAR DE PELA | Vertido en zona de categoría I | NO |  | Físico; Físico-químico; Biológico | Físico: Físico; Físico-químico: Físico-químico; Biológico: Biológico | XILENO (SUMA ISOMEROS ORTO, META Y PARA) | Sí | 30 |  | µg/L | No
58-2015 | VI-030/08-BA-REV3 | 2022-12-06 17:29 | Autorización de vertido | EDARI Planta Termosolar Extremadura | PLANTA TERMOSOLAR DE EXTREMADURA, S.L.U. | B84412352 | INDUSTRIAL | Aguas de proceso | 0 |  |  |  | 40.10 | PC7244-PV7047 | 653000 | Vertido a aguas Superficiales | RIO RUECAS |  | 277552 | 4339142 | 30 | Badajoz | NAVALVILLAR DE PELA | Vertido en zona de categoría I | NO |  | Físico; Físico-químico; Biológico | Físico: Físico; Físico-químico: Físico-químico; Biológico: Biológico | SOLIDOS EN SUSPENSION | No | 25 |  | mg/L | No
58-2015 | VI-030/08-BA-REV3 | 2022-12-06 17:29 | Autorización de vertido | EDARI Planta Termosolar Extremadura | PLANTA TERMOSOLAR DE EXTREMADURA, S.L.U. | B84412352 | INDUSTRIAL | Escorrentia | 0 |  |  |  | 40.10 | PC7244-PV7047 | 653000 | Vertido a aguas Superficiales | RIO RUECAS |  | 277552 | 4339142 | 30 | Badajoz | NAVALVILLAR DE PELA | Vertido en zona de categoría I | NO |  | Físico; Físico-químico; Biológico | Físico: Físico; Físico-químico: Físico-químico; Biológico: Biológico | FENOL | No | 5 |  | µg/L | No
58-2015 | VI-030/08-BA-REV3 | 2022-12-06 17:29 | Autorización de vertido | EDARI Planta Termosolar Extremadura | PLANTA TERMOSOLAR DE EXTREMADURA, S.L.U. | B84412352 | INDUSTRIAL | Aguas de proceso | 0 |  |  |  | 40.10 | PC7244-PV7047 | 653000 | Vertido a aguas Superficiales | RIO RUECAS |  | 277552 | 4339142 | 30 | Badajoz | NAVALVILLAR DE PELA | Vertido en zona de categoría I | NO |  | Físico; Físico-químico; Biológico | Físico: Físico; Físico-químico: Físico-químico; Biológico: Biológico | DEMANDA BIOQUIMICA DE OXIGENO 5 DIAS | No | 10 |  | mg O2/L | No
58-2015 | VI-030/08-BA-REV3 | 2022-12-06 17:29 | Autorización de vertido | EDARI Planta Termosolar Extremadura | PLANTA TERMOSOLAR DE EXTREMADURA, S.L.U. | B84412352 | INDUSTRIAL | Aguas de proceso | 0 |  |  |  | 40.10 | PC7244-PV7047 | 653000 | Vertido a aguas Superficiales | RIO RUECAS |  | 277552 | 4339142 | 30 | Badajoz | NAVALVILLAR DE PELA | Vertido en zona de categoría I | NO |  | Físico; Físico-químico; Biológico | Físico: Físico; Físico-químico: Físico-químico; Biológico: Biológico | DEMANDA QUIMICA DE OXIGENO | No | 100 |  | mg O2/L | No
58-2015 | VI-030/08-BA-REV3 | 2022-12-06 17:29 | Autorización de vertido | EDARI Planta Termosolar Extremadura | PLANTA TERMOSOLAR DE EXTREMADURA, S.L.U. | B84412352 | INDUSTRIAL | Aguas de proceso | 0 |  |  |  | 40.10 | PC7244-PV7047 | 653000 | Vertido a aguas Superficiales | RIO RUECAS |  | 277552 | 4339142 | 30 | Badajoz | NAVALVILLAR DE PELA | Vertido en zona de categoría I | NO |  | Físico; Físico-químico; Biológico | Físico: Físico; Físico-químico: Físico-químico; Biológico: Biológico | PH | No | 9 | 6 | ud pH | No
58-2015 | VI-030/08-BA-REV3 | 2022-12-06 17:29 | Autorización de vertido | EDARI Planta Termosolar Extremadura | PLANTA TERMOSOLAR DE EXTREMADURA, S.L.U. | B84412352 | INDUSTRIAL | Escorrentia | 0 |  |  |  | 40.10 | PC7244-PV7047 | 653000 | Vertido a aguas Superficiales | RIO RUECAS |  | 277552 | 4339142 | 30 | Badajoz | NAVALVILLAR DE PELA | Vertido en zona de categoría I | NO |  | Físico; Físico-químico; Biológico | Físico: Físico; Físico-químico: Físico-químico; Biológico: Biológico | SULFATOS | No | 250 |  | mg/L | No
58-2015 | VI-030/08-BA-REV3 | 2022-12-06 17:29 | Autorización de vertido | EDARI Planta Termosolar Extremadura | PLANTA TERMOSOLAR DE EXTREMADURA, S.L.U. | B84412352 | INDUSTRIAL | Aguas de proceso | 0 |  |  |  | 40.10 | PC7244-PV7047 | 653000 | Vertido a aguas Superficiales | RIO RUECAS |  | 277552 | 4339142 | 30 | Badajoz | NAVALVILLAR DE PELA | Vertido en zona de categoría I | NO |  | Físico; Físico-químico; Biológico | Físico: Físico; Físico-químico: Físico-químico; Biológico: Biológico | NITRATOS | No | 25 |  | mg NO3/L | No
58-2015 | VI-030/08-BA-REV3 | 2022-12-06 17:29 | Autorización de vertido | EDARI Planta Termosolar Extremadura | PLANTA TERMOSOLAR DE EXTREMADURA, S.L.U. | B84412352 | INDUSTRIAL | Aguas de proceso | 0 |  |  |  | 40.10 | PC7244-PV7047 | 653000 | Vertido a aguas Superficiales | RIO RUECAS |  | 277552 | 4339142 | 30 | Badajoz | NAVALVILLAR DE PELA | Vertido en zona de categoría I | NO |  | Físico; Físico-químico; Biológico | Físico: Físico; Físico-químico: Físico-químico; Biológico: Biológico | TEMPERATURA (VERANO) | No | 30 |  | ºC | No
58-2015 | VI-030/08-BA-REV3 | 2022-12-06 17:29 | Autorización de vertido | EDARI Planta Termosolar Extremadura | PLANTA TERMOSOLAR DE EXTREMADURA, S.L.U. | B84412352 | INDUSTRIAL | Aguas de proceso | 0 |  |  |  | 40.10 | PC7244-PV7047 | 653000 | Vertido a aguas Superficiales | RIO RUECAS |  | 277552 | 4339142 | 30 | Badajoz | NAVALVILLAR DE PELA | Vertido en zona de categoría I | NO |  | Físico; Físico-químico; Biológico | Físico: Físico; Físico-químico: Físico-químico; Biológico: Biológico | CONDUCTIVIDAD ELECTRICA A 20ºC | No | 1200 |  | µS/cm | No
58-2015 | VI-030/08-BA-REV3 | 2022-12-06 17:29 | Autorización de vertido | EDARI Planta Termosolar Extremadura | PLANTA TERMOSOLAR DE EXTREMADURA, S.L.U. | B84412352 | INDUSTRIAL | Aguas de proceso | 0 |  |  |  | 40.10 | PC7244-PV7047 | 653000 | Vertido a aguas Superficiales | RIO RUECAS |  | 277552 | 4339142 | 30 | Badajoz | NAVALVILLAR DE PELA | Vertido en zona de categoría I | NO |  | Físico; Físico-químico; Biológico | Físico: Físico; Físico-químico: Físico-químico; Biológico: Biológico | CLORUROS | No | 150 |  | mg/L | No
58-2015 | VI-030/08-BA-REV3 | 2022-12-06 17:29 | Autorización de vertido | EDARI Planta Termosolar Extremadura | PLANTA TERMOSOLAR DE EXTREMADURA, S.L.U. | B84412352 | INDUSTRIAL | Aguas de proceso | 0 |  |  |  | 40.10 | PC7244-PV7047 | 653000 | Vertido a aguas Superficiales | RIO RUECAS |  | 277552 | 4339142 | 30 | Badajoz | NAVALVILLAR DE PELA | Vertido en zona de categoría I | NO |  | Físico; Físico-químico; Biológico | Físico: Físico; Físico-químico: Físico-químico; Biológico: Biológico | SULFATOS | No | 250 |  | mg/L | No
58-2015 | VI-030/08-BA-REV3 | 2022-12-06 17:29 | Autorización de vertido | EDARI Planta Termosolar Extremadura | PLANTA TERMOSOLAR DE EXTREMADURA, S.L.U. | B84412352 | INDUSTRIAL | Aguas de proceso | 0 |  |  |  | 40.10 | PC7244-PV7047 | 653000 | Vertido a aguas Superficiales | RIO RUECAS |  | 277552 | 4339142 | 30 | Badajoz | NAVALVILLAR DE PELA | Vertido en zona de categoría I | NO |  | Físico; Físico-químico; Biológico | Físico: Físico; Físico-químico: Físico-químico; Biológico: Biológico | FENOL | No | 5 |  | µg/L | No
58-2015 | VI-030/08-BA-REV3 | 2022-12-06 17:29 | Autorización de vertido | EDARI Planta Termosolar Extremadura | PLANTA TERMOSOLAR DE EXTREMADURA, S.L.U. | B84412352 | INDUSTRIAL | Aguas de proceso | 0 |  |  |  | 40.10 | PC7244-PV7047 | 653000 | Vertido a aguas Superficiales | RIO RUECAS |  | 277552 | 4339142 | 30 | Badajoz | NAVALVILLAR DE PELA | Vertido en zona de categoría I | NO |  | Físico; Físico-químico; Biológico | Físico: Físico; Físico-químico: Físico-químico; Biológico: Biológico | CLORO TOTAL | No | 0.1 |  | mg HClO/L | No
58-2015 | VI-030/08-BA-REV3 | 2022-12-06 17:29 | Autorización de vertido | EDARI Planta Termosolar Extremadura | PLANTA TERMOSOLAR DE EXTREMADURA, S.L.U. | B84412352 | INDUSTRIAL | Escorrentia | 0 |  |  |  | 40.10 | PC7244-PV7047 | 653000 | Vertido a aguas Superficiales | RIO RUECAS |  | 277552 | 4339142 | 30 | Badajoz | NAVALVILLAR DE PELA | Vertido en zona de categoría I | NO |  | Físico; Físico-químico; Biológico | Físico: Físico; Físico-químico: Físico-químico; Biológico: Biológico | CLORO TOTAL | No | 0.1 |  | mg HClO/L | No
58-2015 | VI-030/08-BA-REV3 | 2022-12-06 17:29 | Autorización de vertido | EDARI Planta Termosolar Extremadura | PLANTA TERMOSOLAR DE EXTREMADURA, S.L.U. | B84412352 | INDUSTRIAL | Aguas de proceso | 0 |  |  |  | 40.10 | PC7244-PV7047 | 653000 | Vertido a aguas Superficiales | RIO RUECAS |  | 277552 | 4339142 | 30 | Badajoz | NAVALVILLAR DE PELA | Vertido en zona de categoría I | NO |  | Físico; Físico-químico; Biológico | Físico: Físico; Físico-químico: Físico-químico; Biológico: Biológico | XILENO (SUMA ISOMEROS ORTO, META Y PARA) | Sí | 30 |  | µg/L | No
58-2015 | VI-030/08-BA-REV3 | 2022-12-06 17:29 | Autorización de vertido | EDARI Planta Termosolar Extremadura | PLANTA TERMOSOLAR DE EXTREMADURA, S.L.U. | B84412352 | INDUSTRIAL | Escorrentia | 0 |  |  |  | 40.10 | PC7244-PV7047 | 653000 | Vertido a aguas Superficiales | RIO RUECAS |  | 277552 | 4339142 | 30 | Badajoz | NAVALVILLAR DE PELA | Vertido en zona de categoría I | NO |  | Físico; Físico-químico; Biológico | Físico: Físico; Físico-químico: Físico-químico; Biológico: Biológico | BIFENILO | No | 10 |  | µg/L | No
58-2015 | VI-030/08-BA-REV3 | 2022-12-06 17:29 | Autorización de vertido | EDARI Planta Termosolar Extremadura | PLANTA TERMOSOLAR DE EXTREMADURA, S.L.U. | B84412352 | INDUSTRIAL | Escorrentia | 0 |  |  |  | 40.10 | PC7244-PV7047 | 653000 | Vertido a aguas Superficiales | RIO RUECAS |  | 277552 | 4339142 | 30 | Badajoz | NAVALVILLAR DE PELA | Vertido en zona de categoría I | NO |  | Físico; Físico-químico; Biológico | Físico: Físico; Físico-químico: Físico-químico; Biológico: Biológico | BENCENO | Sí | 10 |  | µg/L | No
58-2015 | VI-030/08-BA-REV3 | 2022-12-06 17:29 | Autorización de vertido | EDARI Planta Termosolar Extremadura | PLANTA TERMOSOLAR DE EXTREMADURA, S.L.U. | B84412352 | INDUSTRIAL | Escorrentia | 0 |  |  |  | 40.10 | PC7244-PV7047 | 653000 | Vertido a aguas Superficiales | RIO RUECAS |  | 277552 | 4339142 | 30 | Badajoz | NAVALVILLAR DE PELA | Vertido en zona de categoría I | NO |  | Físico; Físico-químico; Biológico | Físico: Físico; Físico-químico: Físico-químico; Biológico: Biológico | TOLUENO | Sí | 50 |  | µg/L | No
58-2015 | VI-030/08-BA-REV3 | 2022-12-06 17:29 | Autorización de vertido | EDARI Planta Termosolar Extremadura | PLANTA TERMOSOLAR DE EXTREMADURA, S.L.U. | B84412352 | INDUSTRIAL | Escorrentia | 0 |  |  |  | 40.10 | PC7244-PV7047 | 653000 | Vertido a aguas Superficiales | RIO RUECAS |  | 277552 | 4339142 | 30 | Badajoz | NAVALVILLAR DE PELA | Vertido en zona de categoría I | NO |  | Físico; Físico-químico; Biológico | Físico: Físico; Físico-químico: Físico-químico; Biológico: Biológico | ETILBENCENO | Sí | 30 |  | µg/L | No
58-2015 | VI-030/08-BA-REV3 | 2022-12-06 17:29 | Autorización de vertido | EDARI Planta Termosolar Extremadura | PLANTA TERMOSOLAR DE EXTREMADURA, S.L.U. | B84412352 | INDUSTRIAL | Escorrentia | 0 |  |  |  | 40.10 | PC7244-PV7047 | 653000 | Vertido a aguas Superficiales | RIO RUECAS |  | 277552 | 4339142 | 30 | Badajoz | NAVALVILLAR DE PELA | Vertido en zona de categoría I | NO |  | Físico; Físico-químico; Biológico | Físico: Físico; Físico-químico: Físico-químico; Biológico: Biológico | CAUDAL MAXIMO | No | 75 |  | m3/h | No
58-2015 | VI-030/08-BA-REV3 | 2022-12-06 17:29 | Autorización de vertido | EDARI Planta Termosolar Extremadura | PLANTA TERMOSOLAR DE EXTREMADURA, S.L.U. | B84412352 | INDUSTRIAL | Escorrentia | 0 |  |  |  | 40.10 | PC7244-PV7047 | 653000 | Vertido a aguas Superficiales | RIO RUECAS |  | 277552 | 4339142 | 30 | Badajoz | NAVALVILLAR DE PELA | Vertido en zona de categoría I | NO |  | Físico; Físico-químico; Biológico | Físico: Físico; Físico-químico: Físico-químico; Biológico: Biológico | SOLIDOS EN SUSPENSION | No | 25 |  | mg/L | No
58-2015 | VI-030/08-BA-REV3 | 2022-12-06 17:29 | Autorización de vertido | EDARI Planta Termosolar Extremadura | PLANTA TERMOSOLAR DE EXTREMADURA, S.L.U. | B84412352 | INDUSTRIAL | Aguas de proceso | 0 |  |  |  | 40.10 | PC7244-PV7047 | 653000 | Vertido a aguas Superficiales | RIO RUECAS |  | 277552 | 4339142 | 30 | Badajoz | NAVALVILLAR DE PELA | Vertido en zona de categoría I | NO |  | Físico; Físico-químico; Biológico | Físico: Físico; Físico-químico: Físico-químico; Biológico: Biológico | XILENO (SUMA ISOMEROS ORTO, META Y PARA) | Sí | 30 |  | µg/L | No
58-2015 | VI-030/08-BA-REV3 | 2022-12-06 17:29 | Autorización de vertido | EDARI Planta Termosolar Extremadura | PLANTA TERMOSOLAR DE EXTREMADURA, S.L.U. | B84412352 | INDUSTRIAL | Escorrentia | 0 |  |  |  | 40.10 | PC7244-PV7047 | 653000 | Vertido a aguas Superficiales | RIO RUECAS |  | 277552 | 4339142 | 30 | Badajoz | NAVALVILLAR DE PELA | Vertido en zona de categoría I | NO |  | Físico; Físico-químico; Biológico | Físico: Físico; Físico-químico: Físico-químico; Biológico: Biológico | DEMANDA QUIMICA DE OXIGENO | No | 100 |  | mg O2/L | No
58-2015 | VI-030/08-BA-REV3 | 2022-12-06 17:29 | Autorización de vertido | EDARI Planta Termosolar Extremadura | PLANTA TERMOSOLAR DE EXTREMADURA, S.L.U. | B84412352 | INDUSTRIAL | Aguas de proceso | 0 |  |  |  | 40.10 | PC7244-PV7047 | 653000 | Vertido a aguas Superficiales | RIO RUECAS |  | 277552 | 4339142 | 30 | Badajoz | NAVALVILLAR DE PELA | Vertido en zona de categoría I | NO |  | Físico; Físico-químico; Biológico | Físico: Físico; Físico-químico: Físico-químico; Biológico: Biológico | ETILBENCENO | Sí | 30 |  | µg/L | No
58-2015 | VI-030/08-BA-REV3 | 2022-12-06 17:29 | Autorización de vertido | EDARI Planta Termosolar Extremadura | PLANTA TERMOSOLAR DE EXTREMADURA, S.L.U. | B84412352 | INDUSTRIAL | Escorrentia | 0 |  |  |  | 40.10 | PC7244-PV7047 | 653000 | Vertido a aguas Superficiales | RIO RUECAS |  | 277552 | 4339142 | 30 | Badajoz | NAVALVILLAR DE PELA | Vertido en zona de categoría I | NO |  | Físico; Físico-químico; Biológico | Físico: Físico; Físico-químico: Físico-químico; Biológico: Biológico | PH | No | 9 | 6 | ud pH | No
58-2015 | VI-030/08-BA-REV3 | 2022-12-06 17:29 | Autorización de vertido | EDARI Planta Termosolar Extremadura | PLANTA TERMOSOLAR DE EXTREMADURA, S.L.U. | B84412352 | INDUSTRIAL | Escorrentia | 0 |  |  |  | 40.10 | PC7244-PV7047 | 653000 | Vertido a aguas Superficiales | RIO RUECAS |  | 277552 | 4339142 | 30 | Badajoz | NAVALVILLAR DE PELA | Vertido en zona de categoría I | NO |  | Físico; Físico-químico; Biológico | Físico: Físico; Físico-químico: Físico-químico; Biológico: Biológico | ACEITES Y GRASAS | No | 2 |  | mg/L | No
58-2015 | VI-030/08-BA-REV3 | 2022-12-06 17:29 | Autorización de vertido | EDARI Planta Termosolar Extremadura | PLANTA TERMOSOLAR DE EXTREMADURA, S.L.U. | B84412352 | INDUSTRIAL | Escorrentia | 0 |  |  |  | 40.10 | PC7244-PV7047 | 653000 | Vertido a aguas Superficiales | RIO RUECAS |  | 277552 | 4339142 | 30 | Badajoz | NAVALVILLAR DE PELA | Vertido en zona de categoría I | NO |  | Físico; Físico-químico; Biológico | Físico: Físico; Físico-químico: Físico-químico; Biológico: Biológico | NITRATOS | No | 25 |  | mg NO3/L | No
58-2015 | VI-030/08-BA-REV3 | 2022-12-06 17:29 | Autorización de vertido | EDARI Planta Termosolar Extremadura | PLANTA TERMOSOLAR DE EXTREMADURA, S.L.U. | B84412352 | INDUSTRIAL | Escorrentia | 0 |  |  |  | 40.10 | PC7244-PV7047 | 653000 | Vertido a aguas Superficiales | RIO RUECAS |  | 277552 | 4339142 | 30 | Badajoz | NAVALVILLAR DE PELA | Vertido en zona de categoría I | NO |  | Físico; Físico-químico; Biológico | Físico: Físico; Físico-químico: Físico-químico; Biológico: Biológico | TEMPERATURA (VERANO) | No | 30 |  | ºC | No
58-2015 | VI-030/08-BA-REV3 | 2022-12-06 17:29 | Autorización de vertido | EDARI Planta Termosolar Extremadura | PLANTA TERMOSOLAR DE EXTREMADURA, S.L.U. | B84412352 | INDUSTRIAL | Escorrentia | 0 |  |  |  | 40.10 | PC7244-PV7047 | 653000 | Vertido a aguas Superficiales | RIO RUECAS |  | 277552 | 4339142 | 30 | Badajoz | NAVALVILLAR DE PELA | Vertido en zona de categoría I | NO |  | Físico; Físico-químico; Biológico | Físico: Físico; Físico-químico: Físico-químico; Biológico: Biológico | CONDUCTIVIDAD ELECTRICA A 20ºC | No | 1200 |  | µS/cm | No
58-2015 | VI-030/08-BA-REV3 | 2022-12-06 17:29 | Autorización de vertido | EDARI Planta Termosolar Extremadura | PLANTA TERMOSOLAR DE EXTREMADURA, S.L.U. | B84412352 | INDUSTRIAL | Escorrentia | 0 |  |  |  | 40.10 | PC7244-PV7047 | 653000 | Vertido a aguas Superficiales | RIO RUECAS |  | 277552 | 4339142 | 30 | Badajoz | NAVALVILLAR DE PELA | Vertido en zona de categoría I | NO |  | Físico; Físico-químico; Biológico | Físico: Físico; Físico-químico: Físico-químico; Biológico: Biológico | CLORUROS | No | 150 |  | mg/L | No
58-2015 | VI-030/08-BA-REV3 | 2022-12-06 17:29 | Autorización de vertido | EDARI Planta Termosolar Extremadura | PLANTA TERMOSOLAR DE EXTREMADURA, S.L.U. | B84412352 | INDUSTRIAL | Aguas de proceso | 0 |  |  |  | 40.10 | PC7244-PV7047 | 653000 | Vertido a aguas Superficiales | RIO RUECAS |  | 277552 | 4339142 | 30 | Badajoz | NAVALVILLAR DE PELA | Vertido en zona de categoría I | NO |  | Físico; Físico-químico; Biológico | Físico: Físico; Físico-químico: Físico-químico; Biológico: Biológico | CLORUROS | No | 150 |  | mg/L | No
58-2015 | VI-030/08-BA-REV3 | 2022-12-06 17:29 | Autorización de vertido | EDARI Planta Termosolar Extremadura | PLANTA TERMOSOLAR DE EXTREMADURA, S.L.U. | B84412352 | INDUSTRIAL | Aguas de proceso | 0 |  |  |  | 40.10 | PC7244-PV7047 | 653000 | Vertido a aguas Superficiales | RIO RUECAS |  | 277552 | 4339142 | 30 | Badajoz | NAVALVILLAR DE PELA | Vertido en zona de categoría I | NO |  | Físico; Físico-químico; Biológico | Físico: Físico; Físico-químico: Físico-químico; Biológico: Biológico | FENOL | No | 5 |  | µg/L | No
58-2015 | VI-030/08-BA-REV3 | 2022-12-06 17:29 | Autorización de vertido | EDARI Planta Termosolar Extremadura | PLANTA TERMOSOLAR DE EXTREMADURA, S.L.U. | B84412352 | INDUSTRIAL | Escorrentia | 0 |  |  |  | 40.10 | PC7244-PV7047 | 653000 | Vertido a aguas Superficiales | RIO RUECAS |  | 277552 | 4339142 | 30 | Badajoz | NAVALVILLAR DE PELA | Vertido en zona de categoría I | NO |  | Físico; Físico-químico; Biológico | Físico: Físico; Físico-químico: Físico-químico; Biológico: Biológico | DEMANDA BIOQUIMICA DE OXIGENO 5 DIAS | No | 10 |  | mg O2/L | No
58-2015 | VI-030/08-BA-REV3 | 2022-12-06 17:29 | Autorización de vertido | EDARI Planta Termosolar Extremadura | PLANTA TERMOSOLAR DE EXTREMADURA, S.L.U. | B84412352 | INDUSTRIAL | Asimilables a domésticos (Aseos) | 0 |  |  |  | 40.10 | PC7244-PV7047 | 653000 | Vertido a aguas Superficiales | RIO RUECAS |  | 277552 | 4339142 | 30 | Badajoz | NAVALVILLAR DE PELA | Vertido en zona de categoría I | NO |  | Físico; Físico-químico; Biológico | Físico: Físico; Físico-químico: Físico-químico; Biológico: Biológico | PH | No | 9 | 6 | ud pH | No
58-2015 | VI-030/08-BA-REV3 | 2022-12-06 17:29 | Autorización de vertido | EDARI Planta Termosolar Extremadura | PLANTA TERMOSOLAR DE EXTREMADURA, S.L.U. | B84412352 | INDUSTRIAL | Asimilables a domésticos (Aseos) | 0 |  |  |  | 40.10 | PC7244-PV7047 | 653000 | Vertido a aguas Superficiales | RIO RUECAS |  | 277552 | 4339142 | 30 | Badajoz | NAVALVILLAR DE PELA | Vertido en zona de categoría I | NO |  | Físico; Físico-químico; Biológico | Físico: Físico; Físico-químico: Físico-químico; Biológico: Biológico | BENCENO | Sí | 10 |  | µg/L | No
58-2015 | VI-030/08-BA-REV3 | 2022-12-06 17:29 | Autorización de vertido | EDARI Planta Termosolar Extremadura | PLANTA TERMOSOLAR DE EXTREMADURA, S.L.U. | B84412352 | INDUSTRIAL | Asimilables a domésticos (Aseos) | 0 |  |  |  | 40.10 | PC7244-PV7047 | 653000 | Vertido a aguas Superficiales | RIO RUECAS |  | 277552 | 4339142 | 30 | Badajoz | NAVALVILLAR DE PELA | Vertido en zona de categoría I | NO |  | Físico; Físico-químico; Biológico | Físico: Físico; Físico-químico: Físico-químico; Biológico: Biológico | BIFENILO | No | 10 |  | µg/L | No
58-2015 | VI-030/08-BA-REV3 | 2022-12-06 17:29 | Autorización de vertido | EDARI Planta Termosolar Extremadura | PLANTA TERMOSOLAR DE EXTREMADURA, S.L.U. | B84412352 | INDUSTRIAL | Asimilables a domésticos (Aseos) | 0 |  |  |  | 40.10 | PC7244-PV7047 | 653000 | Vertido a aguas Superficiales | RIO RUECAS |  | 277552 | 4339142 | 30 | Badajoz | NAVALVILLAR DE PELA | Vertido en zona de categoría I | NO |  | Físico; Físico-químico; Biológico | Físico: Físico; Físico-químico: Físico-químico; Biológico: Biológico | CAUDAL MAXIMO | No | 75 |  | m3/h | No
58-2015 | VI-030/08-BA-REV3 | 2022-12-06 17:29 | Autorización de vertido | EDARI Planta Termosolar Extremadura | PLANTA TERMOSOLAR DE EXTREMADURA, S.L.U. | B84412352 | INDUSTRIAL | Asimilables a domésticos (Aseos) | 0 |  |  |  | 40.10 | PC7244-PV7047 | 653000 | Vertido a aguas Superficiales | RIO RUECAS |  | 277552 | 4339142 | 30 | Badajoz | NAVALVILLAR DE PELA | Vertido en zona de categoría I | NO |  | Físico; Físico-químico; Biológico | Físico: Físico; Físico-químico: Físico-químico; Biológico: Biológico | SOLIDOS EN SUSPENSION | No | 25 |  | mg/L | No
58-2015 | VI-030/08-BA-REV3 | 2022-12-06 17:29 | Autorización de vertido | EDARI Planta Termosolar Extremadura | PLANTA TERMOSOLAR DE EXTREMADURA, S.L.U. | B84412352 | INDUSTRIAL | Asimilables a domésticos (Aseos) | 0 |  |  |  | 40.10 | PC7244-PV7047 | 653000 | Vertido a aguas Superficiales | RIO RUECAS |  | 277552 | 4339142 | 30 | Badajoz | NAVALVILLAR DE PELA | Vertido en zona de categoría I | NO |  | Físico; Físico-químico; Biológico | Físico: Físico; Físico-químico: Físico-químico; Biológico: Biológico | DEMANDA BIOQUIMICA DE OXIGENO 5 DIAS | No | 10 |  | mg O2/L | No
58-2015 | VI-030/08-BA-REV3 | 2022-12-06 17:29 | Autorización de vertido | EDARI Planta Termosolar Extremadura | PLANTA TERMOSOLAR DE EXTREMADURA, S.L.U. | B84412352 | INDUSTRIAL | Asimilables a domésticos (Aseos) | 0 |  |  |  | 40.10 | PC7244-PV7047 | 653000 | Vertido a aguas Superficiales | RIO RUECAS |  | 277552 | 4339142 | 30 | Badajoz | NAVALVILLAR DE PELA | Vertido en zona de categoría I | NO |  | Físico; Físico-químico; Biológico | Físico: Físico; Físico-químico: Físico-químico; Biológico: Biológico | TOLUENO | Sí | 50 |  | µg/L | No
58-2015 | VI-030/08-BA-REV3 | 2022-12-06 17:29 | Autorización de vertido | EDARI Planta Termosolar Extremadura | PLANTA TERMOSOLAR DE EXTREMADURA, S.L.U. | B84412352 | INDUSTRIAL | Asimilables a domésticos (Aseos) | 0 |  |  |  | 40.10 | PC7244-PV7047 | 653000 | Vertido a aguas Superficiales | RIO RUECAS |  | 277552 | 4339142 | 30 | Badajoz | NAVALVILLAR DE PELA | Vertido en zona de categoría I | NO |  | Físico; Físico-químico; Biológico | Físico: Físico; Físico-químico: Físico-químico; Biológico: Biológico | CLORO TOTAL | No | 0.1 |  | mg HClO/L | No
58-2015 | VI-030/08-BA-REV3 | 2022-12-06 17:29 | Autorización de vertido | EDARI Planta Termosolar Extremadura | PLANTA TERMOSOLAR DE EXTREMADURA, S.L.U. | B84412352 | INDUSTRIAL | Asimilables a domésticos (Aseos) | 0 |  |  |  | 40.10 | PC7244-PV7047 | 653000 | Vertido a aguas Superficiales | RIO RUECAS |  | 277552 | 4339142 | 30 | Badajoz | NAVALVILLAR DE PELA | Vertido en zona de categoría I | NO |  | Físico; Físico-químico; Biológico | Físico: Físico; Físico-químico: Físico-químico; Biológico: Biológico | NITRATOS | No | 25 |  | mg NO3/L | No
58-2015 | VI-030/08-BA-REV3 | 2022-12-06 17:29 | Autorización de vertido | EDARI Planta Termosolar Extremadura | PLANTA TERMOSOLAR DE EXTREMADURA, S.L.U. | B84412352 | INDUSTRIAL | Asimilables a domésticos (Aseos) | 0 |  |  |  | 40.10 | PC7244-PV7047 | 653000 | Vertido a aguas Superficiales | RIO RUECAS |  | 277552 | 4339142 | 30 | Badajoz | NAVALVILLAR DE PELA | Vertido en zona de categoría I | NO |  | Físico; Físico-químico; Biológico | Físico: Físico; Físico-químico: Físico-químico; Biológico: Biológico | ACEITES Y GRASAS | No | 2 |  | mg/L | No
58-2015 | VI-030/08-BA-REV3 | 2022-12-06 17:29 | Autorización de vertido | EDARI Planta Termosolar Extremadura | PLANTA TERMOSOLAR DE EXTREMADURA, S.L.U. | B84412352 | INDUSTRIAL | Aguas de proceso | 0 |  |  |  | 40.10 | PC7244-PV7047 | 653000 | Vertido a aguas Superficiales | RIO RUECAS |  | 277552 | 4339142 | 30 | Badajoz | NAVALVILLAR DE PELA | Vertido en zona de categoría I | NO |  | Físico; Físico-químico; Biológico | Físico: Físico; Físico-químico: Físico-químico; Biológico: Biológico | ETILBENCENO | Sí | 30 |  | µg/L | No
58-2015 | VI-030/08-BA-REV3 | 2022-12-06 17:29 | Autorización de vertido | EDARI Planta Termosolar Extremadura | PLANTA TERMOSOLAR DE EXTREMADURA, S.L.U. | B84412352 | INDUSTRIAL | Asimilables a domésticos (Aseos) | 0 |  |  |  | 40.10 | PC7244-PV7047 | 653000 | Vertido a aguas Superficiales | RIO RUECAS |  | 277552 | 4339142 | 30 | Badajoz | NAVALVILLAR DE PELA | Vertido en zona de categoría I | NO |  | Físico; Físico-químico; Biológico | Físico: Físico; Físico-químico: Físico-químico; Biológico: Biológico | TEMPERATURA (VERANO) | No | 30 |  | ºC | No
58-2015 | VI-030/08-BA-REV3 | 2022-12-06 17:29 | Autorización de vertido | EDARI Planta Termosolar Extremadura | PLANTA TERMOSOLAR DE EXTREMADURA, S.L.U. | B84412352 | INDUSTRIAL | Aguas de proceso | 0 |  |  |  | 40.10 | PC7244-PV7047 | 653000 | Vertido a aguas Superficiales | RIO RUECAS |  | 277552 | 4339142 | 30 | Badajoz | NAVALVILLAR DE PELA | Vertido en zona de categoría I | NO |  | Físico; Físico-químico; Biológico | Físico: Físico; Físico-químico: Físico-químico; Biológico: Biológico | TEMPERATURA (VERANO) | No | 30 |  | ºC | No
58-2015 | VI-030/08-BA-REV3 | 2022-12-06 17:29 | Autorización de vertido | EDARI Planta Termosolar Extremadura | PLANTA TERMOSOLAR DE EXTREMADURA, S.L.U. | B84412352 | INDUSTRIAL | Asimilables a domésticos (Aseos) | 0 |  |  |  | 40.10 | PC7244-PV7047 | 653000 | Vertido a aguas Superficiales | RIO RUECAS |  | 277552 | 4339142 | 30 | Badajoz | NAVALVILLAR DE PELA | Vertido en zona de categoría I | NO |  | Físico; Físico-químico; Biológico | Físico: Físico; Físico-químico: Físico-químico; Biológico: Biológico | CLORUROS | No | 150 |  | mg/L | No
58-2015 | VI-030/08-BA-REV3 | 2022-12-06 17:29 | Autorización de vertido | EDARI Planta Termosolar Extremadura | PLANTA TERMOSOLAR DE EXTREMADURA, S.L.U. | B84412352 | INDUSTRIAL | Asimilables a domésticos (Aseos) | 0 |  |  |  | 40.10 | PC7244-PV7047 | 653000 | Vertido a aguas Superficiales | RIO RUECAS |  | 277552 | 4339142 | 30 | Badajoz | NAVALVILLAR DE PELA | Vertido en zona de categoría I | NO |  | Físico; Físico-químico; Biológico | Físico: Físico; Físico-químico: Físico-químico; Biológico: Biológico | SULFATOS | No | 250 |  | mg/L | No
58-2015 | VI-030/08-BA-REV3 | 2022-12-06 17:29 | Autorización de vertido | EDARI Planta Termosolar Extremadura | PLANTA TERMOSOLAR DE EXTREMADURA, S.L.U. | B84412352 | INDUSTRIAL | Asimilables a domésticos (Aseos) | 0 |  |  |  | 40.10 | PC7244-PV7047 | 653000 | Vertido a aguas Superficiales | RIO RUECAS |  | 277552 | 4339142 | 30 | Badajoz | NAVALVILLAR DE PELA | Vertido en zona de categoría I | NO |  | Físico; Físico-químico; Biológico | Físico: Físico; Físico-químico: Físico-químico; Biológico: Biológico | DEMANDA QUIMICA DE OXIGENO | No | 100 |  | mg O2/L | No
58-2015 | VI-030/08-BA-REV3 | 2022-12-06 17:29 | Autorización de vertido | EDARI Planta Termosolar Extremadura | PLANTA TERMOSOLAR DE EXTREMADURA, S.L.U. | B84412352 | INDUSTRIAL | Aguas de proceso | 0 |  |  |  | 40.10 | PC7244-PV7047 | 653000 | Vertido a aguas Superficiales | RIO RUECAS |  | 277552 | 4339142 | 30 | Badajoz | NAVALVILLAR DE PELA | Vertido en zona de categoría I | NO |  | Físico; Físico-químico; Biológico | Físico: Físico; Físico-químico: Físico-químico; Biológico: Biológico | BENCENO | Sí | 10 |  | µg/L | No
58-2015 | VI-030/08-BA-REV3 | 2022-12-06 17:29 | Autorización de vertido | EDARI Planta Termosolar Extremadura | PLANTA TERMOSOLAR DE EXTREMADURA, S.L.U. | B84412352 | INDUSTRIAL | Asimilables a domésticos (Aseos) | 0 |  |  |  | 40.10 | PC7244-PV7047 | 653000 | Vertido a aguas Superficiales | RIO RUECAS |  | 277552 | 4339142 | 30 | Badajoz | NAVALVILLAR DE PELA | Vertido en zona de categoría I | NO |  | Físico; Físico-químico; Biológico | Físico: Físico; Físico-químico: Físico-químico; Biológico: Biológico | CONDUCTIVIDAD ELECTRICA A 20ºC | No | 1200 |  | µS/cm | No
58-2015 | VI-030/08-BA-REV3 | 2022-12-06 17:29 | Autorización de vertido | EDARI Planta Termosolar Extremadura | PLANTA TERMOSOLAR DE EXTREMADURA, S.L.U. | B84412352 | INDUSTRIAL | Asimilables a domésticos (Aseos) | 0 |  |  |  | 40.10 | PC7244-PV7047 | 653000 | Vertido a aguas Superficiales | RIO RUECAS |  | 277552 | 4339142 | 30 | Badajoz | NAVALVILLAR DE PELA | Vertido en zona de categoría I | NO |  | Físico; Físico-químico; Biológico | Físico: Físico; Físico-químico: Físico-químico; Biológico: Biológico | ETILBENCENO | Sí | 30 |  | µg/L | No
58-2015 | VI-030/08-BA-REV3 | 2022-12-06 17:29 | Autorización de vertido | EDARI Planta Termosolar Extremadura | PLANTA TERMOSOLAR DE EXTREMADURA, S.L.U. | B84412352 | INDUSTRIAL | Aguas de proceso | 0 |  |  |  | 40.10 | PC7244-PV7047 | 653000 | Vertido a aguas Superficiales | RIO RUECAS |  | 277552 | 4339142 | 30 | Badajoz | NAVALVILLAR DE PELA | Vertido en zona de categoría I | NO |  | Físico; Físico-químico; Biológico | Físico: Físico; Físico-químico: Físico-químico; Biológico: Biológico | TOLUENO | Sí | 50 |  | µg/L | No
58-2015 | VI-030/08-BA-REV3 | 2022-12-06 17:29 | Autorización de vertido | EDARI Planta Termosolar Extremadura | PLANTA TERMOSOLAR DE EXTREMADURA, S.L.U. | B84412352 | INDUSTRIAL | Aguas de proceso | 0 |  |  |  | 40.10 | PC7244-PV7047 | 653000 | Vertido a aguas Superficiales | RIO RUECAS |  | 277552 | 4339142 | 30 | Badajoz | NAVALVILLAR DE PELA | Vertido en zona de categoría I | NO |  | Físico; Físico-químico; Biológico | Físico: Físico; Físico-químico: Físico-químico; Biológico: Biológico | BIFENILO | No | 10 |  | µg/L | No
58-2015 | VI-030/08-BA-REV3 | 2022-12-06 17:29 | Autorización de vertido | EDARI Planta Termosolar Extremadura | PLANTA TERMOSOLAR DE EXTREMADURA, S.L.U. | B84412352 | INDUSTRIAL | Aguas de proceso | 0 |  |  |  | 40.10 | PC7244-PV7047 | 653000 | Vertido a aguas Superficiales | RIO RUECAS |  | 277552 | 4339142 | 30 | Badajoz | NAVALVILLAR DE PELA | Vertido en zona de categoría I | NO |  | Físico; Físico-químico; Biológico | Físico: Físico; Físico-químico: Físico-químico; Biológico: Biológico | CAUDAL MAXIMO | No | 75 |  | m3/h | No
58-2015 | VI-030/08-BA-REV3 | 2022-12-06 17:29 | Autorización de vertido | EDARI Planta Termosolar Extremadura | PLANTA TERMOSOLAR DE EXTREMADURA, S.L.U. | B84412352 | INDUSTRIAL | Aguas de proceso | 0 |  |  |  | 40.10 | PC7244-PV7047 | 653000 | Vertido a aguas Superficiales | RIO RUECAS |  | 277552 | 4339142 | 30 | Badajoz | NAVALVILLAR DE PELA | Vertido en zona de categoría I | NO |  | Físico; Físico-químico; Biológico | Físico: Físico; Físico-químico: Físico-químico; Biológico: Biológico | SOLIDOS EN SUSPENSION | No | 25 |  | mg/L | No
58-2015 | VI-030/08-BA-REV3 | 2022-12-06 17:29 | Autorización de vertido | EDARI Planta Termosolar Extremadura | PLANTA TERMOSOLAR DE EXTREMADURA, S.L.U. | B84412352 | INDUSTRIAL | Aguas de proceso | 0 |  |  |  | 40.10 | PC7244-PV7047 | 653000 | Vertido a aguas Superficiales | RIO RUECAS |  | 277552 | 4339142 | 30 | Badajoz | NAVALVILLAR DE PELA | Vertido en zona de categoría I | NO |  | Físico; Físico-químico; Biológico | Físico: Físico; Físico-químico: Físico-químico; Biológico: Biológico | DEMANDA BIOQUIMICA DE OXIGENO 5 DIAS | No | 10 |  | mg O2/L | No
58-2015 | VI-030/08-BA-REV3 | 2022-12-06 17:29 | Autorización de vertido | EDARI Planta Termosolar Extremadura | PLANTA TERMOSOLAR DE EXTREMADURA, S.L.U. | B84412352 | INDUSTRIAL | Aguas de proceso | 0 |  |  |  | 40.10 | PC7244-PV7047 | 653000 | Vertido a aguas Superficiales | RIO RUECAS |  | 277552 | 4339142 | 30 | Badajoz | NAVALVILLAR DE PELA | Vertido en zona de categoría I | NO |  | Físico; Físico-químico; Biológico | Físico: Físico; Físico-químico: Físico-químico; Biológico: Biológico | DEMANDA QUIMICA DE OXIGENO | No | 100 |  | mg O2/L | No
58-2015 | VI-030/08-BA-REV3 | 2022-12-06 17:29 | Autorización de vertido | EDARI Planta Termosolar Extremadura | PLANTA TERMOSOLAR DE EXTREMADURA, S.L.U. | B84412352 | INDUSTRIAL | Asimilables a domésticos (Aseos) | 0 |  |  |  | 40.10 | PC7244-PV7047 | 653000 | Vertido a aguas Superficiales | RIO RUECAS |  | 277552 | 4339142 | 30 | Badajoz | NAVALVILLAR DE PELA | Vertido en zona de categoría I | NO |  | Físico; Físico-químico; Biológico | Físico: Físico; Físico-químico: Físico-químico; Biológico: Biológico | FENOL | No | 5 |  | µg/L | No
58-2015 | VI-030/08-BA-REV3 | 2022-12-06 17:29 | Autorización de vertido | EDARI Planta Termosolar Extremadura | PLANTA TERMOSOLAR DE EXTREMADURA, S.L.U. | B84412352 | INDUSTRIAL | Asimilables a domésticos (Aseos) | 0 |  |  |  | 40.10 | PC7244-PV7047 | 653000 | Vertido a aguas Superficiales | RIO RUECAS |  | 277552 | 4339142 | 30 | Badajoz | NAVALVILLAR DE PELA | Vertido en zona de categoría I | NO |  | Físico; Físico-químico; Biológico | Físico: Físico; Físico-químico: Físico-químico; Biológico: Biológico | XILENO (SUMA ISOMEROS ORTO, META Y PARA) | Sí | 30 |  | µg/L | No
58-2015 | VI-030/08-BA-REV3 | 2022-12-06 17:29 | Autorización de vertido | EDARI Planta Termosolar Extremadura | PLANTA TERMOSOLAR DE EXTREMADURA, S.L.U. | B84412352 | INDUSTRIAL | Aguas de proceso | 0 |  |  |  | 40.10 | PC7244-PV7047 | 653000 | Vertido a aguas Superficiales | RIO RUECAS |  | 277552 | 4339142 | 30 | Badajoz | NAVALVILLAR DE PELA | Vertido en zona de categoría I | NO |  | Físico; Físico-químico; Biológico | Físico: Físico; Físico-químico: Físico-químico; Biológico: Biológico | CLORO TOTAL | No | 0.1 |  | mg HClO/L | No
58-2015 | VI-030/08-BA-REV3 | 2022-12-06 17:29 | Autorización de vertido | EDARI Planta Termosolar Extremadura | PLANTA TERMOSOLAR DE EXTREMADURA, S.L.U. | B84412352 | INDUSTRIAL | Aguas de proceso | 0 |  |  |  | 40.10 | PC7244-PV7047 | 653000 | Vertido a aguas Superficiales | RIO RUECAS |  | 277552 | 4339142 | 30 | Badajoz | NAVALVILLAR DE PELA | Vertido en zona de categoría I | NO |  | Físico; Físico-químico; Biológico | Físico: Físico; Físico-químico: Físico-químico; Biológico: Biológico | SULFATOS | No | 250 |  | mg/L | No
58-2015 | VI-030/08-BA-REV3 | 2022-12-06 17:29 | Autorización de vertido | EDARI Planta Termosolar Extremadura | PLANTA TERMOSOLAR DE EXTREMADURA, S.L.U. | B84412352 | INDUSTRIAL | Aguas de proceso | 0 |  |  |  | 40.10 | PC7244-PV7047 | 653000 | Vertido a aguas Superficiales | RIO RUECAS |  | 277552 | 4339142 | 30 | Badajoz | NAVALVILLAR DE PELA | Vertido en zona de categoría I | NO |  | Físico; Físico-químico; Biológico | Físico: Físico; Físico-químico: Físico-químico; Biológico: Biológico | NITRATOS | No | 25 |  | mg NO3/L | No
58-2015 | VI-030/08-BA-REV3 | 2022-12-06 17:29 | Autorización de vertido | EDARI Planta Termosolar Extremadura | PLANTA TERMOSOLAR DE EXTREMADURA, S.L.U. | B84412352 | INDUSTRIAL | Aguas de proceso | 0 |  |  |  | 40.10 | PC7244-PV7047 | 653000 | Vertido a aguas Superficiales | RIO RUECAS |  | 277552 | 4339142 | 30 | Badajoz | NAVALVILLAR DE PELA | Vertido en zona de categoría I | NO |  | Físico; Físico-químico; Biológico | Físico: Físico; Físico-químico: Físico-químico; Biológico: Biológico | ACEITES Y GRASAS | No | 2 |  | mg/L | No
58-2015 | VI-030/08-BA-REV3 | 2022-12-06 17:29 | Autorización de vertido | EDARI Planta Termosolar Extremadura | PLANTA TERMOSOLAR DE EXTREMADURA, S.L.U. | B84412352 | INDUSTRIAL | Aguas de proceso | 0 |  |  |  | 40.10 | PC7244-PV7047 | 653000 | Vertido a aguas Superficiales | RIO RUECAS |  | 277552 | 4339142 | 30 | Badajoz | NAVALVILLAR DE PELA | Vertido en zona de categoría I | NO |  | Físico; Físico-químico; Biológico | Físico: Físico; Físico-químico: Físico-químico; Biológico: Biológico | PH | No | 9 | 6 | ud pH | No
58-2015 | VI-030/08-BA-REV3 | 2022-12-06 17:29 | Autorización de vertido | EDARI Planta Termosolar Extremadura | PLANTA TERMOSOLAR DE EXTREMADURA, S.L.U. | B84412352 | INDUSTRIAL | Aguas de proceso | 0 |  |  |  | 40.10 | PC7244-PV7047 | 653000 | Vertido a aguas Superficiales | RIO RUECAS |  | 277552 | 4339142 | 30 | Badajoz | NAVALVILLAR DE PELA | Vertido en zona de categoría I | NO |  | Físico; Físico-químico; Biológico | Físico: Físico; Físico-químico: Físico-químico; Biológico: Biológico | CONDUCTIVIDAD ELECTRICA A 20ºC | No | 1200 |  | µS/cm | No
60-2015 | VI-031/08-BA-REV3 | 2022-12-06 09:59 | Autorización de vertido | EDARI Planta Termosolar Extremadura 2 | PLANTA TERMOSOLAR DE EXTREMADURA 2, S.L. | B10355592 | INDUSTRIAL | Aguas de proceso | 0 |  |  |  | 35.19 | PC7251-PV7054 | 653000 | Vertido a aguas Superficiales | RIO RUECAS |  | 277139 | 4338426 | 30 | Badajoz | NAVALVILLAR DE PELA | Vertido en zona de categoría I | NO |  | Físico-químico; Biológico | Físico-químico: Físico-químico; Biológico: Biológico | DEMANDA QUIMICA DE OXIGENO | No | 100 |  | mg O2/L | No
60-2015 | VI-031/08-BA-REV3 | 2022-12-06 09:59 | Autorización de vertido | EDARI Planta Termosolar Extremadura 2 | PLANTA TERMOSOLAR DE EXTREMADURA 2, S.L. | B10355592 | INDUSTRIAL | Aguas de proceso | 0 |  |  |  | 35.19 | PC7251-PV7054 | 653000 | Vertido a aguas Superficiales | RIO RUECAS |  | 277139 | 4338426 | 30 | Badajoz | NAVALVILLAR DE PELA | Vertido en zona de categoría I | NO |  | Físico-químico; Biológico | Físico-químico: Físico-químico; Biológico: Biológico | BENCENO | Sí | 10 |  | µg/L | No
60-2015 | VI-031/08-BA-REV3 | 2022-12-06 09:59 | Autorización de vertido | EDARI Planta Termosolar Extremadura 2 | PLANTA TERMOSOLAR DE EXTREMADURA 2, S.L. | B10355592 | INDUSTRIAL | Aguas de proceso | 0 |  |  |  | 35.19 | PC7251-PV7054 | 653000 | Vertido a aguas Superficiales | RIO RUECAS |  | 277139 | 4338426 | 30 | Badajoz | NAVALVILLAR DE PELA | Vertido en zona de categoría I | NO |  | Físico-químico; Biológico | Físico-químico: Físico-químico; Biológico: Biológico | TOLUENO | Sí | 50 |  | µg/L | No
60-2015 | VI-031/08-BA-REV3 | 2022-12-06 09:59 | Autorización de vertido | EDARI Planta Termosolar Extremadura 2 | PLANTA TERMOSOLAR DE EXTREMADURA 2, S.L. | B10355592 | INDUSTRIAL | Aguas de proceso | 0 |  |  |  | 35.19 | PC7251-PV7054 | 653000 | Vertido a aguas Superficiales | RIO RUECAS |  | 277139 | 4338426 | 30 | Badajoz | NAVALVILLAR DE PELA | Vertido en zona de categoría I | NO |  | Físico-químico; Biológico | Físico-químico: Físico-químico; Biológico: Biológico | ETILBENCENO | Sí | 30 |  | µg/L | No
60-2015 | VI-031/08-BA-REV3 | 2022-12-06 09:59 | Autorización de vertido | EDARI Planta Termosolar Extremadura 2 | PLANTA TERMOSOLAR DE EXTREMADURA 2, S.L. | B10355592 | INDUSTRIAL | Aguas de proceso | 0 |  |  |  | 35.19 | PC7251-PV7054 | 653000 | Vertido a aguas Superficiales | RIO RUECAS |  | 277139 | 4338426 | 30 | Badajoz | NAVALVILLAR DE PELA | Vertido en zona de categoría I | NO |  | Físico-químico; Biológico | Físico-químico: Físico-químico; Biológico: Biológico | FENOL | No | 5 |  | µg/L | No
60-2015 | VI-031/08-BA-REV3 | 2022-12-06 09:59 | Autorización de vertido | EDARI Planta Termosolar Extremadura 2 | PLANTA TERMOSOLAR DE EXTREMADURA 2, S.L. | B10355592 | INDUSTRIAL | Aguas de proceso | 0 |  |  |  | 35.19 | PC7251-PV7054 | 653000 | Vertido a aguas Superficiales | RIO RUECAS |  | 277139 | 4338426 | 30 | Badajoz | NAVALVILLAR DE PELA | Vertido en zona de categoría I | NO |  | Físico-químico; Biológico | Físico-químico: Físico-químico; Biológico: Biológico | BIFENILO | No | 10 |  | µg/L | No
60-2015 | VI-031/08-BA-REV3 | 2022-12-06 09:59 | Autorización de vertido | EDARI Planta Termosolar Extremadura 2 | PLANTA TERMOSOLAR DE EXTREMADURA 2, S.L. | B10355592 | INDUSTRIAL | Aguas de proceso | 0 |  |  |  | 35.19 | PC7251-PV7054 | 653000 | Vertido a aguas Superficiales | RIO RUECAS |  | 277139 | 4338426 | 30 | Badajoz | NAVALVILLAR DE PELA | Vertido en zona de categoría I | NO |  | Físico-químico; Biológico | Físico-químico: Físico-químico; Biológico: Biológico | SOLIDOS EN SUSPENSION | No | 25 |  | mg/L | No
60-2015 | VI-031/08-BA-REV3 | 2022-12-06 09:59 | Autorización de vertido | EDARI Planta Termosolar Extremadura 2 | PLANTA TERMOSOLAR DE EXTREMADURA 2, S.L. | B10355592 | INDUSTRIAL | Aguas de proceso | 0 |  |  |  | 35.19 | PC7251-PV7054 | 653000 | Vertido a aguas Superficiales | RIO RUECAS |  | 277139 | 4338426 | 30 | Badajoz | NAVALVILLAR DE PELA | Vertido en zona de categoría I | NO |  | Físico-químico; Biológico | Físico-químico: Físico-químico; Biológico: Biológico | DEMANDA BIOQUIMICA DE OXIGENO 5 DIAS | No | 10 |  | mg O2/L | No
60-2015 | VI-031/08-BA-REV3 | 2022-12-06 09:59 | Autorización de vertido | EDARI Planta Termosolar Extremadura 2 | PLANTA TERMOSOLAR DE EXTREMADURA 2, S.L. | B10355592 | INDUSTRIAL | Aguas de proceso | 0 |  |  |  | 35.19 | PC7251-PV7054 | 653000 | Vertido a aguas Superficiales | RIO RUECAS |  | 277139 | 4338426 | 30 | Badajoz | NAVALVILLAR DE PELA | Vertido en zona de categoría I | NO |  | Físico-químico; Biológico | Físico-químico: Físico-químico; Biológico: Biológico | CONDUCTIVIDAD ELECTRICA A 20ºC | No | 1200 |  | µS/cm | No
60-2015 | VI-031/08-BA-REV3 | 2022-12-06 09:59 | Autorización de vertido | EDARI Planta Termosolar Extremadura 2 | PLANTA TERMOSOLAR DE EXTREMADURA 2, S.L. | B10355592 | INDUSTRIAL | Aguas de proceso | 0 |  |  |  | 35.19 | PC7251-PV7054 | 653000 | Vertido a aguas Superficiales | RIO RUECAS |  | 277139 | 4338426 | 30 | Badajoz | NAVALVILLAR DE PELA | Vertido en zona de categoría I | NO |  | Físico-químico; Biológico | Físico-químico: Físico-químico; Biológico: Biológico | CLORO TOTAL | No | 0.1 |  | mg HClO/L | No
60-2015 | VI-031/08-BA-REV3 | 2022-12-06 09:59 | Autorización de vertido | EDARI Planta Termosolar Extremadura 2 | PLANTA TERMOSOLAR DE EXTREMADURA 2, S.L. | B10355592 | INDUSTRIAL | Aguas de proceso | 0 |  |  |  | 35.19 | PC7251-PV7054 | 653000 | Vertido a aguas Superficiales | RIO RUECAS |  | 277139 | 4338426 | 30 | Badajoz | NAVALVILLAR DE PELA | Vertido en zona de categoría I | NO |  | Físico-químico; Biológico | Físico-químico: Físico-químico; Biológico: Biológico | XILENO (SUMA ISOMEROS ORTO, META Y PARA) | Sí | 30 |  | µg/L | No
60-2015 | VI-031/08-BA-REV3 | 2022-12-06 09:59 | Autorización de vertido | EDARI Planta Termosolar Extremadura 2 | PLANTA TERMOSOLAR DE EXTREMADURA 2, S.L. | B10355592 | INDUSTRIAL | Aguas de proceso | 0 |  |  |  | 35.19 | PC7251-PV7054 | 653000 | Vertido a aguas Superficiales | RIO RUECAS |  | 277139 | 4338426 | 30 | Badajoz | NAVALVILLAR DE PELA | Vertido en zona de categoría I | NO |  | Físico-químico; Biológico | Físico-químico: Físico-químico; Biológico: Biológico | SULFATOS | No | 250 |  | mg/L | No
60-2015 | VI-031/08-BA-REV3 | 2022-12-06 09:59 | Autorización de vertido | EDARI Planta Termosolar Extremadura 2 | PLANTA TERMOSOLAR DE EXTREMADURA 2, S.L. | B10355592 | INDUSTRIAL | Aguas de proceso | 0 |  |  |  | 35.19 | PC7251-PV7054 | 653000 | Vertido a aguas Superficiales | RIO RUECAS |  | 277139 | 4338426 | 30 | Badajoz | NAVALVILLAR DE PELA | Vertido en zona de categoría I | NO |  | Físico-químico; Biológico | Físico-químico: Físico-químico; Biológico: Biológico | CLORUROS | No | 150 |  | mg/L | No
60-2015 | VI-031/08-BA-REV3 | 2022-12-06 09:59 | Autorización de vertido | EDARI Planta Termosolar Extremadura 2 | PLANTA TERMOSOLAR DE EXTREMADURA 2, S.L. | B10355592 | INDUSTRIAL | Aguas de proceso | 0 |  |  |  | 35.19 | PC7251-PV7054 | 653000 | Vertido a aguas Superficiales | RIO RUECAS |  | 277139 | 4338426 | 30 | Badajoz | NAVALVILLAR DE PELA | Vertido en zona de categoría I | NO |  | Físico-químico; Biológico | Físico-químico: Físico-químico; Biológico: Biológico | TEMPERATURA (INVIERNO) | No | 30 |  | ºC | No
60-2015 | VI-031/08-BA-REV3 | 2022-12-06 09:59 | Autorización de vertido | EDARI Planta Termosolar Extremadura 2 | PLANTA TERMOSOLAR DE EXTREMADURA 2, S.L. | B10355592 | INDUSTRIAL | Aguas de proceso | 0 |  |  |  | 35.19 | PC7251-PV7054 | 653000 | Vertido a aguas Superficiales | RIO RUECAS |  | 277139 | 4338426 | 30 | Badajoz | NAVALVILLAR DE PELA | Vertido en zona de categoría I | NO |  | Físico-químico; Biológico | Físico-químico: Físico-químico; Biológico: Biológico | TEMPERATURA (VERANO) | No | 30 |  | ºC | No
60-2015 | VI-031/08-BA-REV3 | 2022-12-06 09:59 | Autorización de vertido | EDARI Planta Termosolar Extremadura 2 | PLANTA TERMOSOLAR DE EXTREMADURA 2, S.L. | B10355592 | INDUSTRIAL | Aguas de proceso | 0 |  |  |  | 35.19 | PC7251-PV7054 | 653000 | Vertido a aguas Superficiales | RIO RUECAS |  | 277139 | 4338426 | 30 | Badajoz | NAVALVILLAR DE PELA | Vertido en zona de categoría I | NO |  | Físico-químico; Biológico | Físico-químico: Físico-químico; Biológico: Biológico | NITRATOS | No | 110.67 |  | mg NO3/L | No
60-2015 | VI-031/08-BA-REV3 | 2022-12-06 09:59 | Autorización de vertido | EDARI Planta Termosolar Extremadura 2 | PLANTA TERMOSOLAR DE EXTREMADURA 2, S.L. | B10355592 | INDUSTRIAL | Aguas de proceso | 0 |  |  |  | 35.19 | PC7251-PV7054 | 653000 | Vertido a aguas Superficiales | RIO RUECAS |  | 277139 | 4338426 | 30 | Badajoz | NAVALVILLAR DE PELA | Vertido en zona de categoría I | NO |  | Físico-químico; Biológico | Físico-químico: Físico-químico; Biológico: Biológico | ACEITES Y GRASAS | No | 2 |  | mg/L | No
60-2015 | VI-031/08-BA-REV3 | 2022-12-06 09:59 | Autorización de vertido | EDARI Planta Termosolar Extremadura 2 | PLANTA TERMOSOLAR DE EXTREMADURA 2, S.L. | B10355592 | INDUSTRIAL | Aguas de proceso | 0 |  |  |  | 35.19 | PC7251-PV7054 | 653000 | Vertido a aguas Superficiales | RIO RUECAS |  | 277139 | 4338426 | 30 | Badajoz | NAVALVILLAR DE PELA | Vertido en zona de categoría I | NO |  | Físico-químico; Biológico | Físico-químico: Físico-químico; Biológico: Biológico | PH | No | 9 | 6 | ud pH | No
62-2015 | VI-012/09-CC-REV3 | 2020-11-12 13:36 | Autorización de vertido | EDARI CTS Solaben Electricidad Dos | Solaben Electricidad Dos, S.A. | A91608760 | INDUSTRIAL | Aguas de proceso | 0 |  |  |  | 35.19 | PC7263-PV7066 | 355000 | Vertido a aguas Superficiales | CAUCE NO CODIFICADO | Arroyo del Alcornocal | 292318 | 4344107 | 30 | Cáceres | LOGROSAN | Vertido en zona de categoría I | NO |  | Físico-químico; Biológico | Físico-químico: Físico-químico; Biológico: Biológico | TEMPERATURA (INVIERNO) | No | 30 |  | ºC | No
62-2015 | VI-012/09-CC-REV3 | 2020-11-12 13:36 | Autorización de vertido | EDARI CTS Solaben Electricidad Dos | Solaben Electricidad Dos, S.A. | A91608760 | INDUSTRIAL | Aguas de proceso | 0 |  |  |  | 35.19 | PC7263-PV7066 | 355000 | Vertido a aguas Superficiales | CAUCE NO CODIFICADO | Arroyo del Alcornocal | 292318 | 4344107 | 30 | Cáceres | LOGROSAN | Vertido en zona de categoría I | NO |  | Físico-químico; Biológico | Físico-químico: Físico-químico; Biológico: Biológico | TEMPERATURA (VERANO) | No | 30 |  | ºC | No
62-2015 | VI-012/09-CC-REV3 | 2020-11-12 13:36 | Autorización de vertido | EDARI CTS Solaben Electricidad Dos | Solaben Electricidad Dos, S.A. | A91608760 | INDUSTRIAL | Aguas de proceso | 0 |  |  |  | 35.19 | PC7263-PV7066 | 355000 | Vertido a aguas Superficiales | CAUCE NO CODIFICADO | Arroyo del Alcornocal | 292318 | 4344107 | 30 | Cáceres | LOGROSAN | Vertido en zona de categoría I | NO |  | Físico-químico; Biológico | Físico-químico: Físico-químico; Biológico: Biológico | FOSFORO TOTAL | No | 1 |  | mg P/L | No
62-2015 | VI-012/09-CC-REV3 | 2020-11-12 13:36 | Autorización de vertido | EDARI CTS Solaben Electricidad Dos | Solaben Electricidad Dos, S.A. | A91608760 | INDUSTRIAL | Aguas de proceso | 0 |  |  |  | 35.19 | PC7263-PV7066 | 355000 | Vertido a aguas Superficiales | CAUCE NO CODIFICADO | Arroyo del Alcornocal | 292318 | 4344107 | 30 | Cáceres | LOGROSAN | Vertido en zona de categoría I | NO |  | Físico-químico; Biológico | Físico-químico: Físico-químico; Biológico: Biológico | NITROGENO TOTAL | No | 25 |  | mg N/L | No
62-2015 | VI-012/09-CC-REV3 | 2020-11-12 13:36 | Autorización de vertido | EDARI CTS Solaben Electricidad Dos | Solaben Electricidad Dos, S.A. | A91608760 | INDUSTRIAL | Aguas de proceso | 0 |  |  |  | 35.19 | PC7263-PV7066 | 355000 | Vertido a aguas Superficiales | CAUCE NO CODIFICADO | Arroyo del Alcornocal | 292318 | 4344107 | 30 | Cáceres | LOGROSAN | Vertido en zona de categoría I | NO |  | Físico-químico; Biológico | Físico-químico: Físico-químico; Biológico: Biológico | ACEITES Y GRASAS | No | 1 |  | mg/L | No
62-2015 | VI-012/09-CC-REV3 | 2020-11-12 13:36 | Autorización de vertido | EDARI CTS Solaben Electricidad Dos | Solaben Electricidad Dos, S.A. | A91608760 | INDUSTRIAL | Aguas de proceso | 0 |  |  |  | 35.19 | PC7263-PV7066 | 355000 | Vertido a aguas Superficiales | CAUCE NO CODIFICADO | Arroyo del Alcornocal | 292318 | 4344107 | 30 | Cáceres | LOGROSAN | Vertido en zona de categoría I | NO |  | Físico-químico; Biológico | Físico-químico: Físico-químico; Biológico: Biológico | CONDUCTIVIDAD ELECTRICA A 20ºC | No | 1200 |  | µS/cm | No
62-2015 | VI-012/09-CC-REV3 | 2020-11-12 13:36 | Autorización de vertido | EDARI CTS Solaben Electricidad Dos | Solaben Electricidad Dos, S.A. | A91608760 | INDUSTRIAL | Aguas de proceso | 0 |  |  |  | 35.19 | PC7263-PV7066 | 355000 | Vertido a aguas Superficiales | CAUCE NO CODIFICADO | Arroyo del Alcornocal | 292318 | 4344107 | 30 | Cáceres | LOGROSAN | Vertido en zona de categoría I | NO |  | Físico-químico; Biológico | Físico-químico: Físico-químico; Biológico: Biológico | FENOL | No | 5 |  | µg/L | No
62-2015 | VI-012/09-CC-REV3 | 2020-11-12 13:36 | Autorización de vertido | EDARI CTS Solaben Electricidad Dos | Solaben Electricidad Dos, S.A. | A91608760 | INDUSTRIAL | Aguas de proceso | 0 |  |  |  | 35.19 | PC7263-PV7066 | 355000 | Vertido a aguas Superficiales | CAUCE NO CODIFICADO | Arroyo del Alcornocal | 292318 | 4344107 | 30 | Cáceres | LOGROSAN | Vertido en zona de categoría I | NO |  | Físico-químico; Biológico | Físico-químico: Físico-químico; Biológico: Biológico | PH | No | 9 | 6 | ud pH | No
62-2015 | VI-012/09-CC-REV3 | 2020-11-12 13:36 | Autorización de vertido | EDARI CTS Solaben Electricidad Dos | Solaben Electricidad Dos, S.A. | A91608760 | INDUSTRIAL | Aguas de proceso | 0 |  |  |  | 35.19 | PC7263-PV7066 | 355000 | Vertido a aguas Superficiales | CAUCE NO CODIFICADO | Arroyo del Alcornocal | 292318 | 4344107 | 30 | Cáceres | LOGROSAN | Vertido en zona de categoría I | NO |  | Físico-químico; Biológico | Físico-químico: Físico-químico; Biológico: Biológico | DEMANDA QUIMICA DE OXIGENO | No | 75 |  | mg O2/L | No
62-2015 | VI-012/09-CC-REV3 | 2020-11-12 13:36 | Autorización de vertido | EDARI CTS Solaben Electricidad Dos | Solaben Electricidad Dos, S.A. | A91608760 | INDUSTRIAL | Aguas de proceso | 0 |  |  |  | 35.19 | PC7263-PV7066 | 355000 | Vertido a aguas Superficiales | CAUCE NO CODIFICADO | Arroyo del Alcornocal | 292318 | 4344107 | 30 | Cáceres | LOGROSAN | Vertido en zona de categoría I | NO |  | Físico-químico; Biológico | Físico-químico: Físico-químico; Biológico: Biológico | DEMANDA BIOQUIMICA DE OXIGENO 5 DIAS | No | 10 |  | mg O2/L | No
62-2015 | VI-012/09-CC-REV3 | 2020-11-12 13:36 | Autorización de vertido | EDARI CTS Solaben Electricidad Dos | Solaben Electricidad Dos, S.A. | A91608760 | INDUSTRIAL | Aguas de proceso | 0 |  |  |  | 35.19 | PC7263-PV7066 | 355000 | Vertido a aguas Superficiales | CAUCE NO CODIFICADO | Arroyo del Alcornocal | 292318 | 4344107 | 30 | Cáceres | LOGROSAN | Vertido en zona de categoría I | NO |  | Físico-químico; Biológico | Físico-químico: Físico-químico; Biológico: Biológico | AMONIO | No | 1 |  | mg NH4/L | No
62-2015 | VI-012/09-CC-REV3 | 2020-11-12 13:36 | Autorización de vertido | EDARI CTS Solaben Electricidad Dos | Solaben Electricidad Dos, S.A. | A91608760 | INDUSTRIAL | Aguas de proceso | 0 |  |  |  | 35.19 | PC7263-PV7066 | 355000 | Vertido a aguas Superficiales | CAUCE NO CODIFICADO | Arroyo del Alcornocal | 292318 | 4344107 | 30 | Cáceres | LOGROSAN | Vertido en zona de categoría I | NO |  | Físico-químico; Biológico | Físico-químico: Físico-químico; Biológico: Biológico | CLORO TOTAL | No | 0.1 |  | mg HClO/L | No
62-2015 | VI-012/09-CC-REV3 | 2020-11-12 13:36 | Autorización de vertido | EDARI CTS Solaben Electricidad Dos | Solaben Electricidad Dos, S.A. | A91608760 | INDUSTRIAL | Aguas de proceso | 0 |  |  |  | 35.19 | PC7263-PV7066 | 355000 | Vertido a aguas Superficiales | CAUCE NO CODIFICADO | Arroyo del Alcornocal | 292318 | 4344107 | 30 | Cáceres | LOGROSAN | Vertido en zona de categoría I | NO |  | Físico-químico; Biológico | Físico-químico: Físico-químico; Biológico: Biológico | ETILBENCENO | Sí | 30 |  | µg/L | No
62-2015 | VI-012/09-CC-REV3 | 2020-11-12 13:36 | Autorización de vertido | EDARI CTS Solaben Electricidad Dos | Solaben Electricidad Dos, S.A. | A91608760 | INDUSTRIAL | Aguas de proceso | 0 |  |  |  | 35.19 | PC7263-PV7066 | 355000 | Vertido a aguas Superficiales | CAUCE NO CODIFICADO | Arroyo del Alcornocal | 292318 | 4344107 | 30 | Cáceres | LOGROSAN | Vertido en zona de categoría I | NO |  | Físico-químico; Biológico | Físico-químico: Físico-químico; Biológico: Biológico | TOLUENO | Sí | 50 |  | µg/L | No
62-2015 | VI-012/09-CC-REV3 | 2020-11-12 13:36 | Autorización de vertido | EDARI CTS Solaben Electricidad Dos | Solaben Electricidad Dos, S.A. | A91608760 | INDUSTRIAL | Aguas de proceso | 0 |  |  |  | 35.19 | PC7263-PV7066 | 355000 | Vertido a aguas Superficiales | CAUCE NO CODIFICADO | Arroyo del Alcornocal | 292318 | 4344107 | 30 | Cáceres | LOGROSAN | Vertido en zona de categoría I | NO |  | Físico-químico; Biológico | Físico-químico: Físico-químico; Biológico: Biológico | XILENO (SUMA ISOMEROS ORTO, META Y PARA) | Sí | 30 |  | µg/L | No
62-2015 | VI-012/09-CC-REV3 | 2020-11-12 13:36 | Autorización de vertido | EDARI CTS Solaben Electricidad Dos | Solaben Electricidad Dos, S.A. | A91608760 | INDUSTRIAL | Aguas de proceso | 0 |  |  |  | 35.19 | PC7263-PV7066 | 355000 | Vertido a aguas Superficiales | CAUCE NO CODIFICADO | Arroyo del Alcornocal | 292318 | 4344107 | 30 | Cáceres | LOGROSAN | Vertido en zona de categoría I | NO |  | Físico-químico; Biológico | Físico-químico: Físico-químico; Biológico: Biológico | BIFENILO | No | 10 |  | µg/L | No
62-2015 | VI-012/09-CC-REV3 | 2020-11-12 13:36 | Autorización de vertido | EDARI CTS Solaben Electricidad Dos | Solaben Electricidad Dos, S.A. | A91608760 | INDUSTRIAL | Aguas de proceso | 0 |  |  |  | 35.19 | PC7263-PV7066 | 355000 | Vertido a aguas Superficiales | CAUCE NO CODIFICADO | Arroyo del Alcornocal | 292318 | 4344107 | 30 | Cáceres | LOGROSAN | Vertido en zona de categoría I | NO |  | Físico-químico; Biológico | Físico-químico: Físico-químico; Biológico: Biológico | SOLIDOS EN SUSPENSION | No | 25 |  | mg/L | No
62-2015 | VI-012/09-CC-REV3 | 2020-11-12 13:36 | Autorización de vertido | EDARI CTS Solaben Electricidad Dos | Solaben Electricidad Dos, S.A. | A91608760 | INDUSTRIAL | Asimilables a domésticos (Aseos) | 0 |  |  |  | 35.19 | PC7263-PV7066 | 355000 | Vertido a aguas Superficiales | CAUCE NO CODIFICADO | Arroyo del Alcornocal | 292318 | 4344107 | 30 | Cáceres | LOGROSAN | Vertido en zona de categoría I | NO |  | Físico-químico; Biológico | Físico-químico: Físico-químico; Biológico: Biológico | ETILBENCENO | Sí | 30 |  | µg/L | No
62-2015 | VI-012/09-CC-REV3 | 2020-11-12 13:36 | Autorización de vertido | EDARI CTS Solaben Electricidad Dos | Solaben Electricidad Dos, S.A. | A91608760 | INDUSTRIAL | Aguas de proceso | 0 |  |  |  | 35.19 | PC7263-PV7066 | 355000 | Vertido a aguas Superficiales | CAUCE NO CODIFICADO | Arroyo del Alcornocal | 292318 | 4344107 | 30 | Cáceres | LOGROSAN | Vertido en zona de categoría I | NO |  | Físico-químico; Biológico | Físico-químico: Físico-químico; Biológico: Biológico | SOLIDOS EN SUSPENSION | No | 25 |  | mg/L | No
62-2015 | VI-012/09-CC-REV3 | 2020-11-12 13:36 | Autorización de vertido | EDARI CTS Solaben Electricidad Dos | Solaben Electricidad Dos, S.A. | A91608760 | INDUSTRIAL | Asimilables a domésticos (Aseos) | 0 |  |  |  | 35.19 | PC7263-PV7066 | 355000 | Vertido a aguas Superficiales | CAUCE NO CODIFICADO | Arroyo del Alcornocal | 292318 | 4344107 | 30 | Cáceres | LOGROSAN | Vertido en zona de categoría I | NO |  | Físico-químico; Biológico | Físico-químico: Físico-químico; Biológico: Biológico | DEMANDA BIOQUIMICA DE OXIGENO 5 DIAS | No | 10 |  | mg O2/L | No
62-2015 | VI-012/09-CC-REV3 | 2020-11-12 13:36 | Autorización de vertido | EDARI CTS Solaben Electricidad Dos | Solaben Electricidad Dos, S.A. | A91608760 | INDUSTRIAL | Aguas de proceso | 0 |  |  |  | 35.19 | PC7263-PV7066 | 355000 | Vertido a aguas Superficiales | CAUCE NO CODIFICADO | Arroyo del Alcornocal | 292318 | 4344107 | 30 | Cáceres | LOGROSAN | Vertido en zona de categoría I | NO |  | Físico-químico; Biológico | Físico-químico: Físico-químico; Biológico: Biológico | DEMANDA BIOQUIMICA DE OXIGENO 5 DIAS | No | 10 |  | mg O2/L | No
62-2015 | VI-012/09-CC-REV3 | 2020-11-12 13:36 | Autorización de vertido | EDARI CTS Solaben Electricidad Dos | Solaben Electricidad Dos, S.A. | A91608760 | INDUSTRIAL | Aguas de proceso | 0 |  |  |  | 35.19 | PC7263-PV7066 | 355000 | Vertido a aguas Superficiales | CAUCE NO CODIFICADO | Arroyo del Alcornocal | 292318 | 4344107 | 30 | Cáceres | LOGROSAN | Vertido en zona de categoría I | NO |  | Físico-químico; Biológico | Físico-químico: Físico-químico; Biológico: Biológico | BENCENO | Sí | 10 |  | µg/L | No
62-2015 | VI-012/09-CC-REV3 | 2020-11-12 13:36 | Autorización de vertido | EDARI CTS Solaben Electricidad Dos | Solaben Electricidad Dos, S.A. | A91608760 | INDUSTRIAL | Asimilables a domésticos (Aseos) | 0 |  |  |  | 35.19 | PC7263-PV7066 | 355000 | Vertido a aguas Superficiales | CAUCE NO CODIFICADO | Arroyo del Alcornocal | 292318 | 4344107 | 30 | Cáceres | LOGROSAN | Vertido en zona de categoría I | NO |  | Físico-químico; Biológico | Físico-químico: Físico-químico; Biológico: Biológico | FOSFORO TOTAL | No | 1 |  | mg P/L | No
62-2015 | VI-012/09-CC-REV3 | 2020-11-12 13:36 | Autorización de vertido | EDARI CTS Solaben Electricidad Dos | Solaben Electricidad Dos, S.A. | A91608760 | INDUSTRIAL | Aguas de proceso | 0 |  |  |  | 35.19 | PC7263-PV7066 | 355000 | Vertido a aguas Superficiales | CAUCE NO CODIFICADO | Arroyo del Alcornocal | 292318 | 4344107 | 30 | Cáceres | LOGROSAN | Vertido en zona de categoría I | NO |  | Físico-químico; Biológico | Físico-químico: Físico-químico; Biológico: Biológico | AMONIO | No | 1 |  | mg NH4/L | No
62-2015 | VI-012/09-CC-REV3 | 2020-11-12 13:36 | Autorización de vertido | EDARI CTS Solaben Electricidad Dos | Solaben Electricidad Dos, S.A. | A91608760 | INDUSTRIAL | Asimilables a domésticos (Aseos) | 0 |  |  |  | 35.19 | PC7263-PV7066 | 355000 | Vertido a aguas Superficiales | CAUCE NO CODIFICADO | Arroyo del Alcornocal | 292318 | 4344107 | 30 | Cáceres | LOGROSAN | Vertido en zona de categoría I | NO |  | Físico-químico; Biológico | Físico-químico: Físico-químico; Biológico: Biológico | TOLUENO | Sí | 50 |  | µg/L | No
62-2015 | VI-012/09-CC-REV3 | 2020-11-12 13:36 | Autorización de vertido | EDARI CTS Solaben Electricidad Dos | Solaben Electricidad Dos, S.A. | A91608760 | INDUSTRIAL | Asimilables a domésticos (Aseos) | 0 |  |  |  | 35.19 | PC7263-PV7066 | 355000 | Vertido a aguas Superficiales | CAUCE NO CODIFICADO | Arroyo del Alcornocal | 292318 | 4344107 | 30 | Cáceres | LOGROSAN | Vertido en zona de categoría I | NO |  | Físico-químico; Biológico | Físico-químico: Físico-químico; Biológico: Biológico | XILENO (SUMA ISOMEROS ORTO, META Y PARA) | Sí | 30 |  | µg/L | No
62-2015 | VI-012/09-CC-REV3 | 2020-11-12 13:36 | Autorización de vertido | EDARI CTS Solaben Electricidad Dos | Solaben Electricidad Dos, S.A. | A91608760 | INDUSTRIAL | Asimilables a domésticos (Aseos) | 0 |  |  |  | 35.19 | PC7263-PV7066 | 355000 | Vertido a aguas Superficiales | CAUCE NO CODIFICADO | Arroyo del Alcornocal | 292318 | 4344107 | 30 | Cáceres | LOGROSAN | Vertido en zona de categoría I | NO |  | Físico-químico; Biológico | Físico-químico: Físico-químico; Biológico: Biológico | BENCENO | Sí | 10 |  | µg/L | No
62-2015 | VI-012/09-CC-REV3 | 2020-11-12 13:36 | Autorización de vertido | EDARI CTS Solaben Electricidad Dos | Solaben Electricidad Dos, S.A. | A91608760 | INDUSTRIAL | Asimilables a domésticos (Aseos) | 0 |  |  |  | 35.19 | PC7263-PV7066 | 355000 | Vertido a aguas Superficiales | CAUCE NO CODIFICADO | Arroyo del Alcornocal | 292318 | 4344107 | 30 | Cáceres | LOGROSAN | Vertido en zona de categoría I | NO |  | Físico-químico; Biológico | Físico-químico: Físico-químico; Biológico: Biológico | BIFENILO | No | 10 |  | µg/L | No
62-2015 | VI-012/09-CC-REV3 | 2020-11-12 13:36 | Autorización de vertido | EDARI CTS Solaben Electricidad Dos | Solaben Electricidad Dos, S.A. | A91608760 | INDUSTRIAL | Asimilables a domésticos (Aseos) | 0 |  |  |  | 35.19 | PC7263-PV7066 | 355000 | Vertido a aguas Superficiales | CAUCE NO CODIFICADO | Arroyo del Alcornocal | 292318 | 4344107 | 30 | Cáceres | LOGROSAN | Vertido en zona de categoría I | NO |  | Físico-químico; Biológico | Físico-químico: Físico-químico; Biológico: Biológico | FENOL | No | 5 |  | µg/L | No
62-2015 | VI-012/09-CC-REV3 | 2020-11-12 13:36 | Autorización de vertido | EDARI CTS Solaben Electricidad Dos | Solaben Electricidad Dos, S.A. | A91608760 | INDUSTRIAL | Asimilables a domésticos (Aseos) | 0 |  |  |  | 35.19 | PC7263-PV7066 | 355000 | Vertido a aguas Superficiales | CAUCE NO CODIFICADO | Arroyo del Alcornocal | 292318 | 4344107 | 30 | Cáceres | LOGROSAN | Vertido en zona de categoría I | NO |  | Físico-químico; Biológico | Físico-químico: Físico-químico; Biológico: Biológico | SOLIDOS EN SUSPENSION | No | 25 |  | mg/L | No
62-2015 | VI-012/09-CC-REV3 | 2020-11-12 13:36 | Autorización de vertido | EDARI CTS Solaben Electricidad Dos | Solaben Electricidad Dos, S.A. | A91608760 | INDUSTRIAL | Asimilables a domésticos (Aseos) | 0 |  |  |  | 35.19 | PC7263-PV7066 | 355000 | Vertido a aguas Superficiales | CAUCE NO CODIFICADO | Arroyo del Alcornocal | 292318 | 4344107 | 30 | Cáceres | LOGROSAN | Vertido en zona de categoría I | NO |  | Físico-químico; Biológico | Físico-químico: Físico-químico; Biológico: Biológico | DEMANDA QUIMICA DE OXIGENO | No | 75 |  | mg O2/L | No
62-2015 | VI-012/09-CC-REV3 | 2020-11-12 13:36 | Autorización de vertido | EDARI CTS Solaben Electricidad Dos | Solaben Electricidad Dos, S.A. | A91608760 | INDUSTRIAL | Asimilables a domésticos (Aseos) | 0 |  |  |  | 35.19 | PC7263-PV7066 | 355000 | Vertido a aguas Superficiales | CAUCE NO CODIFICADO | Arroyo del Alcornocal | 292318 | 4344107 | 30 | Cáceres | LOGROSAN | Vertido en zona de categoría I | NO |  | Físico-químico; Biológico | Físico-químico: Físico-químico; Biológico: Biológico | ACEITES Y GRASAS | No | 1 |  | mg/L | No
62-2015 | VI-012/09-CC-REV3 | 2020-11-12 13:36 | Autorización de vertido | EDARI CTS Solaben Electricidad Dos | Solaben Electricidad Dos, S.A. | A91608760 | INDUSTRIAL | Asimilables a domésticos (Aseos) | 0 |  |  |  | 35.19 | PC7263-PV7066 | 355000 | Vertido a aguas Superficiales | CAUCE NO CODIFICADO | Arroyo del Alcornocal | 292318 | 4344107 | 30 | Cáceres | LOGROSAN | Vertido en zona de categoría I | NO |  | Físico-químico; Biológico | Físico-químico: Físico-químico; Biológico: Biológico | PH | No | 9 | 6 | ud pH | No
62-2015 | VI-012/09-CC-REV3 | 2020-11-12 13:36 | Autorización de vertido | EDARI CTS Solaben Electricidad Dos | Solaben Electricidad Dos, S.A. | A91608760 | INDUSTRIAL | Asimilables a domésticos (Aseos) | 0 |  |  |  | 35.19 | PC7263-PV7066 | 355000 | Vertido a aguas Superficiales | CAUCE NO CODIFICADO | Arroyo del Alcornocal | 292318 | 4344107 | 30 | Cáceres | LOGROSAN | Vertido en zona de categoría I | NO |  | Físico-químico; Biológico | Físico-químico: Físico-químico; Biológico: Biológico | NITROGENO TOTAL | No | 25 |  | mg N/L | No
62-2015 | VI-012/09-CC-REV3 | 2020-11-12 13:36 | Autorización de vertido | EDARI CTS Solaben Electricidad Dos | Solaben Electricidad Dos, S.A. | A91608760 | INDUSTRIAL | Aguas de proceso | 0 |  |  |  | 35.19 | PC7263-PV7066 | 355000 | Vertido a aguas Superficiales | CAUCE NO CODIFICADO | Arroyo del Alcornocal | 292318 | 4344107 | 30 | Cáceres | LOGROSAN | Vertido en zona de categoría I | NO |  | Físico-químico; Biológico | Físico-químico: Físico-químico; Biológico: Biológico | FENOL | No | 5 |  | µg/L | No
62-2015 | VI-012/09-CC-REV3 | 2020-11-12 13:36 | Autorización de vertido | EDARI CTS Solaben Electricidad Dos | Solaben Electricidad Dos, S.A. | A91608760 | INDUSTRIAL | Asimilables a domésticos (Aseos) | 0 |  |  |  | 35.19 | PC7263-PV7066 | 355000 | Vertido a aguas Superficiales | CAUCE NO CODIFICADO | Arroyo del Alcornocal | 292318 | 4344107 | 30 | Cáceres | LOGROSAN | Vertido en zona de categoría I | NO |  | Físico-químico; Biológico | Físico-químico: Físico-químico; Biológico: Biológico | TEMPERATURA (VERANO) | No | 30 |  | ºC | No
62-2015 | VI-012/09-CC-REV3 | 2020-11-12 13:36 | Autorización de vertido | EDARI CTS Solaben Electricidad Dos | Solaben Electricidad Dos, S.A. | A91608760 | INDUSTRIAL | Asimilables a domésticos (Aseos) | 0 |  |  |  | 35.19 | PC7263-PV7066 | 355000 | Vertido a aguas Superficiales | CAUCE NO CODIFICADO | Arroyo del Alcornocal | 292318 | 4344107 | 30 | Cáceres | LOGROSAN | Vertido en zona de categoría I | NO |  | Físico-químico; Biológico | Físico-químico: Físico-químico; Biológico: Biológico | TEMPERATURA (INVIERNO) | No | 30 |  | ºC | No
62-2015 | VI-012/09-CC-REV3 | 2020-11-12 13:36 | Autorización de vertido | EDARI CTS Solaben Electricidad Dos | Solaben Electricidad Dos, S.A. | A91608760 | INDUSTRIAL | Asimilables a domésticos (Aseos) | 0 |  |  |  | 35.19 | PC7263-PV7066 | 355000 | Vertido a aguas Superficiales | CAUCE NO CODIFICADO | Arroyo del Alcornocal | 292318 | 4344107 | 30 | Cáceres | LOGROSAN | Vertido en zona de categoría I | NO |  | Físico-químico; Biológico | Físico-químico: Físico-químico; Biológico: Biológico | CONDUCTIVIDAD ELECTRICA A 20ºC | No | 1200 |  | µS/cm | No
62-2015 | VI-012/09-CC-REV3 | 2020-11-12 13:36 | Autorización de vertido | EDARI CTS Solaben Electricidad Dos | Solaben Electricidad Dos, S.A. | A91608760 | INDUSTRIAL | Asimilables a domésticos (Aseos) | 0 |  |  |  | 35.19 | PC7263-PV7066 | 355000 | Vertido a aguas Superficiales | CAUCE NO CODIFICADO | Arroyo del Alcornocal | 292318 | 4344107 | 30 | Cáceres | LOGROSAN | Vertido en zona de categoría I | NO |  | Físico-químico; Biológico | Físico-químico: Físico-químico; Biológico: Biológico | CLORO TOTAL | No | 0.1 |  | mg HClO/L | No
62-2015 | VI-012/09-CC-REV3 | 2020-11-12 13:36 | Autorización de vertido | EDARI CTS Solaben Electricidad Dos | Solaben Electricidad Dos, S.A. | A91608760 | INDUSTRIAL | Aguas de proceso | 0 |  |  |  | 35.19 | PC7263-PV7066 | 355000 | Vertido a aguas Superficiales | CAUCE NO CODIFICADO | Arroyo del Alcornocal | 292318 | 4344107 | 30 | Cáceres | LOGROSAN | Vertido en zona de categoría I | NO |  | Físico-químico; Biológico | Físico-químico: Físico-químico; Biológico: Biológico | ETILBENCENO | Sí | 30 |  | µg/L | No
62-2015 | VI-012/09-CC-REV3 | 2020-11-12 13:36 | Autorización de vertido | EDARI CTS Solaben Electricidad Dos | Solaben Electricidad Dos, S.A. | A91608760 | INDUSTRIAL | Aguas de proceso | 0 |  |  |  | 35.19 | PC7263-PV7066 | 355000 | Vertido a aguas Superficiales | CAUCE NO CODIFICADO | Arroyo del Alcornocal | 292318 | 4344107 | 30 | Cáceres | LOGROSAN | Vertido en zona de categoría I | NO |  | Físico-químico; Biológico | Físico-químico: Físico-químico; Biológico: Biológico | TOLUENO | Sí | 50 |  | µg/L | No
62-2015 | VI-012/09-CC-REV3 | 2020-11-12 13:36 | Autorización de vertido | EDARI CTS Solaben Electricidad Dos | Solaben Electricidad Dos, S.A. | A91608760 | INDUSTRIAL | Aguas de proceso | 0 |  |  |  | 35.19 | PC7263-PV7066 | 355000 | Vertido a aguas Superficiales | CAUCE NO CODIFICADO | Arroyo del Alcornocal | 292318 | 4344107 | 30 | Cáceres | LOGROSAN | Vertido en zona de categoría I | NO |  | Físico-químico; Biológico | Físico-químico: Físico-químico; Biológico: Biológico | XILENO (SUMA ISOMEROS ORTO, META Y PARA) | Sí | 30 |  | µg/L | No
62-2015 | VI-012/09-CC-REV3 | 2020-11-12 13:36 | Autorización de vertido | EDARI CTS Solaben Electricidad Dos | Solaben Electricidad Dos, S.A. | A91608760 | INDUSTRIAL | Aguas de proceso | 0 |  |  |  | 35.19 | PC7263-PV7066 | 355000 | Vertido a aguas Superficiales | CAUCE NO CODIFICADO | Arroyo del Alcornocal | 292318 | 4344107 | 30 | Cáceres | LOGROSAN | Vertido en zona de categoría I | NO |  | Físico-químico; Biológico | Físico-químico: Físico-químico; Biológico: Biológico | BENCENO | Sí | 10 |  | µg/L | No
62-2015 | VI-012/09-CC-REV3 | 2020-11-12 13:36 | Autorización de vertido | EDARI CTS Solaben Electricidad Dos | Solaben Electricidad Dos, S.A. | A91608760 | INDUSTRIAL | Aguas de proceso | 0 |  |  |  | 35.19 | PC7263-PV7066 | 355000 | Vertido a aguas Superficiales | CAUCE NO CODIFICADO | Arroyo del Alcornocal | 292318 | 4344107 | 30 | Cáceres | LOGROSAN | Vertido en zona de categoría I | NO |  | Físico-químico; Biológico | Físico-químico: Físico-químico; Biológico: Biológico | BIFENILO | No | 10 |  | µg/L | No
62-2015 | VI-012/09-CC-REV3 | 2020-11-12 13:36 | Autorización de vertido | EDARI CTS Solaben Electricidad Dos | Solaben Electricidad Dos, S.A. | A91608760 | INDUSTRIAL | Asimilables a domésticos (Aseos) | 0 |  |  |  | 35.19 | PC7263-PV7066 | 355000 | Vertido a aguas Superficiales | CAUCE NO CODIFICADO | Arroyo del Alcornocal | 292318 | 4344107 | 30 | Cáceres | LOGROSAN | Vertido en zona de categoría I | NO |  | Físico-químico; Biológico | Físico-químico: Físico-químico; Biológico: Biológico | AMONIO | No | 1 |  | mg NH4/L | No
62-2015 | VI-012/09-CC-REV3 | 2020-11-12 13:36 | Autorización de vertido | EDARI CTS Solaben Electricidad Dos | Solaben Electricidad Dos, S.A. | A91608760 | INDUSTRIAL | Asimilables a domésticos (Aseos) | 0 |  |  |  | 35.19 | PC7263-PV7066 | 355000 | Vertido a aguas Superficiales | CAUCE NO CODIFICADO | Arroyo del Alcornocal | 292318 | 4344107 | 30 | Cáceres | LOGROSAN | Vertido en zona de categoría I | NO |  | Físico-químico; Biológico | Físico-químico: Físico-químico; Biológico: Biológico | ACEITES Y GRASAS | No | 1 |  | mg/L | No
62-2015 | VI-012/09-CC-REV3 | 2020-11-12 13:36 | Autorización de vertido | EDARI CTS Solaben Electricidad Dos | Solaben Electricidad Dos, S.A. | A91608760 | INDUSTRIAL | Aguas de proceso | 0 |  |  |  | 35.19 | PC7263-PV7066 | 355000 | Vertido a aguas Superficiales | CAUCE NO CODIFICADO | Arroyo del Alcornocal | 292318 | 4344107 | 30 | Cáceres | LOGROSAN | Vertido en zona de categoría I | NO |  | Físico-químico; Biológico | Físico-químico: Físico-químico; Biológico: Biológico | CONDUCTIVIDAD ELECTRICA A 20ºC | No | 1200 |  | µS/cm | No
62-2015 | VI-012/09-CC-REV3 | 2020-11-12 13:36 | Autorización de vertido | EDARI CTS Solaben Electricidad Dos | Solaben Electricidad Dos, S.A. | A91608760 | INDUSTRIAL | Aguas de proceso | 0 |  |  |  | 35.19 | PC7263-PV7066 | 355000 | Vertido a aguas Superficiales | CAUCE NO CODIFICADO | Arroyo del Alcornocal | 292318 | 4344107 | 30 | Cáceres | LOGROSAN | Vertido en zona de categoría I | NO |  | Físico-químico; Biológico | Físico-químico: Físico-químico; Biológico: Biológico | CLORO TOTAL | No | 0.1 |  | mg HClO/L | No
62-2015 | VI-012/09-CC-REV3 | 2020-11-12 13:36 | Autorización de vertido | EDARI CTS Solaben Electricidad Dos | Solaben Electricidad Dos, S.A. | A91608760 | INDUSTRIAL | Asimilables a domésticos (Aseos) | 0 |  |  |  | 35.19 | PC7263-PV7066 | 355000 | Vertido a aguas Superficiales | CAUCE NO CODIFICADO | Arroyo del Alcornocal | 292318 | 4344107 | 30 | Cáceres | LOGROSAN | Vertido en zona de categoría I | NO |  | Físico-químico; Biológico | Físico-químico: Físico-químico; Biológico: Biológico | ETILBENCENO | Sí | 30 |  | µg/L | No
62-2015 | VI-012/09-CC-REV3 | 2020-11-12 13:36 | Autorización de vertido | EDARI CTS Solaben Electricidad Dos | Solaben Electricidad Dos, S.A. | A91608760 | INDUSTRIAL | Asimilables a domésticos (Aseos) | 0 |  |  |  | 35.19 | PC7263-PV7066 | 355000 | Vertido a aguas Superficiales | CAUCE NO CODIFICADO | Arroyo del Alcornocal | 292318 | 4344107 | 30 | Cáceres | LOGROSAN | Vertido en zona de categoría I | NO |  | Físico-químico; Biológico | Físico-químico: Físico-químico; Biológico: Biológico | TOLUENO | Sí | 50 |  | µg/L | No
62-2015 | VI-012/09-CC-REV3 | 2020-11-12 13:36 | Autorización de vertido | EDARI CTS Solaben Electricidad Dos | Solaben Electricidad Dos, S.A. | A91608760 | INDUSTRIAL | Asimilables a domésticos (Aseos) | 0 |  |  |  | 35.19 | PC7263-PV7066 | 355000 | Vertido a aguas Superficiales | CAUCE NO CODIFICADO | Arroyo del Alcornocal | 292318 | 4344107 | 30 | Cáceres | LOGROSAN | Vertido en zona de categoría I | NO |  | Físico-químico; Biológico | Físico-químico: Físico-químico; Biológico: Biológico | XILENO (SUMA ISOMEROS ORTO, META Y PARA) | Sí | 30 |  | µg/L | No
62-2015 | VI-012/09-CC-REV3 | 2020-11-12 13:36 | Autorización de vertido | EDARI CTS Solaben Electricidad Dos | Solaben Electricidad Dos, S.A. | A91608760 | INDUSTRIAL | Asimilables a domésticos (Aseos) | 0 |  |  |  | 35.19 | PC7263-PV7066 | 355000 | Vertido a aguas Superficiales | CAUCE NO CODIFICADO | Arroyo del Alcornocal | 292318 | 4344107 | 30 | Cáceres | LOGROSAN | Vertido en zona de categoría I | NO |  | Físico-químico; Biológico | Físico-químico: Físico-químico; Biológico: Biológico | BIFENILO | No | 10 |  | µg/L | No
62-2015 | VI-012/09-CC-REV3 | 2020-11-12 13:36 | Autorización de vertido | EDARI CTS Solaben Electricidad Dos | Solaben Electricidad Dos, S.A. | A91608760 | INDUSTRIAL | Asimilables a domésticos (Aseos) | 0 |  |  |  | 35.19 | PC7263-PV7066 | 355000 | Vertido a aguas Superficiales | CAUCE NO CODIFICADO | Arroyo del Alcornocal | 292318 | 4344107 | 30 | Cáceres | LOGROSAN | Vertido en zona de categoría I | NO |  | Físico-químico; Biológico | Físico-químico: Físico-químico; Biológico: Biológico | SOLIDOS EN SUSPENSION | No | 25 |  | mg/L | No
62-2015 | VI-012/09-CC-REV3 | 2020-11-12 13:36 | Autorización de vertido | EDARI CTS Solaben Electricidad Dos | Solaben Electricidad Dos, S.A. | A91608760 | INDUSTRIAL | Asimilables a domésticos (Aseos) | 0 |  |  |  | 35.19 | PC7263-PV7066 | 355000 | Vertido a aguas Superficiales | CAUCE NO CODIFICADO | Arroyo del Alcornocal | 292318 | 4344107 | 30 | Cáceres | LOGROSAN | Vertido en zona de categoría I | NO |  | Físico-químico; Biológico | Físico-químico: Físico-químico; Biológico: Biológico | DEMANDA BIOQUIMICA DE OXIGENO 5 DIAS | No | 10 |  | mg O2/L | No
62-2015 | VI-012/09-CC-REV3 | 2020-11-12 13:36 | Autorización de vertido | EDARI CTS Solaben Electricidad Dos | Solaben Electricidad Dos, S.A. | A91608760 | INDUSTRIAL | Aguas de proceso | 0 |  |  |  | 35.19 | PC7263-PV7066 | 355000 | Vertido a aguas Superficiales | CAUCE NO CODIFICADO | Arroyo del Alcornocal | 292318 | 4344107 | 30 | Cáceres | LOGROSAN | Vertido en zona de categoría I | NO |  | Físico-químico; Biológico | Físico-químico: Físico-químico; Biológico: Biológico | TEMPERATURA (INVIERNO) | No | 30 |  | ºC | No
62-2015 | VI-012/09-CC-REV3 | 2020-11-12 13:36 | Autorización de vertido | EDARI CTS Solaben Electricidad Dos | Solaben Electricidad Dos, S.A. | A91608760 | INDUSTRIAL | Asimilables a domésticos (Aseos) | 0 |  |  |  | 35.19 | PC7263-PV7066 | 355000 | Vertido a aguas Superficiales | CAUCE NO CODIFICADO | Arroyo del Alcornocal | 292318 | 4344107 | 30 | Cáceres | LOGROSAN | Vertido en zona de categoría I | NO |  | Físico-químico; Biológico | Físico-químico: Físico-químico; Biológico: Biológico | PH | No | 9 | 6 | ud pH | No
62-2015 | VI-012/09-CC-REV3 | 2020-11-12 13:36 | Autorización de vertido | EDARI CTS Solaben Electricidad Dos | Solaben Electricidad Dos, S.A. | A91608760 | INDUSTRIAL | Asimilables a domésticos (Aseos) | 0 |  |  |  | 35.19 | PC7263-PV7066 | 355000 | Vertido a aguas Superficiales | CAUCE NO CODIFICADO | Arroyo del Alcornocal | 292318 | 4344107 | 30 | Cáceres | LOGROSAN | Vertido en zona de categoría I | NO |  | Físico-químico; Biológico | Físico-químico: Físico-químico; Biológico: Biológico | BENCENO | Sí | 10 |  | µg/L | No
62-2015 | VI-012/09-CC-REV3 | 2020-11-12 13:36 | Autorización de vertido | EDARI CTS Solaben Electricidad Dos | Solaben Electricidad Dos, S.A. | A91608760 | INDUSTRIAL | Asimilables a domésticos (Aseos) | 0 |  |  |  | 35.19 | PC7263-PV7066 | 355000 | Vertido a aguas Superficiales | CAUCE NO CODIFICADO | Arroyo del Alcornocal | 292318 | 4344107 | 30 | Cáceres | LOGROSAN | Vertido en zona de categoría I | NO |  | Físico-químico; Biológico | Físico-químico: Físico-químico; Biológico: Biológico | AMONIO | No | 1 |  | mg NH4/L | No
62-2015 | VI-012/09-CC-REV3 | 2020-11-12 13:36 | Autorización de vertido | EDARI CTS Solaben Electricidad Dos | Solaben Electricidad Dos, S.A. | A91608760 | INDUSTRIAL | Asimilables a domésticos (Aseos) | 0 |  |  |  | 35.19 | PC7263-PV7066 | 355000 | Vertido a aguas Superficiales | CAUCE NO CODIFICADO | Arroyo del Alcornocal | 292318 | 4344107 | 30 | Cáceres | LOGROSAN | Vertido en zona de categoría I | NO |  | Físico-químico; Biológico | Físico-químico: Físico-químico; Biológico: Biológico | NITROGENO TOTAL | No | 25 |  | mg N/L | No
62-2015 | VI-012/09-CC-REV3 | 2020-11-12 13:36 | Autorización de vertido | EDARI CTS Solaben Electricidad Dos | Solaben Electricidad Dos, S.A. | A91608760 | INDUSTRIAL | Asimilables a domésticos (Aseos) | 0 |  |  |  | 35.19 | PC7263-PV7066 | 355000 | Vertido a aguas Superficiales | CAUCE NO CODIFICADO | Arroyo del Alcornocal | 292318 | 4344107 | 30 | Cáceres | LOGROSAN | Vertido en zona de categoría I | NO |  | Físico-químico; Biológico | Físico-químico: Físico-químico; Biológico: Biológico | FOSFORO TOTAL | No | 1 |  | mg P/L | No
62-2015 | VI-012/09-CC-REV3 | 2020-11-12 13:36 | Autorización de vertido | EDARI CTS Solaben Electricidad Dos | Solaben Electricidad Dos, S.A. | A91608760 | INDUSTRIAL | Asimilables a domésticos (Aseos) | 0 |  |  |  | 35.19 | PC7263-PV7066 | 355000 | Vertido a aguas Superficiales | CAUCE NO CODIFICADO | Arroyo del Alcornocal | 292318 | 4344107 | 30 | Cáceres | LOGROSAN | Vertido en zona de categoría I | NO |  | Físico-químico; Biológico | Físico-químico: Físico-químico; Biológico: Biológico | TEMPERATURA (VERANO) | No | 30 |  | ºC | No
62-2015 | VI-012/09-CC-REV3 | 2020-11-12 13:36 | Autorización de vertido | EDARI CTS Solaben Electricidad Dos | Solaben Electricidad Dos, S.A. | A91608760 | INDUSTRIAL | Asimilables a domésticos (Aseos) | 0 |  |  |  | 35.19 | PC7263-PV7066 | 355000 | Vertido a aguas Superficiales | CAUCE NO CODIFICADO | Arroyo del Alcornocal | 292318 | 4344107 | 30 | Cáceres | LOGROSAN | Vertido en zona de categoría I | NO |  | Físico-químico; Biológico | Físico-químico: Físico-químico; Biológico: Biológico | TEMPERATURA (INVIERNO) | No | 30 |  | ºC | No
62-2015 | VI-012/09-CC-REV3 | 2020-11-12 13:36 | Autorización de vertido | EDARI CTS Solaben Electricidad Dos | Solaben Electricidad Dos, S.A. | A91608760 | INDUSTRIAL | Asimilables a domésticos (Aseos) | 0 |  |  |  | 35.19 | PC7263-PV7066 | 355000 | Vertido a aguas Superficiales | CAUCE NO CODIFICADO | Arroyo del Alcornocal | 292318 | 4344107 | 30 | Cáceres | LOGROSAN | Vertido en zona de categoría I | NO |  | Físico-químico; Biológico | Físico-químico: Físico-químico; Biológico: Biológico | CONDUCTIVIDAD ELECTRICA A 20ºC | No | 1200 |  | µS/cm | No
62-2015 | VI-012/09-CC-REV3 | 2020-11-12 13:36 | Autorización de vertido | EDARI CTS Solaben Electricidad Dos | Solaben Electricidad Dos, S.A. | A91608760 | INDUSTRIAL | Asimilables a domésticos (Aseos) | 0 |  |  |  | 35.19 | PC7263-PV7066 | 355000 | Vertido a aguas Superficiales | CAUCE NO CODIFICADO | Arroyo del Alcornocal | 292318 | 4344107 | 30 | Cáceres | LOGROSAN | Vertido en zona de categoría I | NO |  | Físico-químico; Biológico | Físico-químico: Físico-químico; Biológico: Biológico | CLORO TOTAL | No | 0.1 |  | mg HClO/L | No
62-2015 | VI-012/09-CC-REV3 | 2020-11-12 13:36 | Autorización de vertido | EDARI CTS Solaben Electricidad Dos | Solaben Electricidad Dos, S.A. | A91608760 | INDUSTRIAL | Aguas de proceso | 0 |  |  |  | 35.19 | PC7263-PV7066 | 355000 | Vertido a aguas Superficiales | CAUCE NO CODIFICADO | Arroyo del Alcornocal | 292318 | 4344107 | 30 | Cáceres | LOGROSAN | Vertido en zona de categoría I | NO |  | Físico-químico; Biológico | Físico-químico: Físico-químico; Biológico: Biológico | PH | No | 9 | 6 | ud pH | No
62-2015 | VI-012/09-CC-REV3 | 2020-11-12 13:36 | Autorización de vertido | EDARI CTS Solaben Electricidad Dos | Solaben Electricidad Dos, S.A. | A91608760 | INDUSTRIAL | Aguas de proceso | 0 |  |  |  | 35.19 | PC7263-PV7066 | 355000 | Vertido a aguas Superficiales | CAUCE NO CODIFICADO | Arroyo del Alcornocal | 292318 | 4344107 | 30 | Cáceres | LOGROSAN | Vertido en zona de categoría I | NO |  | Físico-químico; Biológico | Físico-químico: Físico-químico; Biológico: Biológico | DEMANDA QUIMICA DE OXIGENO | No | 75 |  | mg O2/L | No
62-2015 | VI-012/09-CC-REV3 | 2020-11-12 13:36 | Autorización de vertido | EDARI CTS Solaben Electricidad Dos | Solaben Electricidad Dos, S.A. | A91608760 | INDUSTRIAL | Asimilables a domésticos (Aseos) | 0 |  |  |  | 35.19 | PC7263-PV7066 | 355000 | Vertido a aguas Superficiales | CAUCE NO CODIFICADO | Arroyo del Alcornocal | 292318 | 4344107 | 30 | Cáceres | LOGROSAN | Vertido en zona de categoría I | NO |  | Físico-químico; Biológico | Físico-químico: Físico-químico; Biológico: Biológico | DEMANDA QUIMICA DE OXIGENO | No | 75 |  | mg O2/L | No
62-2015 | VI-012/09-CC-REV3 | 2020-11-12 13:36 | Autorización de vertido | EDARI CTS Solaben Electricidad Dos | Solaben Electricidad Dos, S.A. | A91608760 | INDUSTRIAL | Aguas de proceso | 0 |  |  |  | 35.19 | PC7263-PV7066 | 355000 | Vertido a aguas Superficiales | CAUCE NO CODIFICADO | Arroyo del Alcornocal | 292318 | 4344107 | 30 | Cáceres | LOGROSAN | Vertido en zona de categoría I | NO |  | Físico-químico; Biológico | Físico-químico: Físico-químico; Biológico: Biológico | CONDUCTIVIDAD ELECTRICA A 20ºC | No | 1200 |  | µS/cm | No
62-2015 | VI-012/09-CC-REV3 | 2020-11-12 13:36 | Autorización de vertido | EDARI CTS Solaben Electricidad Dos | Solaben Electricidad Dos, S.A. | A91608760 | INDUSTRIAL | Aguas de proceso | 0 |  |  |  | 35.19 | PC7263-PV7066 | 355000 | Vertido a aguas Superficiales | CAUCE NO CODIFICADO | Arroyo del Alcornocal | 292318 | 4344107 | 30 | Cáceres | LOGROSAN | Vertido en zona de categoría I | NO |  | Físico-químico; Biológico | Físico-químico: Físico-químico; Biológico: Biológico | ACEITES Y GRASAS | No | 1 |  | mg/L | No
62-2015 | VI-012/09-CC-REV3 | 2020-11-12 13:36 | Autorización de vertido | EDARI CTS Solaben Electricidad Dos | Solaben Electricidad Dos, S.A. | A91608760 | INDUSTRIAL | Aguas de proceso | 0 |  |  |  | 35.19 | PC7263-PV7066 | 355000 | Vertido a aguas Superficiales | CAUCE NO CODIFICADO | Arroyo del Alcornocal | 292318 | 4344107 | 30 | Cáceres | LOGROSAN | Vertido en zona de categoría I | NO |  | Físico-químico; Biológico | Físico-químico: Físico-químico; Biológico: Biológico | NITROGENO TOTAL | No | 25 |  | mg N/L | No
62-2015 | VI-012/09-CC-REV3 | 2020-11-12 13:36 | Autorización de vertido | EDARI CTS Solaben Electricidad Dos | Solaben Electricidad Dos, S.A. | A91608760 | INDUSTRIAL | Aguas de proceso | 0 |  |  |  | 35.19 | PC7263-PV7066 | 355000 | Vertido a aguas Superficiales | CAUCE NO CODIFICADO | Arroyo del Alcornocal | 292318 | 4344107 | 30 | Cáceres | LOGROSAN | Vertido en zona de categoría I | NO |  | Físico-químico; Biológico | Físico-químico: Físico-químico; Biológico: Biológico | FOSFORO TOTAL | No | 1 |  | mg P/L | No
62-2015 | VI-012/09-CC-REV3 | 2020-11-12 13:36 | Autorización de vertido | EDARI CTS Solaben Electricidad Dos | Solaben Electricidad Dos, S.A. | A91608760 | INDUSTRIAL | Asimilables a domésticos (Aseos) | 0 |  |  |  | 35.19 | PC7263-PV7066 | 355000 | Vertido a aguas Superficiales | CAUCE NO CODIFICADO | Arroyo del Alcornocal | 292318 | 4344107 | 30 | Cáceres | LOGROSAN | Vertido en zona de categoría I | NO |  | Físico-químico; Biológico | Físico-químico: Físico-químico; Biológico: Biológico | FENOL | No | 5 |  | µg/L | No
62-2015 | VI-012/09-CC-REV3 | 2020-11-12 13:36 | Autorización de vertido | EDARI CTS Solaben Electricidad Dos | Solaben Electricidad Dos, S.A. | A91608760 | INDUSTRIAL | Aguas de proceso | 0 |  |  |  | 35.19 | PC7263-PV7066 | 355000 | Vertido a aguas Superficiales | CAUCE NO CODIFICADO | Arroyo del Alcornocal | 292318 | 4344107 | 30 | Cáceres | LOGROSAN | Vertido en zona de categoría I | NO |  | Físico-químico; Biológico | Físico-químico: Físico-químico; Biológico: Biológico | TEMPERATURA (INVIERNO) | No | 30 |  | ºC | No
62-2015 | VI-012/09-CC-REV3 | 2020-11-12 13:36 | Autorización de vertido | EDARI CTS Solaben Electricidad Dos | Solaben Electricidad Dos, S.A. | A91608760 | INDUSTRIAL | Aguas de proceso | 0 |  |  |  | 35.19 | PC7263-PV7066 | 355000 | Vertido a aguas Superficiales | CAUCE NO CODIFICADO | Arroyo del Alcornocal | 292318 | 4344107 | 30 | Cáceres | LOGROSAN | Vertido en zona de categoría I | NO |  | Físico-químico; Biológico | Físico-químico: Físico-químico; Biológico: Biológico | TEMPERATURA (VERANO) | No | 30 |  | ºC | No
62-2015 | VI-012/09-CC-REV3 | 2020-11-12 13:36 | Autorización de vertido | EDARI CTS Solaben Electricidad Dos | Solaben Electricidad Dos, S.A. | A91608760 | INDUSTRIAL | Aguas de proceso | 0 |  |  |  | 35.19 | PC7263-PV7066 | 355000 | Vertido a aguas Superficiales | CAUCE NO CODIFICADO | Arroyo del Alcornocal | 292318 | 4344107 | 30 | Cáceres | LOGROSAN | Vertido en zona de categoría I | NO |  | Físico-químico; Biológico | Físico-químico: Físico-químico; Biológico: Biológico | CLORO TOTAL | No | 0.1 |  | mg HClO/L | No
62-2015 | VI-012/09-CC-REV3 | 2020-11-12 13:36 | Autorización de vertido | EDARI CTS Solaben Electricidad Dos | Solaben Electricidad Dos, S.A. | A91608760 | INDUSTRIAL | Aguas de proceso | 0 |  |  |  | 35.19 | PC7263-PV7066 | 355000 | Vertido a aguas Superficiales | CAUCE NO CODIFICADO | Arroyo del Alcornocal | 292318 | 4344107 | 30 | Cáceres | LOGROSAN | Vertido en zona de categoría I | NO |  | Físico-químico; Biológico | Físico-químico: Físico-químico; Biológico: Biológico | ETILBENCENO | Sí | 30 |  | µg/L | No
62-2015 | VI-012/09-CC-REV3 | 2020-11-12 13:36 | Autorización de vertido | EDARI CTS Solaben Electricidad Dos | Solaben Electricidad Dos, S.A. | A91608760 | INDUSTRIAL | Aguas de proceso | 0 |  |  |  | 35.19 | PC7263-PV7066 | 355000 | Vertido a aguas Superficiales | CAUCE NO CODIFICADO | Arroyo del Alcornocal | 292318 | 4344107 | 30 | Cáceres | LOGROSAN | Vertido en zona de categoría I | NO |  | Físico-químico; Biológico | Físico-químico: Físico-químico; Biológico: Biológico | TOLUENO | Sí | 50 |  | µg/L | No
62-2015 | VI-012/09-CC-REV3 | 2020-11-12 13:36 | Autorización de vertido | EDARI CTS Solaben Electricidad Dos | Solaben Electricidad Dos, S.A. | A91608760 | INDUSTRIAL | Aguas de proceso | 0 |  |  |  | 35.19 | PC7263-PV7066 | 355000 | Vertido a aguas Superficiales | CAUCE NO CODIFICADO | Arroyo del Alcornocal | 292318 | 4344107 | 30 | Cáceres | LOGROSAN | Vertido en zona de categoría I | NO |  | Físico-químico; Biológico | Físico-químico: Físico-químico; Biológico: Biológico | XILENO (SUMA ISOMEROS ORTO, META Y PARA) | Sí | 30 |  | µg/L | No
62-2015 | VI-012/09-CC-REV3 | 2020-11-12 13:36 | Autorización de vertido | EDARI CTS Solaben Electricidad Dos | Solaben Electricidad Dos, S.A. | A91608760 | INDUSTRIAL | Aguas de proceso | 0 |  |  |  | 35.19 | PC7263-PV7066 | 355000 | Vertido a aguas Superficiales | CAUCE NO CODIFICADO | Arroyo del Alcornocal | 292318 | 4344107 | 30 | Cáceres | LOGROSAN | Vertido en zona de categoría I | NO |  | Físico-químico; Biológico | Físico-químico: Físico-químico; Biológico: Biológico | BENCENO | Sí | 10 |  | µg/L | No
62-2015 | VI-012/09-CC-REV3 | 2020-11-12 13:36 | Autorización de vertido | EDARI CTS Solaben Electricidad Dos | Solaben Electricidad Dos, S.A. | A91608760 | INDUSTRIAL | Aguas de proceso | 0 |  |  |  | 35.19 | PC7263-PV7066 | 355000 | Vertido a aguas Superficiales | CAUCE NO CODIFICADO | Arroyo del Alcornocal | 292318 | 4344107 | 30 | Cáceres | LOGROSAN | Vertido en zona de categoría I | NO |  | Físico-químico; Biológico | Físico-químico: Físico-químico; Biológico: Biológico | PH | No | 9 | 6 | ud pH | No
62-2015 | VI-012/09-CC-REV3 | 2020-11-12 13:36 | Autorización de vertido | EDARI CTS Solaben Electricidad Dos | Solaben Electricidad Dos, S.A. | A91608760 | INDUSTRIAL | Aguas de proceso | 0 |  |  |  | 35.19 | PC7263-PV7066 | 355000 | Vertido a aguas Superficiales | CAUCE NO CODIFICADO | Arroyo del Alcornocal | 292318 | 4344107 | 30 | Cáceres | LOGROSAN | Vertido en zona de categoría I | NO |  | Físico-químico; Biológico | Físico-químico: Físico-químico; Biológico: Biológico | TEMPERATURA (VERANO) | No | 30 |  | ºC | No
62-2015 | VI-012/09-CC-REV3 | 2020-11-12 13:36 | Autorización de vertido | EDARI CTS Solaben Electricidad Dos | Solaben Electricidad Dos, S.A. | A91608760 | INDUSTRIAL | Aguas de proceso | 0 |  |  |  | 35.19 | PC7263-PV7066 | 355000 | Vertido a aguas Superficiales | CAUCE NO CODIFICADO | Arroyo del Alcornocal | 292318 | 4344107 | 30 | Cáceres | LOGROSAN | Vertido en zona de categoría I | NO |  | Físico-químico; Biológico | Físico-químico: Físico-químico; Biológico: Biológico | BIFENILO | No | 10 |  | µg/L | No
62-2015 | VI-012/09-CC-REV3 | 2020-11-12 13:36 | Autorización de vertido | EDARI CTS Solaben Electricidad Dos | Solaben Electricidad Dos, S.A. | A91608760 | INDUSTRIAL | Aguas de proceso | 0 |  |  |  | 35.19 | PC7263-PV7066 | 355000 | Vertido a aguas Superficiales | CAUCE NO CODIFICADO | Arroyo del Alcornocal | 292318 | 4344107 | 30 | Cáceres | LOGROSAN | Vertido en zona de categoría I | NO |  | Físico-químico; Biológico | Físico-químico: Físico-químico; Biológico: Biológico | NITROGENO TOTAL | No | 25 |  | mg N/L | No
62-2015 | VI-012/09-CC-REV3 | 2020-11-12 13:36 | Autorización de vertido | EDARI CTS Solaben Electricidad Dos | Solaben Electricidad Dos, S.A. | A91608760 | INDUSTRIAL | Aguas de proceso | 0 |  |  |  | 35.19 | PC7263-PV7066 | 355000 | Vertido a aguas Superficiales | CAUCE NO CODIFICADO | Arroyo del Alcornocal | 292318 | 4344107 | 30 | Cáceres | LOGROSAN | Vertido en zona de categoría I | NO |  | Físico-químico; Biológico | Físico-químico: Físico-químico; Biológico: Biológico | ACEITES Y GRASAS | No | 1 |  | mg/L | No
62-2015 | VI-012/09-CC-REV3 | 2020-11-12 13:36 | Autorización de vertido | EDARI CTS Solaben Electricidad Dos | Solaben Electricidad Dos, S.A. | A91608760 | INDUSTRIAL | Aguas de proceso | 0 |  |  |  | 35.19 | PC7263-PV7066 | 355000 | Vertido a aguas Superficiales | CAUCE NO CODIFICADO | Arroyo del Alcornocal | 292318 | 4344107 | 30 | Cáceres | LOGROSAN | Vertido en zona de categoría I | NO |  | Físico-químico; Biológico | Físico-químico: Físico-químico; Biológico: Biológico | DEMANDA QUIMICA DE OXIGENO | No | 75 |  | mg O2/L | No
62-2015 | VI-012/09-CC-REV3 | 2020-11-12 13:36 | Autorización de vertido | EDARI CTS Solaben Electricidad Dos | Solaben Electricidad Dos, S.A. | A91608760 | INDUSTRIAL | Aguas de proceso | 0 |  |  |  | 35.19 | PC7263-PV7066 | 355000 | Vertido a aguas Superficiales | CAUCE NO CODIFICADO | Arroyo del Alcornocal | 292318 | 4344107 | 30 | Cáceres | LOGROSAN | Vertido en zona de categoría I | NO |  | Físico-químico; Biológico | Físico-químico: Físico-químico; Biológico: Biológico | DEMANDA BIOQUIMICA DE OXIGENO 5 DIAS | No | 10 |  | mg O2/L | No
62-2015 | VI-012/09-CC-REV3 | 2020-11-12 13:36 | Autorización de vertido | EDARI CTS Solaben Electricidad Dos | Solaben Electricidad Dos, S.A. | A91608760 | INDUSTRIAL | Aguas de proceso | 0 |  |  |  | 35.19 | PC7263-PV7066 | 355000 | Vertido a aguas Superficiales | CAUCE NO CODIFICADO | Arroyo del Alcornocal | 292318 | 4344107 | 30 | Cáceres | LOGROSAN | Vertido en zona de categoría I | NO |  | Físico-químico; Biológico | Físico-químico: Físico-químico; Biológico: Biológico | FOSFORO TOTAL | No | 1 |  | mg P/L | No
62-2015 | VI-012/09-CC-REV3 | 2020-11-12 13:36 | Autorización de vertido | EDARI CTS Solaben Electricidad Dos | Solaben Electricidad Dos, S.A. | A91608760 | INDUSTRIAL | Aguas de proceso | 0 |  |  |  | 35.19 | PC7263-PV7066 | 355000 | Vertido a aguas Superficiales | CAUCE NO CODIFICADO | Arroyo del Alcornocal | 292318 | 4344107 | 30 | Cáceres | LOGROSAN | Vertido en zona de categoría I | NO |  | Físico-químico; Biológico | Físico-químico: Físico-químico; Biológico: Biológico | SOLIDOS EN SUSPENSION | No | 25 |  | mg/L | No
62-2015 | VI-012/09-CC-REV3 | 2020-11-12 13:36 | Autorización de vertido | EDARI CTS Solaben Electricidad Dos | Solaben Electricidad Dos, S.A. | A91608760 | INDUSTRIAL | Aguas de proceso | 0 |  |  |  | 35.19 | PC7263-PV7066 | 355000 | Vertido a aguas Superficiales | CAUCE NO CODIFICADO | Arroyo del Alcornocal | 292318 | 4344107 | 30 | Cáceres | LOGROSAN | Vertido en zona de categoría I | NO |  | Físico-químico; Biológico | Físico-químico: Físico-químico; Biológico: Biológico | FENOL | No | 5 |  | µg/L | No
62-2015 | VI-012/09-CC-REV3 | 2020-11-12 13:36 | Autorización de vertido | EDARI CTS Solaben Electricidad Dos | Solaben Electricidad Dos, S.A. | A91608760 | INDUSTRIAL | Aguas de proceso | 0 |  |  |  | 35.19 | PC7263-PV7066 | 355000 | Vertido a aguas Superficiales | CAUCE NO CODIFICADO | Arroyo del Alcornocal | 292318 | 4344107 | 30 | Cáceres | LOGROSAN | Vertido en zona de categoría I | NO |  | Físico-químico; Biológico | Físico-químico: Físico-químico; Biológico: Biológico | AMONIO | No | 1 |  | mg NH4/L | No
63-2015 | VI-013/09-CC-REV3 | 2020-11-11 11:58 | Autorización de vertido | EDARI CTS Solaben Electricidad Tres | Solaben Electricidad Tres, S.A. | A91608687 | INDUSTRIAL | Aguas de proceso | 0 |  |  |  | 35.19 | PC7275-PV7078 | 550000 | Vertido a aguas Superficiales | ARROYO EL ALCORNOCAL |  | 292428 | 4344313 | 30 | Cáceres | LOGROSAN | Vertido en zona de categoría I | NO |  | Físico; Físico-químico; Biológico | Físico: Físico; Físico-químico: Físico-químico; Biológico: Biológico | SOLIDOS EN SUSPENSION | No | 25 |  | mg/L | No
63-2015 | VI-013/09-CC-REV3 | 2020-11-11 11:58 | Autorización de vertido | EDARI CTS Solaben Electricidad Tres | Solaben Electricidad Tres, S.A. | A91608687 | INDUSTRIAL | Aguas de proceso | 0 |  |  |  | 35.19 | PC7275-PV7078 | 550000 | Vertido a aguas Superficiales | ARROYO EL ALCORNOCAL |  | 292428 | 4344313 | 30 | Cáceres | LOGROSAN | Vertido en zona de categoría I | NO |  | Físico; Físico-químico; Biológico | Físico: Físico; Físico-químico: Físico-químico; Biológico: Biológico | ETILBENCENO | Sí | 30 |  | µg/L | No
63-2015 | VI-013/09-CC-REV3 | 2020-11-11 11:58 | Autorización de vertido | EDARI CTS Solaben Electricidad Tres | Solaben Electricidad Tres, S.A. | A91608687 | INDUSTRIAL | Aguas de proceso | 0 |  |  |  | 35.19 | PC7275-PV7078 | 550000 | Vertido a aguas Superficiales | ARROYO EL ALCORNOCAL |  | 292428 | 4344313 | 30 | Cáceres | LOGROSAN | Vertido en zona de categoría I | NO |  | Físico; Físico-químico; Biológico | Físico: Físico; Físico-químico: Físico-químico; Biológico: Biológico | TOLUENO | Sí | 50 |  | µg/L | No
63-2015 | VI-013/09-CC-REV3 | 2020-11-11 11:58 | Autorización de vertido | EDARI CTS Solaben Electricidad Tres | Solaben Electricidad Tres, S.A. | A91608687 | INDUSTRIAL | Aguas de proceso | 0 |  |  |  | 35.19 | PC7275-PV7078 | 550000 | Vertido a aguas Superficiales | ARROYO EL ALCORNOCAL |  | 292428 | 4344313 | 30 | Cáceres | LOGROSAN | Vertido en zona de categoría I | NO |  | Físico; Físico-químico; Biológico | Físico: Físico; Físico-químico: Físico-químico; Biológico: Biológico | XILENO (SUMA ISOMEROS ORTO, META Y PARA) | Sí | 30 |  | µg/L | No
63-2015 | VI-013/09-CC-REV3 | 2020-11-11 11:58 | Autorización de vertido | EDARI CTS Solaben Electricidad Tres | Solaben Electricidad Tres, S.A. | A91608687 | INDUSTRIAL | Aguas de proceso | 0 |  |  |  | 35.19 | PC7275-PV7078 | 550000 | Vertido a aguas Superficiales | ARROYO EL ALCORNOCAL |  | 292428 | 4344313 | 30 | Cáceres | LOGROSAN | Vertido en zona de categoría I | NO |  | Físico; Físico-químico; Biológico | Físico: Físico; Físico-químico: Físico-químico; Biológico: Biológico | BENCENO | Sí | 10 |  | µg/L | No
63-2015 | VI-013/09-CC-REV3 | 2020-11-11 11:58 | Autorización de vertido | EDARI CTS Solaben Electricidad Tres | Solaben Electricidad Tres, S.A. | A91608687 | INDUSTRIAL | Aguas de proceso | 0 |  |  |  | 35.19 | PC7275-PV7078 | 550000 | Vertido a aguas Superficiales | ARROYO EL ALCORNOCAL |  | 292428 | 4344313 | 30 | Cáceres | LOGROSAN | Vertido en zona de categoría I | NO |  | Físico; Físico-químico; Biológico | Físico: Físico; Físico-químico: Físico-químico; Biológico: Biológico | FENOL | No | 5 |  | µg/L | No
63-2015 | VI-013/09-CC-REV3 | 2020-11-11 11:58 | Autorización de vertido | EDARI CTS Solaben Electricidad Tres | Solaben Electricidad Tres, S.A. | A91608687 | INDUSTRIAL | Aguas de proceso | 0 |  |  |  | 35.19 | PC7275-PV7078 | 550000 | Vertido a aguas Superficiales | ARROYO EL ALCORNOCAL |  | 292428 | 4344313 | 30 | Cáceres | LOGROSAN | Vertido en zona de categoría I | NO |  | Físico; Físico-químico; Biológico | Físico: Físico; Físico-químico: Físico-químico; Biológico: Biológico | DEMANDA BIOQUIMICA DE OXIGENO 5 DIAS | No | 10 |  | mg O2/L | No
63-2015 | VI-013/09-CC-REV3 | 2020-11-11 11:58 | Autorización de vertido | EDARI CTS Solaben Electricidad Tres | Solaben Electricidad Tres, S.A. | A91608687 | INDUSTRIAL | Aguas de proceso | 0 |  |  |  | 35.19 | PC7275-PV7078 | 550000 | Vertido a aguas Superficiales | ARROYO EL ALCORNOCAL |  | 292428 | 4344313 | 30 | Cáceres | LOGROSAN | Vertido en zona de categoría I | NO |  | Físico; Físico-químico; Biológico | Físico: Físico; Físico-químico: Físico-químico; Biológico: Biológico | DEMANDA QUIMICA DE OXIGENO | No | 75 |  | mg O2/L | No
63-2015 | VI-013/09-CC-REV3 | 2020-11-11 11:58 | Autorización de vertido | EDARI CTS Solaben Electricidad Tres | Solaben Electricidad Tres, S.A. | A91608687 | INDUSTRIAL | Aguas de proceso | 0 |  |  |  | 35.19 | PC7275-PV7078 | 550000 | Vertido a aguas Superficiales | ARROYO EL ALCORNOCAL |  | 292428 | 4344313 | 30 | Cáceres | LOGROSAN | Vertido en zona de categoría I | NO |  | Físico; Físico-químico; Biológico | Físico: Físico; Físico-químico: Físico-químico; Biológico: Biológico | PH | No | 9 | 6 | ud pH | No
63-2015 | VI-013/09-CC-REV3 | 2020-11-11 11:58 | Autorización de vertido | EDARI CTS Solaben Electricidad Tres | Solaben Electricidad Tres, S.A. | A91608687 | INDUSTRIAL | Aguas de proceso | 0 |  |  |  | 35.19 | PC7275-PV7078 | 550000 | Vertido a aguas Superficiales | ARROYO EL ALCORNOCAL |  | 292428 | 4344313 | 30 | Cáceres | LOGROSAN | Vertido en zona de categoría I | NO |  | Físico; Físico-químico; Biológico | Físico: Físico; Físico-químico: Físico-químico; Biológico: Biológico | BIFENILO | No | 10 |  | µg/L | No
63-2015 | VI-013/09-CC-REV3 | 2020-11-11 11:58 | Autorización de vertido | EDARI CTS Solaben Electricidad Tres | Solaben Electricidad Tres, S.A. | A91608687 | INDUSTRIAL | Aguas de proceso | 0 |  |  |  | 35.19 | PC7275-PV7078 | 550000 | Vertido a aguas Superficiales | ARROYO EL ALCORNOCAL |  | 292428 | 4344313 | 30 | Cáceres | LOGROSAN | Vertido en zona de categoría I | NO |  | Físico; Físico-químico; Biológico | Físico: Físico; Físico-químico: Físico-químico; Biológico: Biológico | DEMANDA BIOQUIMICA DE OXIGENO 5 DIAS | No | 10 |  | mg O2/L | No
63-2015 | VI-013/09-CC-REV3 | 2020-11-11 11:58 | Autorización de vertido | EDARI CTS Solaben Electricidad Tres | Solaben Electricidad Tres, S.A. | A91608687 | INDUSTRIAL | Aguas de proceso | 0 |  |  |  | 35.19 | PC7275-PV7078 | 550000 | Vertido a aguas Superficiales | ARROYO EL ALCORNOCAL |  | 292428 | 4344313 | 30 | Cáceres | LOGROSAN | Vertido en zona de categoría I | NO |  | Físico; Físico-químico; Biológico | Físico: Físico; Físico-químico: Físico-químico; Biológico: Biológico | TEMPERATURA (VERANO) | No | 30 |  | ºC | No
63-2015 | VI-013/09-CC-REV3 | 2020-11-11 11:58 | Autorización de vertido | EDARI CTS Solaben Electricidad Tres | Solaben Electricidad Tres, S.A. | A91608687 | INDUSTRIAL | Aguas de proceso | 0 |  |  |  | 35.19 | PC7275-PV7078 | 550000 | Vertido a aguas Superficiales | ARROYO EL ALCORNOCAL |  | 292428 | 4344313 | 30 | Cáceres | LOGROSAN | Vertido en zona de categoría I | NO |  | Físico; Físico-químico; Biológico | Físico: Físico; Físico-químico: Físico-químico; Biológico: Biológico | FOSFORO TOTAL | No | 1 |  | mg P/L | No
63-2015 | VI-013/09-CC-REV3 | 2020-11-11 11:58 | Autorización de vertido | EDARI CTS Solaben Electricidad Tres | Solaben Electricidad Tres, S.A. | A91608687 | INDUSTRIAL | Aguas de proceso | 0 |  |  |  | 35.19 | PC7275-PV7078 | 550000 | Vertido a aguas Superficiales | ARROYO EL ALCORNOCAL |  | 292428 | 4344313 | 30 | Cáceres | LOGROSAN | Vertido en zona de categoría I | NO |  | Físico; Físico-químico; Biológico | Físico: Físico; Físico-químico: Físico-químico; Biológico: Biológico | NITROGENO TOTAL | No | 25 |  | mg N/L | No
63-2015 | VI-013/09-CC-REV3 | 2020-11-11 11:58 | Autorización de vertido | EDARI CTS Solaben Electricidad Tres | Solaben Electricidad Tres, S.A. | A91608687 | INDUSTRIAL | Aguas de proceso | 0 |  |  |  | 35.19 | PC7275-PV7078 | 550000 | Vertido a aguas Superficiales | ARROYO EL ALCORNOCAL |  | 292428 | 4344313 | 30 | Cáceres | LOGROSAN | Vertido en zona de categoría I | NO |  | Físico; Físico-químico; Biológico | Físico: Físico; Físico-químico: Físico-químico; Biológico: Biológico | CLORO LIBRE | No | 0.1 |  | mg HClO/L | No
63-2015 | VI-013/09-CC-REV3 | 2020-11-11 11:58 | Autorización de vertido | EDARI CTS Solaben Electricidad Tres | Solaben Electricidad Tres, S.A. | A91608687 | INDUSTRIAL | Aguas de proceso | 0 |  |  |  | 35.19 | PC7275-PV7078 | 550000 | Vertido a aguas Superficiales | ARROYO EL ALCORNOCAL |  | 292428 | 4344313 | 30 | Cáceres | LOGROSAN | Vertido en zona de categoría I | NO |  | Físico; Físico-químico; Biológico | Físico: Físico; Físico-químico: Físico-químico; Biológico: Biológico | AMONIO | No | 1 |  | mg NH4/L | No
63-2015 | VI-013/09-CC-REV3 | 2020-11-11 11:58 | Autorización de vertido | EDARI CTS Solaben Electricidad Tres | Solaben Electricidad Tres, S.A. | A91608687 | INDUSTRIAL | Aguas de proceso | 0 |  |  |  | 35.19 | PC7275-PV7078 | 550000 | Vertido a aguas Superficiales | ARROYO EL ALCORNOCAL |  | 292428 | 4344313 | 30 | Cáceres | LOGROSAN | Vertido en zona de categoría I | NO |  | Físico; Físico-químico; Biológico | Físico: Físico; Físico-químico: Físico-químico; Biológico: Biológico | ACEITES Y GRASAS | No | 1 |  | mg/L | No
63-2015 | VI-013/09-CC-REV3 | 2020-11-11 11:58 | Autorización de vertido | EDARI CTS Solaben Electricidad Tres | Solaben Electricidad Tres, S.A. | A91608687 | INDUSTRIAL | Aguas de proceso | 0 |  |  |  | 35.19 | PC7275-PV7078 | 550000 | Vertido a aguas Superficiales | ARROYO EL ALCORNOCAL |  | 292428 | 4344313 | 30 | Cáceres | LOGROSAN | Vertido en zona de categoría I | NO |  | Físico; Físico-químico; Biológico | Físico: Físico; Físico-químico: Físico-químico; Biológico: Biológico | PH | No | 9 | 6 | ud pH | No
63-2015 | VI-013/09-CC-REV3 | 2020-11-11 11:58 | Autorización de vertido | EDARI CTS Solaben Electricidad Tres | Solaben Electricidad Tres, S.A. | A91608687 | INDUSTRIAL | Aguas de proceso | 0 |  |  |  | 35.19 | PC7275-PV7078 | 550000 | Vertido a aguas Superficiales | ARROYO EL ALCORNOCAL |  | 292428 | 4344313 | 30 | Cáceres | LOGROSAN | Vertido en zona de categoría I | NO |  | Físico; Físico-químico; Biológico | Físico: Físico; Físico-químico: Físico-químico; Biológico: Biológico | DEMANDA QUIMICA DE OXIGENO | No | 75 |  | mg O2/L | No
63-2015 | VI-013/09-CC-REV3 | 2020-11-11 11:58 | Autorización de vertido | EDARI CTS Solaben Electricidad Tres | Solaben Electricidad Tres, S.A. | A91608687 | INDUSTRIAL | Aguas de proceso | 0 |  |  |  | 35.19 | PC7275-PV7078 | 550000 | Vertido a aguas Superficiales | ARROYO EL ALCORNOCAL |  | 292428 | 4344313 | 30 | Cáceres | LOGROSAN | Vertido en zona de categoría I | NO |  | Físico; Físico-químico; Biológico | Físico: Físico; Físico-químico: Físico-químico; Biológico: Biológico | ACEITES Y GRASAS | No | 1 |  | mg/L | No
63-2015 | VI-013/09-CC-REV3 | 2020-11-11 11:58 | Autorización de vertido | EDARI CTS Solaben Electricidad Tres | Solaben Electricidad Tres, S.A. | A91608687 | INDUSTRIAL | Escorrentia | 0 |  |  |  | 35.19 | PC7275-PV7078 | 550000 | Vertido a aguas Superficiales | ARROYO EL ALCORNOCAL |  | 292428 | 4344313 | 30 | Cáceres | LOGROSAN | Vertido en zona de categoría I | NO |  | Físico; Físico-químico; Biológico | Físico: Físico; Físico-químico: Físico-químico; Biológico: Biológico | DEMANDA QUIMICA DE OXIGENO | No | 75 |  | mg O2/L | No
63-2015 | VI-013/09-CC-REV3 | 2020-11-11 11:58 | Autorización de vertido | EDARI CTS Solaben Electricidad Tres | Solaben Electricidad Tres, S.A. | A91608687 | INDUSTRIAL | Aguas de proceso | 0 |  |  |  | 35.19 | PC7275-PV7078 | 550000 | Vertido a aguas Superficiales | ARROYO EL ALCORNOCAL |  | 292428 | 4344313 | 30 | Cáceres | LOGROSAN | Vertido en zona de categoría I | NO |  | Físico; Físico-químico; Biológico | Físico: Físico; Físico-químico: Físico-químico; Biológico: Biológico | CONDUCTIVIDAD ELECTRICA A 20ºC | No | 1200 |  | µS/cm | No
63-2015 | VI-013/09-CC-REV3 | 2020-11-11 11:58 | Autorización de vertido | EDARI CTS Solaben Electricidad Tres | Solaben Electricidad Tres, S.A. | A91608687 | INDUSTRIAL | Escorrentia | 0 |  |  |  | 35.19 | PC7275-PV7078 | 550000 | Vertido a aguas Superficiales | ARROYO EL ALCORNOCAL |  | 292428 | 4344313 | 30 | Cáceres | LOGROSAN | Vertido en zona de categoría I | NO |  | Físico; Físico-químico; Biológico | Físico: Físico; Físico-químico: Físico-químico; Biológico: Biológico | BIFENILO | No | 10 |  | µg/L | No
63-2015 | VI-013/09-CC-REV3 | 2020-11-11 11:58 | Autorización de vertido | EDARI CTS Solaben Electricidad Tres | Solaben Electricidad Tres, S.A. | A91608687 | INDUSTRIAL | Aguas de proceso | 0 |  |  |  | 35.19 | PC7275-PV7078 | 550000 | Vertido a aguas Superficiales | ARROYO EL ALCORNOCAL |  | 292428 | 4344313 | 30 | Cáceres | LOGROSAN | Vertido en zona de categoría I | NO |  | Físico; Físico-químico; Biológico | Físico: Físico; Físico-químico: Físico-químico; Biológico: Biológico | BIFENILO | No | 10 |  | µg/L | No
63-2015 | VI-013/09-CC-REV3 | 2020-11-11 11:58 | Autorización de vertido | EDARI CTS Solaben Electricidad Tres | Solaben Electricidad Tres, S.A. | A91608687 | INDUSTRIAL | Escorrentia | 0 |  |  |  | 35.19 | PC7275-PV7078 | 550000 | Vertido a aguas Superficiales | ARROYO EL ALCORNOCAL |  | 292428 | 4344313 | 30 | Cáceres | LOGROSAN | Vertido en zona de categoría I | NO |  | Físico; Físico-químico; Biológico | Físico: Físico; Físico-químico: Físico-químico; Biológico: Biológico | CONDUCTIVIDAD ELECTRICA A 20ºC | No | 1200 |  | µS/cm | No
63-2015 | VI-013/09-CC-REV3 | 2020-11-11 11:58 | Autorización de vertido | EDARI CTS Solaben Electricidad Tres | Solaben Electricidad Tres, S.A. | A91608687 | INDUSTRIAL | Escorrentia | 0 |  |  |  | 35.19 | PC7275-PV7078 | 550000 | Vertido a aguas Superficiales | ARROYO EL ALCORNOCAL |  | 292428 | 4344313 | 30 | Cáceres | LOGROSAN | Vertido en zona de categoría I | NO |  | Físico; Físico-químico; Biológico | Físico: Físico; Físico-químico: Físico-químico; Biológico: Biológico | TEMPERATURA (VERANO) | No | 30 |  | ºC | No
63-2015 | VI-013/09-CC-REV3 | 2020-11-11 11:58 | Autorización de vertido | EDARI CTS Solaben Electricidad Tres | Solaben Electricidad Tres, S.A. | A91608687 | INDUSTRIAL | Escorrentia | 0 |  |  |  | 35.19 | PC7275-PV7078 | 550000 | Vertido a aguas Superficiales | ARROYO EL ALCORNOCAL |  | 292428 | 4344313 | 30 | Cáceres | LOGROSAN | Vertido en zona de categoría I | NO |  | Físico; Físico-químico; Biológico | Físico: Físico; Físico-químico: Físico-químico; Biológico: Biológico | FOSFORO TOTAL | No | 1 |  | mg P/L | No
63-2015 | VI-013/09-CC-REV3 | 2020-11-11 11:58 | Autorización de vertido | EDARI CTS Solaben Electricidad Tres | Solaben Electricidad Tres, S.A. | A91608687 | INDUSTRIAL | Escorrentia | 0 |  |  |  | 35.19 | PC7275-PV7078 | 550000 | Vertido a aguas Superficiales | ARROYO EL ALCORNOCAL |  | 292428 | 4344313 | 30 | Cáceres | LOGROSAN | Vertido en zona de categoría I | NO |  | Físico; Físico-químico; Biológico | Físico: Físico; Físico-químico: Físico-químico; Biológico: Biológico | NITROGENO TOTAL | No | 25 |  | mg N/L | No
63-2015 | VI-013/09-CC-REV3 | 2020-11-11 11:58 | Autorización de vertido | EDARI CTS Solaben Electricidad Tres | Solaben Electricidad Tres, S.A. | A91608687 | INDUSTRIAL | Escorrentia | 0 |  |  |  | 35.19 | PC7275-PV7078 | 550000 | Vertido a aguas Superficiales | ARROYO EL ALCORNOCAL |  | 292428 | 4344313 | 30 | Cáceres | LOGROSAN | Vertido en zona de categoría I | NO |  | Físico; Físico-químico; Biológico | Físico: Físico; Físico-químico: Físico-químico; Biológico: Biológico | CLORO LIBRE | No | 0.1 |  | mg HClO/L | No
63-2015 | VI-013/09-CC-REV3 | 2020-11-11 11:58 | Autorización de vertido | EDARI CTS Solaben Electricidad Tres | Solaben Electricidad Tres, S.A. | A91608687 | INDUSTRIAL | Escorrentia | 0 |  |  |  | 35.19 | PC7275-PV7078 | 550000 | Vertido a aguas Superficiales | ARROYO EL ALCORNOCAL |  | 292428 | 4344313 | 30 | Cáceres | LOGROSAN | Vertido en zona de categoría I | NO |  | Físico; Físico-químico; Biológico | Físico: Físico; Físico-químico: Físico-químico; Biológico: Biológico | AMONIO | No | 1 |  | mg NH4/L | No
63-2015 | VI-013/09-CC-REV3 | 2020-11-11 11:58 | Autorización de vertido | EDARI CTS Solaben Electricidad Tres | Solaben Electricidad Tres, S.A. | A91608687 | INDUSTRIAL | Escorrentia | 0 |  |  |  | 35.19 | PC7275-PV7078 | 550000 | Vertido a aguas Superficiales | ARROYO EL ALCORNOCAL |  | 292428 | 4344313 | 30 | Cáceres | LOGROSAN | Vertido en zona de categoría I | NO |  | Físico; Físico-químico; Biológico | Físico: Físico; Físico-químico: Físico-químico; Biológico: Biológico | ACEITES Y GRASAS | No | 1 |  | mg/L | No
63-2015 | VI-013/09-CC-REV3 | 2020-11-11 11:58 | Autorización de vertido | EDARI CTS Solaben Electricidad Tres | Solaben Electricidad Tres, S.A. | A91608687 | INDUSTRIAL | Escorrentia | 0 |  |  |  | 35.19 | PC7275-PV7078 | 550000 | Vertido a aguas Superficiales | ARROYO EL ALCORNOCAL |  | 292428 | 4344313 | 30 | Cáceres | LOGROSAN | Vertido en zona de categoría I | NO |  | Físico; Físico-químico; Biológico | Físico: Físico; Físico-químico: Físico-químico; Biológico: Biológico | PH | No | 9 | 6 | ud pH | No
63-2015 | VI-013/09-CC-REV3 | 2020-11-11 11:58 | Autorización de vertido | EDARI CTS Solaben Electricidad Tres | Solaben Electricidad Tres, S.A. | A91608687 | INDUSTRIAL | Escorrentia | 0 |  |  |  | 35.19 | PC7275-PV7078 | 550000 | Vertido a aguas Superficiales | ARROYO EL ALCORNOCAL |  | 292428 | 4344313 | 30 | Cáceres | LOGROSAN | Vertido en zona de categoría I | NO |  | Físico; Físico-químico; Biológico | Físico: Físico; Físico-químico: Físico-químico; Biológico: Biológico | SOLIDOS EN SUSPENSION | No | 25 |  | mg/L | No
63-2015 | VI-013/09-CC-REV3 | 2020-11-11 11:58 | Autorización de vertido | EDARI CTS Solaben Electricidad Tres | Solaben Electricidad Tres, S.A. | A91608687 | INDUSTRIAL | Escorrentia | 0 |  |  |  | 35.19 | PC7275-PV7078 | 550000 | Vertido a aguas Superficiales | ARROYO EL ALCORNOCAL |  | 292428 | 4344313 | 30 | Cáceres | LOGROSAN | Vertido en zona de categoría I | NO |  | Físico; Físico-químico; Biológico | Físico: Físico; Físico-químico: Físico-químico; Biológico: Biológico | FENOL | No | 5 |  | µg/L | No
63-2015 | VI-013/09-CC-REV3 | 2020-11-11 11:58 | Autorización de vertido | EDARI CTS Solaben Electricidad Tres | Solaben Electricidad Tres, S.A. | A91608687 | INDUSTRIAL | Aguas de proceso | 0 |  |  |  | 35.19 | PC7275-PV7078 | 550000 | Vertido a aguas Superficiales | ARROYO EL ALCORNOCAL |  | 292428 | 4344313 | 30 | Cáceres | LOGROSAN | Vertido en zona de categoría I | NO |  | Físico; Físico-químico; Biológico | Físico: Físico; Físico-químico: Físico-químico; Biológico: Biológico | AMONIO | No | 1 |  | mg NH4/L | No
63-2015 | VI-013/09-CC-REV3 | 2020-11-11 11:58 | Autorización de vertido | EDARI CTS Solaben Electricidad Tres | Solaben Electricidad Tres, S.A. | A91608687 | INDUSTRIAL | Escorrentia | 0 |  |  |  | 35.19 | PC7275-PV7078 | 550000 | Vertido a aguas Superficiales | ARROYO EL ALCORNOCAL |  | 292428 | 4344313 | 30 | Cáceres | LOGROSAN | Vertido en zona de categoría I | NO |  | Físico; Físico-químico; Biológico | Físico: Físico; Físico-químico: Físico-químico; Biológico: Biológico | BENCENO | Sí | 10 |  | µg/L | No
63-2015 | VI-013/09-CC-REV3 | 2020-11-11 11:58 | Autorización de vertido | EDARI CTS Solaben Electricidad Tres | Solaben Electricidad Tres, S.A. | A91608687 | INDUSTRIAL | Escorrentia | 0 |  |  |  | 35.19 | PC7275-PV7078 | 550000 | Vertido a aguas Superficiales | ARROYO EL ALCORNOCAL |  | 292428 | 4344313 | 30 | Cáceres | LOGROSAN | Vertido en zona de categoría I | NO |  | Físico; Físico-químico; Biológico | Físico: Físico; Físico-químico: Físico-químico; Biológico: Biológico | XILENO (SUMA ISOMEROS ORTO, META Y PARA) | Sí | 30 |  | µg/L | No
63-2015 | VI-013/09-CC-REV3 | 2020-11-11 11:58 | Autorización de vertido | EDARI CTS Solaben Electricidad Tres | Solaben Electricidad Tres, S.A. | A91608687 | INDUSTRIAL | Escorrentia | 0 |  |  |  | 35.19 | PC7275-PV7078 | 550000 | Vertido a aguas Superficiales | ARROYO EL ALCORNOCAL |  | 292428 | 4344313 | 30 | Cáceres | LOGROSAN | Vertido en zona de categoría I | NO |  | Físico; Físico-químico; Biológico | Físico: Físico; Físico-químico: Físico-químico; Biológico: Biológico | TOLUENO | Sí | 50 |  | µg/L | No
63-2015 | VI-013/09-CC-REV3 | 2020-11-11 11:58 | Autorización de vertido | EDARI CTS Solaben Electricidad Tres | Solaben Electricidad Tres, S.A. | A91608687 | INDUSTRIAL | Escorrentia | 0 |  |  |  | 35.19 | PC7275-PV7078 | 550000 | Vertido a aguas Superficiales | ARROYO EL ALCORNOCAL |  | 292428 | 4344313 | 30 | Cáceres | LOGROSAN | Vertido en zona de categoría I | NO |  | Físico; Físico-químico; Biológico | Físico: Físico; Físico-químico: Físico-químico; Biológico: Biológico | ETILBENCENO | Sí | 30 |  | µg/L | No
63-2015 | VI-013/09-CC-REV3 | 2020-11-11 11:58 | Autorización de vertido | EDARI CTS Solaben Electricidad Tres | Solaben Electricidad Tres, S.A. | A91608687 | INDUSTRIAL | Aguas de proceso | 0 |  |  |  | 35.19 | PC7275-PV7078 | 550000 | Vertido a aguas Superficiales | ARROYO EL ALCORNOCAL |  | 292428 | 4344313 | 30 | Cáceres | LOGROSAN | Vertido en zona de categoría I | NO |  | Físico; Físico-químico; Biológico | Físico: Físico; Físico-químico: Físico-químico; Biológico: Biológico | CONDUCTIVIDAD ELECTRICA A 20ºC | No | 1200 |  | µS/cm | No
63-2015 | VI-013/09-CC-REV3 | 2020-11-11 11:58 | Autorización de vertido | EDARI CTS Solaben Electricidad Tres | Solaben Electricidad Tres, S.A. | A91608687 | INDUSTRIAL | Aguas de proceso | 0 |  |  |  | 35.19 | PC7275-PV7078 | 550000 | Vertido a aguas Superficiales | ARROYO EL ALCORNOCAL |  | 292428 | 4344313 | 30 | Cáceres | LOGROSAN | Vertido en zona de categoría I | NO |  | Físico; Físico-químico; Biológico | Físico: Físico; Físico-químico: Físico-químico; Biológico: Biológico | TEMPERATURA (VERANO) | No | 30 |  | ºC | No
63-2015 | VI-013/09-CC-REV3 | 2020-11-11 11:58 | Autorización de vertido | EDARI CTS Solaben Electricidad Tres | Solaben Electricidad Tres, S.A. | A91608687 | INDUSTRIAL | Aguas de proceso | 0 |  |  |  | 35.19 | PC7275-PV7078 | 550000 | Vertido a aguas Superficiales | ARROYO EL ALCORNOCAL |  | 292428 | 4344313 | 30 | Cáceres | LOGROSAN | Vertido en zona de categoría I | NO |  | Físico; Físico-químico; Biológico | Físico: Físico; Físico-químico: Físico-químico; Biológico: Biológico | FOSFORO TOTAL | No | 1 |  | mg P/L | No
63-2015 | VI-013/09-CC-REV3 | 2020-11-11 11:58 | Autorización de vertido | EDARI CTS Solaben Electricidad Tres | Solaben Electricidad Tres, S.A. | A91608687 | INDUSTRIAL | Aguas de proceso | 0 |  |  |  | 35.19 | PC7275-PV7078 | 550000 | Vertido a aguas Superficiales | ARROYO EL ALCORNOCAL |  | 292428 | 4344313 | 30 | Cáceres | LOGROSAN | Vertido en zona de categoría I | NO |  | Físico; Físico-químico; Biológico | Físico: Físico; Físico-químico: Físico-químico; Biológico: Biológico | NITROGENO TOTAL | No | 25 |  | mg N/L | No
63-2015 | VI-013/09-CC-REV3 | 2020-11-11 11:58 | Autorización de vertido | EDARI CTS Solaben Electricidad Tres | Solaben Electricidad Tres, S.A. | A91608687 | INDUSTRIAL | Aguas de proceso | 0 |  |  |  | 35.19 | PC7275-PV7078 | 550000 | Vertido a aguas Superficiales | ARROYO EL ALCORNOCAL |  | 292428 | 4344313 | 30 | Cáceres | LOGROSAN | Vertido en zona de categoría I | NO |  | Físico; Físico-químico; Biológico | Físico: Físico; Físico-químico: Físico-químico; Biológico: Biológico | CLORO LIBRE | No | 0.1 |  | mg HClO/L | No
63-2015 | VI-013/09-CC-REV3 | 2020-11-11 11:58 | Autorización de vertido | EDARI CTS Solaben Electricidad Tres | Solaben Electricidad Tres, S.A. | A91608687 | INDUSTRIAL | Escorrentia | 0 |  |  |  | 35.19 | PC7275-PV7078 | 550000 | Vertido a aguas Superficiales | ARROYO EL ALCORNOCAL |  | 292428 | 4344313 | 30 | Cáceres | LOGROSAN | Vertido en zona de categoría I | NO |  | Físico; Físico-químico; Biológico | Físico: Físico; Físico-químico: Físico-químico; Biológico: Biológico | DEMANDA BIOQUIMICA DE OXIGENO 5 DIAS | No | 10 |  | mg O2/L | No
63-2015 | VI-013/09-CC-REV3 | 2020-11-11 11:58 | Autorización de vertido | EDARI CTS Solaben Electricidad Tres | Solaben Electricidad Tres, S.A. | A91608687 | INDUSTRIAL | Asimilables a domésticos (Aseos) | 0 |  |  |  | 35.19 | PC7275-PV7078 | 550000 | Vertido a aguas Superficiales | ARROYO EL ALCORNOCAL |  | 292428 | 4344313 | 30 | Cáceres | LOGROSAN | Vertido en zona de categoría I | NO |  | Físico; Físico-químico; Biológico | Físico: Físico; Físico-químico: Físico-químico; Biológico: Biológico | DEMANDA QUIMICA DE OXIGENO | No | 75 |  | mg O2/L | No
63-2015 | VI-013/09-CC-REV3 | 2020-11-11 11:58 | Autorización de vertido | EDARI CTS Solaben Electricidad Tres | Solaben Electricidad Tres, S.A. | A91608687 | INDUSTRIAL | Aguas de proceso | 0 |  |  |  | 35.19 | PC7275-PV7078 | 550000 | Vertido a aguas Superficiales | ARROYO EL ALCORNOCAL |  | 292428 | 4344313 | 30 | Cáceres | LOGROSAN | Vertido en zona de categoría I | NO |  | Físico; Físico-químico; Biológico | Físico: Físico; Físico-químico: Físico-químico; Biológico: Biológico | ETILBENCENO | Sí | 30 |  | µg/L | No
63-2015 | VI-013/09-CC-REV3 | 2020-11-11 11:58 | Autorización de vertido | EDARI CTS Solaben Electricidad Tres | Solaben Electricidad Tres, S.A. | A91608687 | INDUSTRIAL | Asimilables a domésticos (Aseos) | 0 |  |  |  | 35.19 | PC7275-PV7078 | 550000 | Vertido a aguas Superficiales | ARROYO EL ALCORNOCAL |  | 292428 | 4344313 | 30 | Cáceres | LOGROSAN | Vertido en zona de categoría I | NO |  | Físico; Físico-químico; Biológico | Físico: Físico; Físico-químico: Físico-químico; Biológico: Biológico | CONDUCTIVIDAD ELECTRICA A 20ºC | No | 1200 |  | µS/cm | No
63-2015 | VI-013/09-CC-REV3 | 2020-11-11 11:58 | Autorización de vertido | EDARI CTS Solaben Electricidad Tres | Solaben Electricidad Tres, S.A. | A91608687 | INDUSTRIAL | Asimilables a domésticos (Aseos) | 0 |  |  |  | 35.19 | PC7275-PV7078 | 550000 | Vertido a aguas Superficiales | ARROYO EL ALCORNOCAL |  | 292428 | 4344313 | 30 | Cáceres | LOGROSAN | Vertido en zona de categoría I | NO |  | Físico; Físico-químico; Biológico | Físico: Físico; Físico-químico: Físico-químico; Biológico: Biológico | TEMPERATURA (VERANO) | No | 30 |  | ºC | No
63-2015 | VI-013/09-CC-REV3 | 2020-11-11 11:58 | Autorización de vertido | EDARI CTS Solaben Electricidad Tres | Solaben Electricidad Tres, S.A. | A91608687 | INDUSTRIAL | Asimilables a domésticos (Aseos) | 0 |  |  |  | 35.19 | PC7275-PV7078 | 550000 | Vertido a aguas Superficiales | ARROYO EL ALCORNOCAL |  | 292428 | 4344313 | 30 | Cáceres | LOGROSAN | Vertido en zona de categoría I | NO |  | Físico; Físico-químico; Biológico | Físico: Físico; Físico-químico: Físico-químico; Biológico: Biológico | FOSFORO TOTAL | No | 1 |  | mg P/L | No
63-2015 | VI-013/09-CC-REV3 | 2020-11-11 11:58 | Autorización de vertido | EDARI CTS Solaben Electricidad Tres | Solaben Electricidad Tres, S.A. | A91608687 | INDUSTRIAL | Asimilables a domésticos (Aseos) | 0 |  |  |  | 35.19 | PC7275-PV7078 | 550000 | Vertido a aguas Superficiales | ARROYO EL ALCORNOCAL |  | 292428 | 4344313 | 30 | Cáceres | LOGROSAN | Vertido en zona de categoría I | NO |  | Físico; Físico-químico; Biológico | Físico: Físico; Físico-químico: Físico-químico; Biológico: Biológico | NITROGENO TOTAL | No | 25 |  | mg N/L | No
63-2015 | VI-013/09-CC-REV3 | 2020-11-11 11:58 | Autorización de vertido | EDARI CTS Solaben Electricidad Tres | Solaben Electricidad Tres, S.A. | A91608687 | INDUSTRIAL | Asimilables a domésticos (Aseos) | 0 |  |  |  | 35.19 | PC7275-PV7078 | 550000 | Vertido a aguas Superficiales | ARROYO EL ALCORNOCAL |  | 292428 | 4344313 | 30 | Cáceres | LOGROSAN | Vertido en zona de categoría I | NO |  | Físico; Físico-químico; Biológico | Físico: Físico; Físico-químico: Físico-químico; Biológico: Biológico | CLORO LIBRE | No | 0.1 |  | mg HClO/L | No
63-2015 | VI-013/09-CC-REV3 | 2020-11-11 11:58 | Autorización de vertido | EDARI CTS Solaben Electricidad Tres | Solaben Electricidad Tres, S.A. | A91608687 | INDUSTRIAL | Asimilables a domésticos (Aseos) | 0 |  |  |  | 35.19 | PC7275-PV7078 | 550000 | Vertido a aguas Superficiales | ARROYO EL ALCORNOCAL |  | 292428 | 4344313 | 30 | Cáceres | LOGROSAN | Vertido en zona de categoría I | NO |  | Físico; Físico-químico; Biológico | Físico: Físico; Físico-químico: Físico-químico; Biológico: Biológico | AMONIO | No | 1 |  | mg NH4/L | No
63-2015 | VI-013/09-CC-REV3 | 2020-11-11 11:58 | Autorización de vertido | EDARI CTS Solaben Electricidad Tres | Solaben Electricidad Tres, S.A. | A91608687 | INDUSTRIAL | Aguas de proceso | 0 |  |  |  | 35.19 | PC7275-PV7078 | 550000 | Vertido a aguas Superficiales | ARROYO EL ALCORNOCAL |  | 292428 | 4344313 | 30 | Cáceres | LOGROSAN | Vertido en zona de categoría I | NO |  | Físico; Físico-químico; Biológico | Físico: Físico; Físico-químico: Físico-químico; Biológico: Biológico | TOLUENO | Sí | 50 |  | µg/L | No
63-2015 | VI-013/09-CC-REV3 | 2020-11-11 11:58 | Autorización de vertido | EDARI CTS Solaben Electricidad Tres | Solaben Electricidad Tres, S.A. | A91608687 | INDUSTRIAL | Asimilables a domésticos (Aseos) | 0 |  |  |  | 35.19 | PC7275-PV7078 | 550000 | Vertido a aguas Superficiales | ARROYO EL ALCORNOCAL |  | 292428 | 4344313 | 30 | Cáceres | LOGROSAN | Vertido en zona de categoría I | NO |  | Físico; Físico-químico; Biológico | Físico: Físico; Físico-químico: Físico-químico; Biológico: Biológico | PH | No | 9 | 6 | ud pH | No
63-2015 | VI-013/09-CC-REV3 | 2020-11-11 11:58 | Autorización de vertido | EDARI CTS Solaben Electricidad Tres | Solaben Electricidad Tres, S.A. | A91608687 | INDUSTRIAL | Asimilables a domésticos (Aseos) | 0 |  |  |  | 35.19 | PC7275-PV7078 | 550000 | Vertido a aguas Superficiales | ARROYO EL ALCORNOCAL |  | 292428 | 4344313 | 30 | Cáceres | LOGROSAN | Vertido en zona de categoría I | NO |  | Físico; Físico-químico; Biológico | Físico: Físico; Físico-químico: Físico-químico; Biológico: Biológico | ETILBENCENO | Sí | 30 |  | µg/L | No
63-2015 | VI-013/09-CC-REV3 | 2020-11-11 11:58 | Autorización de vertido | EDARI CTS Solaben Electricidad Tres | Solaben Electricidad Tres, S.A. | A91608687 | INDUSTRIAL | Asimilables a domésticos (Aseos) | 0 |  |  |  | 35.19 | PC7275-PV7078 | 550000 | Vertido a aguas Superficiales | ARROYO EL ALCORNOCAL |  | 292428 | 4344313 | 30 | Cáceres | LOGROSAN | Vertido en zona de categoría I | NO |  | Físico; Físico-químico; Biológico | Físico: Físico; Físico-químico: Físico-químico; Biológico: Biológico | DEMANDA BIOQUIMICA DE OXIGENO 5 DIAS | No | 10 |  | mg O2/L | No
63-2015 | VI-013/09-CC-REV3 | 2020-11-11 11:58 | Autorización de vertido | EDARI CTS Solaben Electricidad Tres | Solaben Electricidad Tres, S.A. | A91608687 | INDUSTRIAL | Asimilables a domésticos (Aseos) | 0 |  |  |  | 35.19 | PC7275-PV7078 | 550000 | Vertido a aguas Superficiales | ARROYO EL ALCORNOCAL |  | 292428 | 4344313 | 30 | Cáceres | LOGROSAN | Vertido en zona de categoría I | NO |  | Físico; Físico-químico; Biológico | Físico: Físico; Físico-químico: Físico-químico; Biológico: Biológico | SOLIDOS EN SUSPENSION | No | 25 |  | mg/L | No
63-2015 | VI-013/09-CC-REV3 | 2020-11-11 11:58 | Autorización de vertido | EDARI CTS Solaben Electricidad Tres | Solaben Electricidad Tres, S.A. | A91608687 | INDUSTRIAL | Asimilables a domésticos (Aseos) | 0 |  |  |  | 35.19 | PC7275-PV7078 | 550000 | Vertido a aguas Superficiales | ARROYO EL ALCORNOCAL |  | 292428 | 4344313 | 30 | Cáceres | LOGROSAN | Vertido en zona de categoría I | NO |  | Físico; Físico-químico; Biológico | Físico: Físico; Físico-químico: Físico-químico; Biológico: Biológico | FENOL | No | 5 |  | µg/L | No
63-2015 | VI-013/09-CC-REV3 | 2020-11-11 11:58 | Autorización de vertido | EDARI CTS Solaben Electricidad Tres | Solaben Electricidad Tres, S.A. | A91608687 | INDUSTRIAL | Asimilables a domésticos (Aseos) | 0 |  |  |  | 35.19 | PC7275-PV7078 | 550000 | Vertido a aguas Superficiales | ARROYO EL ALCORNOCAL |  | 292428 | 4344313 | 30 | Cáceres | LOGROSAN | Vertido en zona de categoría I | NO |  | Físico; Físico-químico; Biológico | Físico: Físico; Físico-químico: Físico-químico; Biológico: Biológico | BIFENILO | No | 10 |  | µg/L | No
63-2015 | VI-013/09-CC-REV3 | 2020-11-11 11:58 | Autorización de vertido | EDARI CTS Solaben Electricidad Tres | Solaben Electricidad Tres, S.A. | A91608687 | INDUSTRIAL | Asimilables a domésticos (Aseos) | 0 |  |  |  | 35.19 | PC7275-PV7078 | 550000 | Vertido a aguas Superficiales | ARROYO EL ALCORNOCAL |  | 292428 | 4344313 | 30 | Cáceres | LOGROSAN | Vertido en zona de categoría I | NO |  | Físico; Físico-químico; Biológico | Físico: Físico; Físico-químico: Físico-químico; Biológico: Biológico | BENCENO | Sí | 10 |  | µg/L | No
63-2015 | VI-013/09-CC-REV3 | 2020-11-11 11:58 | Autorización de vertido | EDARI CTS Solaben Electricidad Tres | Solaben Electricidad Tres, S.A. | A91608687 | INDUSTRIAL | Asimilables a domésticos (Aseos) | 0 |  |  |  | 35.19 | PC7275-PV7078 | 550000 | Vertido a aguas Superficiales | ARROYO EL ALCORNOCAL |  | 292428 | 4344313 | 30 | Cáceres | LOGROSAN | Vertido en zona de categoría I | NO |  | Físico; Físico-químico; Biológico | Físico: Físico; Físico-químico: Físico-químico; Biológico: Biológico | XILENO (SUMA ISOMEROS ORTO, META Y PARA) | Sí | 30 |  | µg/L | No
63-2015 | VI-013/09-CC-REV3 | 2020-11-11 11:58 | Autorización de vertido | EDARI CTS Solaben Electricidad Tres | Solaben Electricidad Tres, S.A. | A91608687 | INDUSTRIAL | Asimilables a domésticos (Aseos) | 0 |  |  |  | 35.19 | PC7275-PV7078 | 550000 | Vertido a aguas Superficiales | ARROYO EL ALCORNOCAL |  | 292428 | 4344313 | 30 | Cáceres | LOGROSAN | Vertido en zona de categoría I | NO |  | Físico; Físico-químico; Biológico | Físico: Físico; Físico-químico: Físico-químico; Biológico: Biológico | TOLUENO | Sí | 50 |  | µg/L | No
63-2015 | VI-013/09-CC-REV3 | 2020-11-11 11:58 | Autorización de vertido | EDARI CTS Solaben Electricidad Tres | Solaben Electricidad Tres, S.A. | A91608687 | INDUSTRIAL | Aguas de proceso | 0 |  |  |  | 35.19 | PC7275-PV7078 | 550000 | Vertido a aguas Superficiales | ARROYO EL ALCORNOCAL |  | 292428 | 4344313 | 30 | Cáceres | LOGROSAN | Vertido en zona de categoría I | NO |  | Físico; Físico-químico; Biológico | Físico: Físico; Físico-químico: Físico-químico; Biológico: Biológico | FENOL | No | 5 |  | µg/L | No
63-2015 | VI-013/09-CC-REV3 | 2020-11-11 11:58 | Autorización de vertido | EDARI CTS Solaben Electricidad Tres | Solaben Electricidad Tres, S.A. | A91608687 | INDUSTRIAL | Asimilables a domésticos (Aseos) | 0 |  |  |  | 35.19 | PC7275-PV7078 | 550000 | Vertido a aguas Superficiales | ARROYO EL ALCORNOCAL |  | 292428 | 4344313 | 30 | Cáceres | LOGROSAN | Vertido en zona de categoría I | NO |  | Físico; Físico-químico; Biológico | Físico: Físico; Físico-químico: Físico-químico; Biológico: Biológico | ACEITES Y GRASAS | No | 1 |  | mg/L | No
63-2015 | VI-013/09-CC-REV3 | 2020-11-11 11:58 | Autorización de vertido | EDARI CTS Solaben Electricidad Tres | Solaben Electricidad Tres, S.A. | A91608687 | INDUSTRIAL | Aguas de proceso | 0 |  |  |  | 35.19 | PC7275-PV7078 | 550000 | Vertido a aguas Superficiales | ARROYO EL ALCORNOCAL |  | 292428 | 4344313 | 30 | Cáceres | LOGROSAN | Vertido en zona de categoría I | NO |  | Físico; Físico-químico; Biológico | Físico: Físico; Físico-químico: Físico-químico; Biológico: Biológico | TEMPERATURA (VERANO) | No | 30 |  | ºC | No
63-2015 | VI-013/09-CC-REV3 | 2020-11-11 11:58 | Autorización de vertido | EDARI CTS Solaben Electricidad Tres | Solaben Electricidad Tres, S.A. | A91608687 | INDUSTRIAL | Aguas de proceso | 0 |  |  |  | 35.19 | PC7275-PV7078 | 550000 | Vertido a aguas Superficiales | ARROYO EL ALCORNOCAL |  | 292428 | 4344313 | 30 | Cáceres | LOGROSAN | Vertido en zona de categoría I | NO |  | Físico; Físico-químico; Biológico | Físico: Físico; Físico-químico: Físico-químico; Biológico: Biológico | BENCENO | Sí | 10 |  | µg/L | No
63-2015 | VI-013/09-CC-REV3 | 2020-11-11 11:58 | Autorización de vertido | EDARI CTS Solaben Electricidad Tres | Solaben Electricidad Tres, S.A. | A91608687 | INDUSTRIAL | Aguas de proceso | 0 |  |  |  | 35.19 | PC7275-PV7078 | 550000 | Vertido a aguas Superficiales | ARROYO EL ALCORNOCAL |  | 292428 | 4344313 | 30 | Cáceres | LOGROSAN | Vertido en zona de categoría I | NO |  | Físico; Físico-químico; Biológico | Físico: Físico; Físico-químico: Físico-químico; Biológico: Biológico | XILENO (SUMA ISOMEROS ORTO, META Y PARA) | Sí | 30 |  | µg/L | No
63-2015 | VI-013/09-CC-REV3 | 2020-11-11 11:58 | Autorización de vertido | EDARI CTS Solaben Electricidad Tres | Solaben Electricidad Tres, S.A. | A91608687 | INDUSTRIAL | Aguas de proceso | 0 |  |  |  | 35.19 | PC7275-PV7078 | 550000 | Vertido a aguas Superficiales | ARROYO EL ALCORNOCAL |  | 292428 | 4344313 | 30 | Cáceres | LOGROSAN | Vertido en zona de categoría I | NO |  | Físico; Físico-químico; Biológico | Físico: Físico; Físico-químico: Físico-químico; Biológico: Biológico | TOLUENO | Sí | 50 |  | µg/L | No
63-2015 | VI-013/09-CC-REV3 | 2020-11-11 11:58 | Autorización de vertido | EDARI CTS Solaben Electricidad Tres | Solaben Electricidad Tres, S.A. | A91608687 | INDUSTRIAL | Aguas de proceso | 0 |  |  |  | 35.19 | PC7275-PV7078 | 550000 | Vertido a aguas Superficiales | ARROYO EL ALCORNOCAL |  | 292428 | 4344313 | 30 | Cáceres | LOGROSAN | Vertido en zona de categoría I | NO |  | Físico; Físico-químico; Biológico | Físico: Físico; Físico-químico: Físico-químico; Biológico: Biológico | XILENO (SUMA ISOMEROS ORTO, META Y PARA) | Sí | 30 |  | µg/L | No
63-2015 | VI-013/09-CC-REV3 | 2020-11-11 11:58 | Autorización de vertido | EDARI CTS Solaben Electricidad Tres | Solaben Electricidad Tres, S.A. | A91608687 | INDUSTRIAL | Aguas de proceso | 0 |  |  |  | 35.19 | PC7275-PV7078 | 550000 | Vertido a aguas Superficiales | ARROYO EL ALCORNOCAL |  | 292428 | 4344313 | 30 | Cáceres | LOGROSAN | Vertido en zona de categoría I | NO |  | Físico; Físico-químico; Biológico | Físico: Físico; Físico-químico: Físico-químico; Biológico: Biológico | CONDUCTIVIDAD ELECTRICA A 20ºC | No | 1200 |  | µS/cm | No
63-2015 | VI-013/09-CC-REV3 | 2020-11-11 11:58 | Autorización de vertido | EDARI CTS Solaben Electricidad Tres | Solaben Electricidad Tres, S.A. | A91608687 | INDUSTRIAL | Aguas de proceso | 0 |  |  |  | 35.19 | PC7275-PV7078 | 550000 | Vertido a aguas Superficiales | ARROYO EL ALCORNOCAL |  | 292428 | 4344313 | 30 | Cáceres | LOGROSAN | Vertido en zona de categoría I | NO |  | Físico; Físico-químico; Biológico | Físico: Físico; Físico-químico: Físico-químico; Biológico: Biológico | SOLIDOS EN SUSPENSION | No | 25 |  | mg/L | No
63-2015 | VI-013/09-CC-REV3 | 2020-11-11 11:58 | Autorización de vertido | EDARI CTS Solaben Electricidad Tres | Solaben Electricidad Tres, S.A. | A91608687 | INDUSTRIAL | Aguas de proceso | 0 |  |  |  | 35.19 | PC7275-PV7078 | 550000 | Vertido a aguas Superficiales | ARROYO EL ALCORNOCAL |  | 292428 | 4344313 | 30 | Cáceres | LOGROSAN | Vertido en zona de categoría I | NO |  | Físico; Físico-químico; Biológico | Físico: Físico; Físico-químico: Físico-químico; Biológico: Biológico | FOSFORO TOTAL | No | 1 |  | mg P/L | No
63-2015 | VI-013/09-CC-REV3 | 2020-11-11 11:58 | Autorización de vertido | EDARI CTS Solaben Electricidad Tres | Solaben Electricidad Tres, S.A. | A91608687 | INDUSTRIAL | Aguas de proceso | 0 |  |  |  | 35.19 | PC7275-PV7078 | 550000 | Vertido a aguas Superficiales | ARROYO EL ALCORNOCAL |  | 292428 | 4344313 | 30 | Cáceres | LOGROSAN | Vertido en zona de categoría I | NO |  | Físico; Físico-químico; Biológico | Físico: Físico; Físico-químico: Físico-químico; Biológico: Biológico | NITROGENO TOTAL | No | 25 |  | mg N/L | No
63-2015 | VI-013/09-CC-REV3 | 2020-11-11 11:58 | Autorización de vertido | EDARI CTS Solaben Electricidad Tres | Solaben Electricidad Tres, S.A. | A91608687 | INDUSTRIAL | Aguas de proceso | 0 |  |  |  | 35.19 | PC7275-PV7078 | 550000 | Vertido a aguas Superficiales | ARROYO EL ALCORNOCAL |  | 292428 | 4344313 | 30 | Cáceres | LOGROSAN | Vertido en zona de categoría I | NO |  | Físico; Físico-químico; Biológico | Físico: Físico; Físico-químico: Físico-químico; Biológico: Biológico | CLORO LIBRE | No | 0.1 |  | mg HClO/L | No
63-2015 | VI-013/09-CC-REV3 | 2020-11-11 11:58 | Autorización de vertido | EDARI CTS Solaben Electricidad Tres | Solaben Electricidad Tres, S.A. | A91608687 | INDUSTRIAL | Aguas de proceso | 0 |  |  |  | 35.19 | PC7275-PV7078 | 550000 | Vertido a aguas Superficiales | ARROYO EL ALCORNOCAL |  | 292428 | 4344313 | 30 | Cáceres | LOGROSAN | Vertido en zona de categoría I | NO |  | Físico; Físico-químico; Biológico | Físico: Físico; Físico-químico: Físico-químico; Biológico: Biológico | BENCENO | Sí | 10 |  | µg/L | No
63-2015 | VI-013/09-CC-REV3 | 2020-11-11 11:58 | Autorización de vertido | EDARI CTS Solaben Electricidad Tres | Solaben Electricidad Tres, S.A. | A91608687 | INDUSTRIAL | Aguas de proceso | 0 |  |  |  | 35.19 | PC7275-PV7078 | 550000 | Vertido a aguas Superficiales | ARROYO EL ALCORNOCAL |  | 292428 | 4344313 | 30 | Cáceres | LOGROSAN | Vertido en zona de categoría I | NO |  | Físico; Físico-químico; Biológico | Físico: Físico; Físico-químico: Físico-químico; Biológico: Biológico | ACEITES Y GRASAS | No | 1 |  | mg/L | No
63-2015 | VI-013/09-CC-REV3 | 2020-11-11 11:58 | Autorización de vertido | EDARI CTS Solaben Electricidad Tres | Solaben Electricidad Tres, S.A. | A91608687 | INDUSTRIAL | Aguas de proceso | 0 |  |  |  | 35.19 | PC7275-PV7078 | 550000 | Vertido a aguas Superficiales | ARROYO EL ALCORNOCAL |  | 292428 | 4344313 | 30 | Cáceres | LOGROSAN | Vertido en zona de categoría I | NO |  | Físico; Físico-químico; Biológico | Físico: Físico; Físico-químico: Físico-químico; Biológico: Biológico | PH | No | 9 | 6 | ud pH | No
63-2015 | VI-013/09-CC-REV3 | 2020-11-11 11:58 | Autorización de vertido | EDARI CTS Solaben Electricidad Tres | Solaben Electricidad Tres, S.A. | A91608687 | INDUSTRIAL | Aguas de proceso | 0 |  |  |  | 35.19 | PC7275-PV7078 | 550000 | Vertido a aguas Superficiales | ARROYO EL ALCORNOCAL |  | 292428 | 4344313 | 30 | Cáceres | LOGROSAN | Vertido en zona de categoría I | NO |  | Físico; Físico-químico; Biológico | Físico: Físico; Físico-químico: Físico-químico; Biológico: Biológico | DEMANDA QUIMICA DE OXIGENO | No | 75 |  | mg O2/L | No
63-2015 | VI-013/09-CC-REV3 | 2020-11-11 11:58 | Autorización de vertido | EDARI CTS Solaben Electricidad Tres | Solaben Electricidad Tres, S.A. | A91608687 | INDUSTRIAL | Aguas de proceso | 0 |  |  |  | 35.19 | PC7275-PV7078 | 550000 | Vertido a aguas Superficiales | ARROYO EL ALCORNOCAL |  | 292428 | 4344313 | 30 | Cáceres | LOGROSAN | Vertido en zona de categoría I | NO |  | Físico; Físico-químico; Biológico | Físico: Físico; Físico-químico: Físico-químico; Biológico: Biológico | DEMANDA BIOQUIMICA DE OXIGENO 5 DIAS | No | 10 |  | mg O2/L | No
63-2015 | VI-013/09-CC-REV3 | 2020-11-11 11:58 | Autorización de vertido | EDARI CTS Solaben Electricidad Tres | Solaben Electricidad Tres, S.A. | A91608687 | INDUSTRIAL | Aguas de proceso | 0 |  |  |  | 35.19 | PC7275-PV7078 | 550000 | Vertido a aguas Superficiales | ARROYO EL ALCORNOCAL |  | 292428 | 4344313 | 30 | Cáceres | LOGROSAN | Vertido en zona de categoría I | NO |  | Físico; Físico-químico; Biológico | Físico: Físico; Físico-químico: Físico-químico; Biológico: Biológico | SOLIDOS EN SUSPENSION | No | 25 |  | mg/L | No
63-2015 | VI-013/09-CC-REV3 | 2020-11-11 11:58 | Autorización de vertido | EDARI CTS Solaben Electricidad Tres | Solaben Electricidad Tres, S.A. | A91608687 | INDUSTRIAL | Aguas de proceso | 0 |  |  |  | 35.19 | PC7275-PV7078 | 550000 | Vertido a aguas Superficiales | ARROYO EL ALCORNOCAL |  | 292428 | 4344313 | 30 | Cáceres | LOGROSAN | Vertido en zona de categoría I | NO |  | Físico; Físico-químico; Biológico | Físico: Físico; Físico-químico: Físico-químico; Biológico: Biológico | FENOL | No | 5 |  | µg/L | No
63-2015 | VI-013/09-CC-REV3 | 2020-11-11 11:58 | Autorización de vertido | EDARI CTS Solaben Electricidad Tres | Solaben Electricidad Tres, S.A. | A91608687 | INDUSTRIAL | Aguas de proceso | 0 |  |  |  | 35.19 | PC7275-PV7078 | 550000 | Vertido a aguas Superficiales | ARROYO EL ALCORNOCAL |  | 292428 | 4344313 | 30 | Cáceres | LOGROSAN | Vertido en zona de categoría I | NO |  | Físico; Físico-químico; Biológico | Físico: Físico; Físico-químico: Físico-químico; Biológico: Biológico | BIFENILO | No | 10 |  | µg/L | No
63-2015 | VI-013/09-CC-REV3 | 2020-11-11 11:58 | Autorización de vertido | EDARI CTS Solaben Electricidad Tres | Solaben Electricidad Tres, S.A. | A91608687 | INDUSTRIAL | Aguas de proceso | 0 |  |  |  | 35.19 | PC7275-PV7078 | 550000 | Vertido a aguas Superficiales | ARROYO EL ALCORNOCAL |  | 292428 | 4344313 | 30 | Cáceres | LOGROSAN | Vertido en zona de categoría I | NO |  | Físico; Físico-químico; Biológico | Físico: Físico; Físico-químico: Físico-químico; Biológico: Biológico | AMONIO | No | 1 |  | mg NH4/L | No
63-2015 | VI-013/09-CC-REV3 | 2020-11-11 11:58 | Autorización de vertido | EDARI CTS Solaben Electricidad Tres | Solaben Electricidad Tres, S.A. | A91608687 | INDUSTRIAL | Aguas de proceso | 0 |  |  |  | 35.19 | PC7275-PV7078 | 550000 | Vertido a aguas Superficiales | ARROYO EL ALCORNOCAL |  | 292428 | 4344313 | 30 | Cáceres | LOGROSAN | Vertido en zona de categoría I | NO |  | Físico; Físico-químico; Biológico | Físico: Físico; Físico-químico: Físico-químico; Biológico: Biológico | ETILBENCENO | Sí | 30 |  | µg/L | No
64-2015 | VI-014/09-CC-REV2 | 2020-10-02 13:52 | Autorización de vertido | EDARI CTS Solaben Electricidad Seis | Solaben Electricidad Seis, S.A. | A91608901 | INDUSTRIAL | Aguas de proceso | 0 |  |  |  | 35.19 | PC7276-PV7079 | 355000 | Vertido a aguas Superficiales | ARROYO EL ALCORNOCAL |  | 292428 | 4344313 | 30 | Cáceres | LOGROSAN | Vertido en zona de categoría I | NO |  | Físico; Físico-químico; Biológico | Físico: Físico; Físico-químico: Físico-químico; Biológico: Biológico | NITROGENO TOTAL | No | 0 |  | mg N/L | No
64-2015 | VI-014/09-CC-REV2 | 2020-10-02 13:52 | Autorización de vertido | EDARI CTS Solaben Electricidad Seis | Solaben Electricidad Seis, S.A. | A91608901 | INDUSTRIAL | Aguas de proceso | 0 |  |  |  | 35.19 | PC7276-PV7079 | 355000 | Vertido a aguas Superficiales | ARROYO EL ALCORNOCAL |  | 292428 | 4344313 | 30 | Cáceres | LOGROSAN | Vertido en zona de categoría I | NO |  | Físico; Físico-químico; Biológico | Físico: Físico; Físico-químico: Físico-químico; Biológico: Biológico | CLORO LIBRE | No | 0.1 |  | mg HClO/L | No
64-2015 | VI-014/09-CC-REV2 | 2020-10-02 13:52 | Autorización de vertido | EDARI CTS Solaben Electricidad Seis | Solaben Electricidad Seis, S.A. | A91608901 | INDUSTRIAL | Aguas de proceso | 0 |  |  |  | 35.19 | PC7276-PV7079 | 355000 | Vertido a aguas Superficiales | ARROYO EL ALCORNOCAL |  | 292428 | 4344313 | 30 | Cáceres | LOGROSAN | Vertido en zona de categoría I | NO |  | Físico; Físico-químico; Biológico | Físico: Físico; Físico-químico: Físico-químico; Biológico: Biológico | AMONIO | No | 0 |  | mg NH4/L | No
64-2015 | VI-014/09-CC-REV2 | 2020-10-02 13:52 | Autorización de vertido | EDARI CTS Solaben Electricidad Seis | Solaben Electricidad Seis, S.A. | A91608901 | INDUSTRIAL | Aguas de proceso | 0 |  |  |  | 35.19 | PC7276-PV7079 | 355000 | Vertido a aguas Superficiales | ARROYO EL ALCORNOCAL |  | 292428 | 4344313 | 30 | Cáceres | LOGROSAN | Vertido en zona de categoría I | NO |  | Físico; Físico-químico; Biológico | Físico: Físico; Físico-químico: Físico-químico; Biológico: Biológico | ACEITES Y GRASAS | No | 0 |  | mg/L | No
64-2015 | VI-014/09-CC-REV2 | 2020-10-02 13:52 | Autorización de vertido | EDARI CTS Solaben Electricidad Seis | Solaben Electricidad Seis, S.A. | A91608901 | INDUSTRIAL | Aguas de proceso | 0 |  |  |  | 35.19 | PC7276-PV7079 | 355000 | Vertido a aguas Superficiales | ARROYO EL ALCORNOCAL |  | 292428 | 4344313 | 30 | Cáceres | LOGROSAN | Vertido en zona de categoría I | NO |  | Físico; Físico-químico; Biológico | Físico: Físico; Físico-químico: Físico-químico; Biológico: Biológico | DEMANDA QUIMICA DE OXIGENO | No | 0 |  | mg O2/L | No
64-2015 | VI-014/09-CC-REV2 | 2020-10-02 13:52 | Autorización de vertido | EDARI CTS Solaben Electricidad Seis | Solaben Electricidad Seis, S.A. | A91608901 | INDUSTRIAL | Aguas de proceso | 0 |  |  |  | 35.19 | PC7276-PV7079 | 355000 | Vertido a aguas Superficiales | ARROYO EL ALCORNOCAL |  | 292428 | 4344313 | 30 | Cáceres | LOGROSAN | Vertido en zona de categoría I | NO |  | Físico; Físico-químico; Biológico | Físico: Físico; Físico-químico: Físico-químico; Biológico: Biológico | DEMANDA BIOQUIMICA DE OXIGENO 5 DIAS | No | 0 |  | mg O2/L | No
64-2015 | VI-014/09-CC-REV2 | 2020-10-02 13:52 | Autorización de vertido | EDARI CTS Solaben Electricidad Seis | Solaben Electricidad Seis, S.A. | A91608901 | INDUSTRIAL | Aguas de proceso | 0 |  |  |  | 35.19 | PC7276-PV7079 | 355000 | Vertido a aguas Superficiales | ARROYO EL ALCORNOCAL |  | 292428 | 4344313 | 30 | Cáceres | LOGROSAN | Vertido en zona de categoría I | NO |  | Físico; Físico-químico; Biológico | Físico: Físico; Físico-químico: Físico-químico; Biológico: Biológico | SOLIDOS EN SUSPENSION | No | 0 |  | mg/L | No
64-2015 | VI-014/09-CC-REV2 | 2020-10-02 13:52 | Autorización de vertido | EDARI CTS Solaben Electricidad Seis | Solaben Electricidad Seis, S.A. | A91608901 | INDUSTRIAL | Aguas de proceso | 0 |  |  |  | 35.19 | PC7276-PV7079 | 355000 | Vertido a aguas Superficiales | ARROYO EL ALCORNOCAL |  | 292428 | 4344313 | 30 | Cáceres | LOGROSAN | Vertido en zona de categoría I | NO |  | Físico; Físico-químico; Biológico | Físico: Físico; Físico-químico: Físico-químico; Biológico: Biológico | BIFENILO | No | 10 |  | µg/L | No
64-2015 | VI-014/09-CC-REV2 | 2020-10-02 13:52 | Autorización de vertido | EDARI CTS Solaben Electricidad Seis | Solaben Electricidad Seis, S.A. | A91608901 | INDUSTRIAL | Aguas de proceso | 0 |  |  |  | 35.19 | PC7276-PV7079 | 355000 | Vertido a aguas Superficiales | ARROYO EL ALCORNOCAL |  | 292428 | 4344313 | 30 | Cáceres | LOGROSAN | Vertido en zona de categoría I | NO |  | Físico; Físico-químico; Biológico | Físico: Físico; Físico-químico: Físico-químico; Biológico: Biológico | FENOL | No | 5 |  | µg/L | No
64-2015 | VI-014/09-CC-REV2 | 2020-10-02 13:52 | Autorización de vertido | EDARI CTS Solaben Electricidad Seis | Solaben Electricidad Seis, S.A. | A91608901 | INDUSTRIAL | Aguas de proceso | 0 |  |  |  | 35.19 | PC7276-PV7079 | 355000 | Vertido a aguas Superficiales | ARROYO EL ALCORNOCAL |  | 292428 | 4344313 | 30 | Cáceres | LOGROSAN | Vertido en zona de categoría I | NO |  | Físico; Físico-químico; Biológico | Físico: Físico; Físico-químico: Físico-químico; Biológico: Biológico | FOSFORO TOTAL | No | 0 |  | mg P/L | No
64-2015 | VI-014/09-CC-REV2 | 2020-10-02 13:52 | Autorización de vertido | EDARI CTS Solaben Electricidad Seis | Solaben Electricidad Seis, S.A. | A91608901 | INDUSTRIAL | Aguas de proceso | 0 |  |  |  | 35.19 | PC7276-PV7079 | 355000 | Vertido a aguas Superficiales | ARROYO EL ALCORNOCAL |  | 292428 | 4344313 | 30 | Cáceres | LOGROSAN | Vertido en zona de categoría I | NO |  | Físico; Físico-químico; Biológico | Físico: Físico; Físico-químico: Físico-químico; Biológico: Biológico | TEMPERATURA (VERANO) | No | 0 |  | ºC | No
64-2015 | VI-014/09-CC-REV2 | 2020-10-02 13:52 | Autorización de vertido | EDARI CTS Solaben Electricidad Seis | Solaben Electricidad Seis, S.A. | A91608901 | INDUSTRIAL | Aguas de proceso | 0 |  |  |  | 35.19 | PC7276-PV7079 | 355000 | Vertido a aguas Superficiales | ARROYO EL ALCORNOCAL |  | 292428 | 4344313 | 30 | Cáceres | LOGROSAN | Vertido en zona de categoría I | NO |  | Físico; Físico-químico; Biológico | Físico: Físico; Físico-químico: Físico-químico; Biológico: Biológico | CONDUCTIVIDAD ELECTRICA A 20ºC | No | 0 |  | µS/cm | No
64-2015 | VI-014/09-CC-REV2 | 2020-10-02 13:52 | Autorización de vertido | EDARI CTS Solaben Electricidad Seis | Solaben Electricidad Seis, S.A. | A91608901 | INDUSTRIAL | Aguas de proceso | 0 |  |  |  | 35.19 | PC7276-PV7079 | 355000 | Vertido a aguas Superficiales | ARROYO EL ALCORNOCAL |  | 292428 | 4344313 | 30 | Cáceres | LOGROSAN | Vertido en zona de categoría I | NO |  | Físico; Físico-químico; Biológico | Físico: Físico; Físico-químico: Físico-químico; Biológico: Biológico | XILENO (SUMA ISOMEROS ORTO, META Y PARA) | Sí | 30 |  | µg/L | No
64-2015 | VI-014/09-CC-REV2 | 2020-10-02 13:52 | Autorización de vertido | EDARI CTS Solaben Electricidad Seis | Solaben Electricidad Seis, S.A. | A91608901 | INDUSTRIAL | Aguas de proceso | 0 |  |  |  | 35.19 | PC7276-PV7079 | 355000 | Vertido a aguas Superficiales | ARROYO EL ALCORNOCAL |  | 292428 | 4344313 | 30 | Cáceres | LOGROSAN | Vertido en zona de categoría I | NO |  | Físico; Físico-químico; Biológico | Físico: Físico; Físico-químico: Físico-químico; Biológico: Biológico | TOLUENO | Sí | 50 |  | µg/L | No
64-2015 | VI-014/09-CC-REV2 | 2020-10-02 13:52 | Autorización de vertido | EDARI CTS Solaben Electricidad Seis | Solaben Electricidad Seis, S.A. | A91608901 | INDUSTRIAL | Aguas de proceso | 0 |  |  |  | 35.19 | PC7276-PV7079 | 355000 | Vertido a aguas Superficiales | ARROYO EL ALCORNOCAL |  | 292428 | 4344313 | 30 | Cáceres | LOGROSAN | Vertido en zona de categoría I | NO |  | Físico; Físico-químico; Biológico | Físico: Físico; Físico-químico: Físico-químico; Biológico: Biológico | ETILBENCENO | Sí | 30 |  | µg/L | No
64-2015 | VI-014/09-CC-REV2 | 2020-10-02 13:52 | Autorización de vertido | EDARI CTS Solaben Electricidad Seis | Solaben Electricidad Seis, S.A. | A91608901 | INDUSTRIAL | Aguas de proceso | 0 |  |  |  | 35.19 | PC7276-PV7079 | 355000 | Vertido a aguas Superficiales | ARROYO EL ALCORNOCAL |  | 292428 | 4344313 | 30 | Cáceres | LOGROSAN | Vertido en zona de categoría I | NO |  | Físico; Físico-químico; Biológico | Físico: Físico; Físico-químico: Físico-químico; Biológico: Biológico | BENCENO | Sí | 10 |  | µg/L | No
64-2015 | VI-014/09-CC-REV2 | 2020-10-02 13:52 | Autorización de vertido | EDARI CTS Solaben Electricidad Seis | Solaben Electricidad Seis, S.A. | A91608901 | INDUSTRIAL | Aguas de proceso | 0 |  |  |  | 35.19 | PC7276-PV7079 | 355000 | Vertido a aguas Superficiales | ARROYO EL ALCORNOCAL |  | 292428 | 4344313 | 30 | Cáceres | LOGROSAN | Vertido en zona de categoría I | NO |  | Físico; Físico-químico; Biológico | Físico: Físico; Físico-químico: Físico-químico; Biológico: Biológico | BENCENO | Sí | 10 |  | µg/L | No
64-2015 | VI-014/09-CC-REV2 | 2020-10-02 13:52 | Autorización de vertido | EDARI CTS Solaben Electricidad Seis | Solaben Electricidad Seis, S.A. | A91608901 | INDUSTRIAL | Aguas de proceso | 0 |  |  |  | 35.19 | PC7276-PV7079 | 355000 | Vertido a aguas Superficiales | ARROYO EL ALCORNOCAL |  | 292428 | 4344313 | 30 | Cáceres | LOGROSAN | Vertido en zona de categoría I | NO |  | Físico; Físico-químico; Biológico | Físico: Físico; Físico-químico: Físico-químico; Biológico: Biológico | FENOL | No | 5 |  | µg/L | No
64-2015 | VI-014/09-CC-REV2 | 2020-10-02 13:52 | Autorización de vertido | EDARI CTS Solaben Electricidad Seis | Solaben Electricidad Seis, S.A. | A91608901 | INDUSTRIAL | Escorrentia | 0 |  |  |  | 35.19 | PC7276-PV7079 | 355000 | Vertido a aguas Superficiales | ARROYO EL ALCORNOCAL |  | 292428 | 4344313 | 30 | Cáceres | LOGROSAN | Vertido en zona de categoría I | NO |  | Físico; Físico-químico; Biológico | Físico: Físico; Físico-químico: Físico-químico; Biológico: Biológico | DEMANDA QUIMICA DE OXIGENO | No | 0 |  | mg O2/L | No
64-2015 | VI-014/09-CC-REV2 | 2020-10-02 13:52 | Autorización de vertido | EDARI CTS Solaben Electricidad Seis | Solaben Electricidad Seis, S.A. | A91608901 | INDUSTRIAL | Aguas de proceso | 0 |  |  |  | 35.19 | PC7276-PV7079 | 355000 | Vertido a aguas Superficiales | ARROYO EL ALCORNOCAL |  | 292428 | 4344313 | 30 | Cáceres | LOGROSAN | Vertido en zona de categoría I | NO |  | Físico; Físico-químico; Biológico | Físico: Físico; Físico-químico: Físico-químico; Biológico: Biológico | BIFENILO | No | 10 |  | µg/L | No
64-2015 | VI-014/09-CC-REV2 | 2020-10-02 13:52 | Autorización de vertido | EDARI CTS Solaben Electricidad Seis | Solaben Electricidad Seis, S.A. | A91608901 | INDUSTRIAL | Escorrentia | 0 |  |  |  | 35.19 | PC7276-PV7079 | 355000 | Vertido a aguas Superficiales | ARROYO EL ALCORNOCAL |  | 292428 | 4344313 | 30 | Cáceres | LOGROSAN | Vertido en zona de categoría I | NO |  | Físico; Físico-químico; Biológico | Físico: Físico; Físico-químico: Físico-químico; Biológico: Biológico | ACEITES Y GRASAS | No | 0 |  | mg/L | No
64-2015 | VI-014/09-CC-REV2 | 2020-10-02 13:52 | Autorización de vertido | EDARI CTS Solaben Electricidad Seis | Solaben Electricidad Seis, S.A. | A91608901 | INDUSTRIAL | Asimilables a domésticos (Aseos) | 0 |  |  |  | 35.19 | PC7276-PV7079 | 355000 | Vertido a aguas Superficiales | ARROYO EL ALCORNOCAL |  | 292428 | 4344313 | 30 | Cáceres | LOGROSAN | Vertido en zona de categoría I | NO |  | Físico; Físico-químico; Biológico | Físico: Físico; Físico-químico: Físico-químico; Biológico: Biológico | ETILBENCENO | Sí | 30 |  | µg/L | No
64-2015 | VI-014/09-CC-REV2 | 2020-10-02 13:52 | Autorización de vertido | EDARI CTS Solaben Electricidad Seis | Solaben Electricidad Seis, S.A. | A91608901 | INDUSTRIAL | Aguas de proceso | 0 |  |  |  | 35.19 | PC7276-PV7079 | 355000 | Vertido a aguas Superficiales | ARROYO EL ALCORNOCAL |  | 292428 | 4344313 | 30 | Cáceres | LOGROSAN | Vertido en zona de categoría I | NO |  | Físico; Físico-químico; Biológico | Físico: Físico; Físico-químico: Físico-químico; Biológico: Biológico | SOLIDOS EN SUSPENSION | No | 0 |  | mg/L | No
64-2015 | VI-014/09-CC-REV2 | 2020-10-02 13:52 | Autorización de vertido | EDARI CTS Solaben Electricidad Seis | Solaben Electricidad Seis, S.A. | A91608901 | INDUSTRIAL | Escorrentia | 0 |  |  |  | 35.19 | PC7276-PV7079 | 355000 | Vertido a aguas Superficiales | ARROYO EL ALCORNOCAL |  | 292428 | 4344313 | 30 | Cáceres | LOGROSAN | Vertido en zona de categoría I | NO |  | Físico; Físico-químico; Biológico | Físico: Físico; Físico-químico: Físico-químico; Biológico: Biológico | TOLUENO | Sí | 50 |  | µg/L | No
64-2015 | VI-014/09-CC-REV2 | 2020-10-02 13:52 | Autorización de vertido | EDARI CTS Solaben Electricidad Seis | Solaben Electricidad Seis, S.A. | A91608901 | INDUSTRIAL | Escorrentia | 0 |  |  |  | 35.19 | PC7276-PV7079 | 355000 | Vertido a aguas Superficiales | ARROYO EL ALCORNOCAL |  | 292428 | 4344313 | 30 | Cáceres | LOGROSAN | Vertido en zona de categoría I | NO |  | Físico; Físico-químico; Biológico | Físico: Físico; Físico-químico: Físico-químico; Biológico: Biológico | ETILBENCENO | Sí | 30 |  | µg/L | No
64-2015 | VI-014/09-CC-REV2 | 2020-10-02 13:52 | Autorización de vertido | EDARI CTS Solaben Electricidad Seis | Solaben Electricidad Seis, S.A. | A91608901 | INDUSTRIAL | Escorrentia | 0 |  |  |  | 35.19 | PC7276-PV7079 | 355000 | Vertido a aguas Superficiales | ARROYO EL ALCORNOCAL |  | 292428 | 4344313 | 30 | Cáceres | LOGROSAN | Vertido en zona de categoría I | NO |  | Físico; Físico-químico; Biológico | Físico: Físico; Físico-químico: Físico-químico; Biológico: Biológico | BENCENO | Sí | 10 |  | µg/L | No
64-2015 | VI-014/09-CC-REV2 | 2020-10-02 13:52 | Autorización de vertido | EDARI CTS Solaben Electricidad Seis | Solaben Electricidad Seis, S.A. | A91608901 | INDUSTRIAL | Escorrentia | 0 |  |  |  | 35.19 | PC7276-PV7079 | 355000 | Vertido a aguas Superficiales | ARROYO EL ALCORNOCAL |  | 292428 | 4344313 | 30 | Cáceres | LOGROSAN | Vertido en zona de categoría I | NO |  | Físico; Físico-químico; Biológico | Físico: Físico; Físico-químico: Físico-químico; Biológico: Biológico | BIFENILO | No | 10 |  | µg/L | No
64-2015 | VI-014/09-CC-REV2 | 2020-10-02 13:52 | Autorización de vertido | EDARI CTS Solaben Electricidad Seis | Solaben Electricidad Seis, S.A. | A91608901 | INDUSTRIAL | Escorrentia | 0 |  |  |  | 35.19 | PC7276-PV7079 | 355000 | Vertido a aguas Superficiales | ARROYO EL ALCORNOCAL |  | 292428 | 4344313 | 30 | Cáceres | LOGROSAN | Vertido en zona de categoría I | NO |  | Físico; Físico-químico; Biológico | Físico: Físico; Físico-químico: Físico-químico; Biológico: Biológico | FENOL | No | 5 |  | µg/L | No
64-2015 | VI-014/09-CC-REV2 | 2020-10-02 13:52 | Autorización de vertido | EDARI CTS Solaben Electricidad Seis | Solaben Electricidad Seis, S.A. | A91608901 | INDUSTRIAL | Escorrentia | 0 |  |  |  | 35.19 | PC7276-PV7079 | 355000 | Vertido a aguas Superficiales | ARROYO EL ALCORNOCAL |  | 292428 | 4344313 | 30 | Cáceres | LOGROSAN | Vertido en zona de categoría I | NO |  | Físico; Físico-químico; Biológico | Físico: Físico; Físico-químico: Físico-químico; Biológico: Biológico | AMONIO | No | 0 |  | mg NH4/L | No
64-2015 | VI-014/09-CC-REV2 | 2020-10-02 13:52 | Autorización de vertido | EDARI CTS Solaben Electricidad Seis | Solaben Electricidad Seis, S.A. | A91608901 | INDUSTRIAL | Escorrentia | 0 |  |  |  | 35.19 | PC7276-PV7079 | 355000 | Vertido a aguas Superficiales | ARROYO EL ALCORNOCAL |  | 292428 | 4344313 | 30 | Cáceres | LOGROSAN | Vertido en zona de categoría I | NO |  | Físico; Físico-químico; Biológico | Físico: Físico; Físico-químico: Físico-químico; Biológico: Biológico | DEMANDA BIOQUIMICA DE OXIGENO 5 DIAS | No | 0 |  | mg O2/L | No
64-2015 | VI-014/09-CC-REV2 | 2020-10-02 13:52 | Autorización de vertido | EDARI CTS Solaben Electricidad Seis | Solaben Electricidad Seis, S.A. | A91608901 | INDUSTRIAL | Aguas de proceso | 0 |  |  |  | 35.19 | PC7276-PV7079 | 355000 | Vertido a aguas Superficiales | ARROYO EL ALCORNOCAL |  | 292428 | 4344313 | 30 | Cáceres | LOGROSAN | Vertido en zona de categoría I | NO |  | Físico; Físico-químico; Biológico | Físico: Físico; Físico-químico: Físico-químico; Biológico: Biológico | ETILBENCENO | Sí | 30 |  | µg/L | No
64-2015 | VI-014/09-CC-REV2 | 2020-10-02 13:52 | Autorización de vertido | EDARI CTS Solaben Electricidad Seis | Solaben Electricidad Seis, S.A. | A91608901 | INDUSTRIAL | Escorrentia | 0 |  |  |  | 35.19 | PC7276-PV7079 | 355000 | Vertido a aguas Superficiales | ARROYO EL ALCORNOCAL |  | 292428 | 4344313 | 30 | Cáceres | LOGROSAN | Vertido en zona de categoría I | NO |  | Físico; Físico-químico; Biológico | Físico: Físico; Físico-químico: Físico-químico; Biológico: Biológico | XILENO (SUMA ISOMEROS ORTO, META Y PARA) | Sí | 30 |  | µg/L | No
64-2015 | VI-014/09-CC-REV2 | 2020-10-02 13:52 | Autorización de vertido | EDARI CTS Solaben Electricidad Seis | Solaben Electricidad Seis, S.A. | A91608901 | INDUSTRIAL | Escorrentia | 0 |  |  |  | 35.19 | PC7276-PV7079 | 355000 | Vertido a aguas Superficiales | ARROYO EL ALCORNOCAL |  | 292428 | 4344313 | 30 | Cáceres | LOGROSAN | Vertido en zona de categoría I | NO |  | Físico; Físico-químico; Biológico | Físico: Físico; Físico-químico: Físico-químico; Biológico: Biológico | CLORO LIBRE | No | 0.1 |  | mg HClO/L | No
64-2015 | VI-014/09-CC-REV2 | 2020-10-02 13:52 | Autorización de vertido | EDARI CTS Solaben Electricidad Seis | Solaben Electricidad Seis, S.A. | A91608901 | INDUSTRIAL | Escorrentia | 0 |  |  |  | 35.19 | PC7276-PV7079 | 355000 | Vertido a aguas Superficiales | ARROYO EL ALCORNOCAL |  | 292428 | 4344313 | 30 | Cáceres | LOGROSAN | Vertido en zona de categoría I | NO |  | Físico; Físico-químico; Biológico | Físico: Físico; Físico-químico: Físico-químico; Biológico: Biológico | NITROGENO TOTAL | No | 0 |  | mg N/L | No
64-2015 | VI-014/09-CC-REV2 | 2020-10-02 13:52 | Autorización de vertido | EDARI CTS Solaben Electricidad Seis | Solaben Electricidad Seis, S.A. | A91608901 | INDUSTRIAL | Escorrentia | 0 |  |  |  | 35.19 | PC7276-PV7079 | 355000 | Vertido a aguas Superficiales | ARROYO EL ALCORNOCAL |  | 292428 | 4344313 | 30 | Cáceres | LOGROSAN | Vertido en zona de categoría I | NO |  | Físico; Físico-químico; Biológico | Físico: Físico; Físico-químico: Físico-químico; Biológico: Biológico | FOSFORO TOTAL | No | 0 |  | mg P/L | No
64-2015 | VI-014/09-CC-REV2 | 2020-10-02 13:52 | Autorización de vertido | EDARI CTS Solaben Electricidad Seis | Solaben Electricidad Seis, S.A. | A91608901 | INDUSTRIAL | Escorrentia | 0 |  |  |  | 35.19 | PC7276-PV7079 | 355000 | Vertido a aguas Superficiales | ARROYO EL ALCORNOCAL |  | 292428 | 4344313 | 30 | Cáceres | LOGROSAN | Vertido en zona de categoría I | NO |  | Físico; Físico-químico; Biológico | Físico: Físico; Físico-químico: Físico-químico; Biológico: Biológico | TEMPERATURA (VERANO) | No | 0 |  | ºC | No
64-2015 | VI-014/09-CC-REV2 | 2020-10-02 13:52 | Autorización de vertido | EDARI CTS Solaben Electricidad Seis | Solaben Electricidad Seis, S.A. | A91608901 | INDUSTRIAL | Escorrentia | 0 |  |  |  | 35.19 | PC7276-PV7079 | 355000 | Vertido a aguas Superficiales | ARROYO EL ALCORNOCAL |  | 292428 | 4344313 | 30 | Cáceres | LOGROSAN | Vertido en zona de categoría I | NO |  | Físico; Físico-químico; Biológico | Físico: Físico; Físico-químico: Físico-químico; Biológico: Biológico | CONDUCTIVIDAD ELECTRICA A 20ºC | No | 0 |  | µS/cm | No
64-2015 | VI-014/09-CC-REV2 | 2020-10-02 13:52 | Autorización de vertido | EDARI CTS Solaben Electricidad Seis | Solaben Electricidad Seis, S.A. | A91608901 | INDUSTRIAL | Aguas de proceso | 0 |  |  |  | 35.19 | PC7276-PV7079 | 355000 | Vertido a aguas Superficiales | ARROYO EL ALCORNOCAL |  | 292428 | 4344313 | 30 | Cáceres | LOGROSAN | Vertido en zona de categoría I | NO |  | Físico; Físico-químico; Biológico | Físico: Físico; Físico-químico: Físico-químico; Biológico: Biológico | XILENO (SUMA ISOMEROS ORTO, META Y PARA) | Sí | 30 |  | µg/L | No
64-2015 | VI-014/09-CC-REV2 | 2020-10-02 13:52 | Autorización de vertido | EDARI CTS Solaben Electricidad Seis | Solaben Electricidad Seis, S.A. | A91608901 | INDUSTRIAL | Aguas de proceso | 0 |  |  |  | 35.19 | PC7276-PV7079 | 355000 | Vertido a aguas Superficiales | ARROYO EL ALCORNOCAL |  | 292428 | 4344313 | 30 | Cáceres | LOGROSAN | Vertido en zona de categoría I | NO |  | Físico; Físico-químico; Biológico | Físico: Físico; Físico-químico: Físico-químico; Biológico: Biológico | TOLUENO | Sí | 50 |  | µg/L | No
64-2015 | VI-014/09-CC-REV2 | 2020-10-02 13:52 | Autorización de vertido | EDARI CTS Solaben Electricidad Seis | Solaben Electricidad Seis, S.A. | A91608901 | INDUSTRIAL | Escorrentia | 0 |  |  |  | 35.19 | PC7276-PV7079 | 355000 | Vertido a aguas Superficiales | ARROYO EL ALCORNOCAL |  | 292428 | 4344313 | 30 | Cáceres | LOGROSAN | Vertido en zona de categoría I | NO |  | Físico; Físico-químico; Biológico | Físico: Físico; Físico-químico: Físico-químico; Biológico: Biológico | SOLIDOS EN SUSPENSION | No | 0 |  | mg/L | No
64-2015 | VI-014/09-CC-REV2 | 2020-10-02 13:52 | Autorización de vertido | EDARI CTS Solaben Electricidad Seis | Solaben Electricidad Seis, S.A. | A91608901 | INDUSTRIAL | Aguas de proceso | 0 |  |  |  | 35.19 | PC7276-PV7079 | 355000 | Vertido a aguas Superficiales | ARROYO EL ALCORNOCAL |  | 292428 | 4344313 | 30 | Cáceres | LOGROSAN | Vertido en zona de categoría I | NO |  | Físico; Físico-químico; Biológico | Físico: Físico; Físico-químico: Físico-químico; Biológico: Biológico | DEMANDA BIOQUIMICA DE OXIGENO 5 DIAS | No | 0 |  | mg O2/L | No
64-2015 | VI-014/09-CC-REV2 | 2020-10-02 13:52 | Autorización de vertido | EDARI CTS Solaben Electricidad Seis | Solaben Electricidad Seis, S.A. | A91608901 | INDUSTRIAL | Asimilables a domésticos (Aseos) | 0 |  |  |  | 35.19 | PC7276-PV7079 | 355000 | Vertido a aguas Superficiales | ARROYO EL ALCORNOCAL |  | 292428 | 4344313 | 30 | Cáceres | LOGROSAN | Vertido en zona de categoría I | NO |  | Físico; Físico-químico; Biológico | Físico: Físico; Físico-químico: Físico-químico; Biológico: Biológico | FOSFORO TOTAL | No | 0 |  | mg P/L | No
64-2015 | VI-014/09-CC-REV2 | 2020-10-02 13:52 | Autorización de vertido | EDARI CTS Solaben Electricidad Seis | Solaben Electricidad Seis, S.A. | A91608901 | INDUSTRIAL | Asimilables a domésticos (Aseos) | 0 |  |  |  | 35.19 | PC7276-PV7079 | 355000 | Vertido a aguas Superficiales | ARROYO EL ALCORNOCAL |  | 292428 | 4344313 | 30 | Cáceres | LOGROSAN | Vertido en zona de categoría I | NO |  | Físico; Físico-químico; Biológico | Físico: Físico; Físico-químico: Físico-químico; Biológico: Biológico | TEMPERATURA (VERANO) | No | 0 |  | ºC | No
64-2015 | VI-014/09-CC-REV2 | 2020-10-02 13:52 | Autorización de vertido | EDARI CTS Solaben Electricidad Seis | Solaben Electricidad Seis, S.A. | A91608901 | INDUSTRIAL | Asimilables a domésticos (Aseos) | 0 |  |  |  | 35.19 | PC7276-PV7079 | 355000 | Vertido a aguas Superficiales | ARROYO EL ALCORNOCAL |  | 292428 | 4344313 | 30 | Cáceres | LOGROSAN | Vertido en zona de categoría I | NO |  | Físico; Físico-químico; Biológico | Físico: Físico; Físico-químico: Físico-químico; Biológico: Biológico | CONDUCTIVIDAD ELECTRICA A 20ºC | No | 0 |  | µS/cm | No
64-2015 | VI-014/09-CC-REV2 | 2020-10-02 13:52 | Autorización de vertido | EDARI CTS Solaben Electricidad Seis | Solaben Electricidad Seis, S.A. | A91608901 | INDUSTRIAL | Aguas de proceso | 0 |  |  |  | 35.19 | PC7276-PV7079 | 355000 | Vertido a aguas Superficiales | ARROYO EL ALCORNOCAL |  | 292428 | 4344313 | 30 | Cáceres | LOGROSAN | Vertido en zona de categoría I | NO |  | Físico; Físico-químico; Biológico | Físico: Físico; Físico-químico: Físico-químico; Biológico: Biológico | XILENO (SUMA ISOMEROS ORTO, META Y PARA) | Sí | 30 |  | µg/L | No
64-2015 | VI-014/09-CC-REV2 | 2020-10-02 13:52 | Autorización de vertido | EDARI CTS Solaben Electricidad Seis | Solaben Electricidad Seis, S.A. | A91608901 | INDUSTRIAL | Aguas de proceso | 0 |  |  |  | 35.19 | PC7276-PV7079 | 355000 | Vertido a aguas Superficiales | ARROYO EL ALCORNOCAL |  | 292428 | 4344313 | 30 | Cáceres | LOGROSAN | Vertido en zona de categoría I | NO |  | Físico; Físico-químico; Biológico | Físico: Físico; Físico-químico: Físico-químico; Biológico: Biológico | TOLUENO | Sí | 50 |  | µg/L | No
64-2015 | VI-014/09-CC-REV2 | 2020-10-02 13:52 | Autorización de vertido | EDARI CTS Solaben Electricidad Seis | Solaben Electricidad Seis, S.A. | A91608901 | INDUSTRIAL | Aguas de proceso | 0 |  |  |  | 35.19 | PC7276-PV7079 | 355000 | Vertido a aguas Superficiales | ARROYO EL ALCORNOCAL |  | 292428 | 4344313 | 30 | Cáceres | LOGROSAN | Vertido en zona de categoría I | NO |  | Físico; Físico-químico; Biológico | Físico: Físico; Físico-químico: Físico-químico; Biológico: Biológico | ETILBENCENO | Sí | 30 |  | µg/L | No
64-2015 | VI-014/09-CC-REV2 | 2020-10-02 13:52 | Autorización de vertido | EDARI CTS Solaben Electricidad Seis | Solaben Electricidad Seis, S.A. | A91608901 | INDUSTRIAL | Aguas de proceso | 0 |  |  |  | 35.19 | PC7276-PV7079 | 355000 | Vertido a aguas Superficiales | ARROYO EL ALCORNOCAL |  | 292428 | 4344313 | 30 | Cáceres | LOGROSAN | Vertido en zona de categoría I | NO |  | Físico; Físico-químico; Biológico | Físico: Físico; Físico-químico: Físico-químico; Biológico: Biológico | BENCENO | Sí | 10 |  | µg/L | No
64-2015 | VI-014/09-CC-REV2 | 2020-10-02 13:52 | Autorización de vertido | EDARI CTS Solaben Electricidad Seis | Solaben Electricidad Seis, S.A. | A91608901 | INDUSTRIAL | Aguas de proceso | 0 |  |  |  | 35.19 | PC7276-PV7079 | 355000 | Vertido a aguas Superficiales | ARROYO EL ALCORNOCAL |  | 292428 | 4344313 | 30 | Cáceres | LOGROSAN | Vertido en zona de categoría I | NO |  | Físico; Físico-químico; Biológico | Físico: Físico; Físico-químico: Físico-químico; Biológico: Biológico | DEMANDA BIOQUIMICA DE OXIGENO 5 DIAS | No | 0 |  | mg O2/L | No
64-2015 | VI-014/09-CC-REV2 | 2020-10-02 13:52 | Autorización de vertido | EDARI CTS Solaben Electricidad Seis | Solaben Electricidad Seis, S.A. | A91608901 | INDUSTRIAL | Asimilables a domésticos (Aseos) | 0 |  |  |  | 35.19 | PC7276-PV7079 | 355000 | Vertido a aguas Superficiales | ARROYO EL ALCORNOCAL |  | 292428 | 4344313 | 30 | Cáceres | LOGROSAN | Vertido en zona de categoría I | NO |  | Físico; Físico-químico; Biológico | Físico: Físico; Físico-químico: Físico-químico; Biológico: Biológico | NITROGENO TOTAL | No | 0 |  | mg N/L | No
64-2015 | VI-014/09-CC-REV2 | 2020-10-02 13:52 | Autorización de vertido | EDARI CTS Solaben Electricidad Seis | Solaben Electricidad Seis, S.A. | A91608901 | INDUSTRIAL | Asimilables a domésticos (Aseos) | 0 |  |  |  | 35.19 | PC7276-PV7079 | 355000 | Vertido a aguas Superficiales | ARROYO EL ALCORNOCAL |  | 292428 | 4344313 | 30 | Cáceres | LOGROSAN | Vertido en zona de categoría I | NO |  | Físico; Físico-químico; Biológico | Físico: Físico; Físico-químico: Físico-químico; Biológico: Biológico | XILENO (SUMA ISOMEROS ORTO, META Y PARA) | Sí | 30 |  | µg/L | No
64-2015 | VI-014/09-CC-REV2 | 2020-10-02 13:52 | Autorización de vertido | EDARI CTS Solaben Electricidad Seis | Solaben Electricidad Seis, S.A. | A91608901 | INDUSTRIAL | Aguas de proceso | 0 |  |  |  | 35.19 | PC7276-PV7079 | 355000 | Vertido a aguas Superficiales | ARROYO EL ALCORNOCAL |  | 292428 | 4344313 | 30 | Cáceres | LOGROSAN | Vertido en zona de categoría I | NO |  | Físico; Físico-químico; Biológico | Físico: Físico; Físico-químico: Físico-químico; Biológico: Biológico | BIFENILO | No | 10 |  | µg/L | No
64-2015 | VI-014/09-CC-REV2 | 2020-10-02 13:52 | Autorización de vertido | EDARI CTS Solaben Electricidad Seis | Solaben Electricidad Seis, S.A. | A91608901 | INDUSTRIAL | Aguas de proceso | 0 |  |  |  | 35.19 | PC7276-PV7079 | 355000 | Vertido a aguas Superficiales | ARROYO EL ALCORNOCAL |  | 292428 | 4344313 | 30 | Cáceres | LOGROSAN | Vertido en zona de categoría I | NO |  | Físico; Físico-químico; Biológico | Físico: Físico; Físico-químico: Físico-químico; Biológico: Biológico | DEMANDA QUIMICA DE OXIGENO | No | 0 |  | mg O2/L | No
64-2015 | VI-014/09-CC-REV2 | 2020-10-02 13:52 | Autorización de vertido | EDARI CTS Solaben Electricidad Seis | Solaben Electricidad Seis, S.A. | A91608901 | INDUSTRIAL | Aguas de proceso | 0 |  |  |  | 35.19 | PC7276-PV7079 | 355000 | Vertido a aguas Superficiales | ARROYO EL ALCORNOCAL |  | 292428 | 4344313 | 30 | Cáceres | LOGROSAN | Vertido en zona de categoría I | NO |  | Físico; Físico-químico; Biológico | Físico: Físico; Físico-químico: Físico-químico; Biológico: Biológico | ACEITES Y GRASAS | No | 0 |  | mg/L | No
64-2015 | VI-014/09-CC-REV2 | 2020-10-02 13:52 | Autorización de vertido | EDARI CTS Solaben Electricidad Seis | Solaben Electricidad Seis, S.A. | A91608901 | INDUSTRIAL | Aguas de proceso | 0 |  |  |  | 35.19 | PC7276-PV7079 | 355000 | Vertido a aguas Superficiales | ARROYO EL ALCORNOCAL |  | 292428 | 4344313 | 30 | Cáceres | LOGROSAN | Vertido en zona de categoría I | NO |  | Físico; Físico-químico; Biológico | Físico: Físico; Físico-químico: Físico-químico; Biológico: Biológico | AMONIO | No | 0 |  | mg NH4/L | No
64-2015 | VI-014/09-CC-REV2 | 2020-10-02 13:52 | Autorización de vertido | EDARI CTS Solaben Electricidad Seis | Solaben Electricidad Seis, S.A. | A91608901 | INDUSTRIAL | Aguas de proceso | 0 |  |  |  | 35.19 | PC7276-PV7079 | 355000 | Vertido a aguas Superficiales | ARROYO EL ALCORNOCAL |  | 292428 | 4344313 | 30 | Cáceres | LOGROSAN | Vertido en zona de categoría I | NO |  | Físico; Físico-químico; Biológico | Físico: Físico; Físico-químico: Físico-químico; Biológico: Biológico | CLORO LIBRE | No | 0.1 |  | mg HClO/L | No
64-2015 | VI-014/09-CC-REV2 | 2020-10-02 13:52 | Autorización de vertido | EDARI CTS Solaben Electricidad Seis | Solaben Electricidad Seis, S.A. | A91608901 | INDUSTRIAL | Aguas de proceso | 0 |  |  |  | 35.19 | PC7276-PV7079 | 355000 | Vertido a aguas Superficiales | ARROYO EL ALCORNOCAL |  | 292428 | 4344313 | 30 | Cáceres | LOGROSAN | Vertido en zona de categoría I | NO |  | Físico; Físico-químico; Biológico | Físico: Físico; Físico-químico: Físico-químico; Biológico: Biológico | NITROGENO TOTAL | No | 0 |  | mg N/L | No
64-2015 | VI-014/09-CC-REV2 | 2020-10-02 13:52 | Autorización de vertido | EDARI CTS Solaben Electricidad Seis | Solaben Electricidad Seis, S.A. | A91608901 | INDUSTRIAL | Aguas de proceso | 0 |  |  |  | 35.19 | PC7276-PV7079 | 355000 | Vertido a aguas Superficiales | ARROYO EL ALCORNOCAL |  | 292428 | 4344313 | 30 | Cáceres | LOGROSAN | Vertido en zona de categoría I | NO |  | Físico; Físico-químico; Biológico | Físico: Físico; Físico-químico: Físico-químico; Biológico: Biológico | FOSFORO TOTAL | No | 0 |  | mg P/L | No
64-2015 | VI-014/09-CC-REV2 | 2020-10-02 13:52 | Autorización de vertido | EDARI CTS Solaben Electricidad Seis | Solaben Electricidad Seis, S.A. | A91608901 | INDUSTRIAL | Aguas de proceso | 0 |  |  |  | 35.19 | PC7276-PV7079 | 355000 | Vertido a aguas Superficiales | ARROYO EL ALCORNOCAL |  | 292428 | 4344313 | 30 | Cáceres | LOGROSAN | Vertido en zona de categoría I | NO |  | Físico; Físico-químico; Biológico | Físico: Físico; Físico-químico: Físico-químico; Biológico: Biológico | TEMPERATURA (VERANO) | No | 0 |  | ºC | No
64-2015 | VI-014/09-CC-REV2 | 2020-10-02 13:52 | Autorización de vertido | EDARI CTS Solaben Electricidad Seis | Solaben Electricidad Seis, S.A. | A91608901 | INDUSTRIAL | Aguas de proceso | 0 |  |  |  | 35.19 | PC7276-PV7079 | 355000 | Vertido a aguas Superficiales | ARROYO EL ALCORNOCAL |  | 292428 | 4344313 | 30 | Cáceres | LOGROSAN | Vertido en zona de categoría I | NO |  | Físico; Físico-químico; Biológico | Físico: Físico; Físico-químico: Físico-químico; Biológico: Biológico | CONDUCTIVIDAD ELECTRICA A 20ºC | No | 0 |  | µS/cm | No
64-2015 | VI-014/09-CC-REV2 | 2020-10-02 13:52 | Autorización de vertido | EDARI CTS Solaben Electricidad Seis | Solaben Electricidad Seis, S.A. | A91608901 | INDUSTRIAL | Aguas de proceso | 0 |  |  |  | 35.19 | PC7276-PV7079 | 355000 | Vertido a aguas Superficiales | ARROYO EL ALCORNOCAL |  | 292428 | 4344313 | 30 | Cáceres | LOGROSAN | Vertido en zona de categoría I | NO |  | Físico; Físico-químico; Biológico | Físico: Físico; Físico-químico: Físico-químico; Biológico: Biológico | FENOL | No | 5 |  | µg/L | No
64-2015 | VI-014/09-CC-REV2 | 2020-10-02 13:52 | Autorización de vertido | EDARI CTS Solaben Electricidad Seis | Solaben Electricidad Seis, S.A. | A91608901 | INDUSTRIAL | Asimilables a domésticos (Aseos) | 0 |  |  |  | 35.19 | PC7276-PV7079 | 355000 | Vertido a aguas Superficiales | ARROYO EL ALCORNOCAL |  | 292428 | 4344313 | 30 | Cáceres | LOGROSAN | Vertido en zona de categoría I | NO |  | Físico; Físico-químico; Biológico | Físico: Físico; Físico-químico: Físico-químico; Biológico: Biológico | TOLUENO | Sí | 50 |  | µg/L | No
64-2015 | VI-014/09-CC-REV2 | 2020-10-02 13:52 | Autorización de vertido | EDARI CTS Solaben Electricidad Seis | Solaben Electricidad Seis, S.A. | A91608901 | INDUSTRIAL | Asimilables a domésticos (Aseos) | 0 |  |  |  | 35.19 | PC7276-PV7079 | 355000 | Vertido a aguas Superficiales | ARROYO EL ALCORNOCAL |  | 292428 | 4344313 | 30 | Cáceres | LOGROSAN | Vertido en zona de categoría I | NO |  | Físico; Físico-químico; Biológico | Físico: Físico; Físico-químico: Físico-químico; Biológico: Biológico | CLORO LIBRE | No | 0.1 |  | mg HClO/L | No
64-2015 | VI-014/09-CC-REV2 | 2020-10-02 13:52 | Autorización de vertido | EDARI CTS Solaben Electricidad Seis | Solaben Electricidad Seis, S.A. | A91608901 | INDUSTRIAL | Aguas de proceso | 0 |  |  |  | 35.19 | PC7276-PV7079 | 355000 | Vertido a aguas Superficiales | ARROYO EL ALCORNOCAL |  | 292428 | 4344313 | 30 | Cáceres | LOGROSAN | Vertido en zona de categoría I | NO |  | Físico; Físico-químico; Biológico | Físico: Físico; Físico-químico: Físico-químico; Biológico: Biológico | ACEITES Y GRASAS | No | 0 |  | mg/L | No
64-2015 | VI-014/09-CC-REV2 | 2020-10-02 13:52 | Autorización de vertido | EDARI CTS Solaben Electricidad Seis | Solaben Electricidad Seis, S.A. | A91608901 | INDUSTRIAL | Aguas de proceso | 0 |  |  |  | 35.19 | PC7276-PV7079 | 355000 | Vertido a aguas Superficiales | ARROYO EL ALCORNOCAL |  | 292428 | 4344313 | 30 | Cáceres | LOGROSAN | Vertido en zona de categoría I | NO |  | Físico; Físico-químico; Biológico | Físico: Físico; Físico-químico: Físico-químico; Biológico: Biológico | AMONIO | No | 0 |  | mg NH4/L | No
64-2015 | VI-014/09-CC-REV2 | 2020-10-02 13:52 | Autorización de vertido | EDARI CTS Solaben Electricidad Seis | Solaben Electricidad Seis, S.A. | A91608901 | INDUSTRIAL | Aguas de proceso | 0 |  |  |  | 35.19 | PC7276-PV7079 | 355000 | Vertido a aguas Superficiales | ARROYO EL ALCORNOCAL |  | 292428 | 4344313 | 30 | Cáceres | LOGROSAN | Vertido en zona de categoría I | NO |  | Físico; Físico-químico; Biológico | Físico: Físico; Físico-químico: Físico-químico; Biológico: Biológico | CLORO LIBRE | No | 0.1 |  | mg HClO/L | No
64-2015 | VI-014/09-CC-REV2 | 2020-10-02 13:52 | Autorización de vertido | EDARI CTS Solaben Electricidad Seis | Solaben Electricidad Seis, S.A. | A91608901 | INDUSTRIAL | Aguas de proceso | 0 |  |  |  | 35.19 | PC7276-PV7079 | 355000 | Vertido a aguas Superficiales | ARROYO EL ALCORNOCAL |  | 292428 | 4344313 | 30 | Cáceres | LOGROSAN | Vertido en zona de categoría I | NO |  | Físico; Físico-químico; Biológico | Físico: Físico; Físico-químico: Físico-químico; Biológico: Biológico | NITROGENO TOTAL | No | 0 |  | mg N/L | No
64-2015 | VI-014/09-CC-REV2 | 2020-10-02 13:52 | Autorización de vertido | EDARI CTS Solaben Electricidad Seis | Solaben Electricidad Seis, S.A. | A91608901 | INDUSTRIAL | Aguas de proceso | 0 |  |  |  | 35.19 | PC7276-PV7079 | 355000 | Vertido a aguas Superficiales | ARROYO EL ALCORNOCAL |  | 292428 | 4344313 | 30 | Cáceres | LOGROSAN | Vertido en zona de categoría I | NO |  | Físico; Físico-químico; Biológico | Físico: Físico; Físico-químico: Físico-químico; Biológico: Biológico | FOSFORO TOTAL | No | 0 |  | mg P/L | No
64-2015 | VI-014/09-CC-REV2 | 2020-10-02 13:52 | Autorización de vertido | EDARI CTS Solaben Electricidad Seis | Solaben Electricidad Seis, S.A. | A91608901 | INDUSTRIAL | Aguas de proceso | 0 |  |  |  | 35.19 | PC7276-PV7079 | 355000 | Vertido a aguas Superficiales | ARROYO EL ALCORNOCAL |  | 292428 | 4344313 | 30 | Cáceres | LOGROSAN | Vertido en zona de categoría I | NO |  | Físico; Físico-químico; Biológico | Físico: Físico; Físico-químico: Físico-químico; Biológico: Biológico | TEMPERATURA (VERANO) | No | 0 |  | ºC | No
64-2015 | VI-014/09-CC-REV2 | 2020-10-02 13:52 | Autorización de vertido | EDARI CTS Solaben Electricidad Seis | Solaben Electricidad Seis, S.A. | A91608901 | INDUSTRIAL | Aguas de proceso | 0 |  |  |  | 35.19 | PC7276-PV7079 | 355000 | Vertido a aguas Superficiales | ARROYO EL ALCORNOCAL |  | 292428 | 4344313 | 30 | Cáceres | LOGROSAN | Vertido en zona de categoría I | NO |  | Físico; Físico-químico; Biológico | Físico: Físico; Físico-químico: Físico-químico; Biológico: Biológico | SOLIDOS EN SUSPENSION | No | 0 |  | mg/L | No
64-2015 | VI-014/09-CC-REV2 | 2020-10-02 13:52 | Autorización de vertido | EDARI CTS Solaben Electricidad Seis | Solaben Electricidad Seis, S.A. | A91608901 | INDUSTRIAL | Aguas de proceso | 0 |  |  |  | 35.19 | PC7276-PV7079 | 355000 | Vertido a aguas Superficiales | ARROYO EL ALCORNOCAL |  | 292428 | 4344313 | 30 | Cáceres | LOGROSAN | Vertido en zona de categoría I | NO |  | Físico; Físico-químico; Biológico | Físico: Físico; Físico-químico: Físico-químico; Biológico: Biológico | CONDUCTIVIDAD ELECTRICA A 20ºC | No | 0 |  | µS/cm | No
64-2015 | VI-014/09-CC-REV2 | 2020-10-02 13:52 | Autorización de vertido | EDARI CTS Solaben Electricidad Seis | Solaben Electricidad Seis, S.A. | A91608901 | INDUSTRIAL | Aguas de proceso | 0 |  |  |  | 35.19 | PC7276-PV7079 | 355000 | Vertido a aguas Superficiales | ARROYO EL ALCORNOCAL |  | 292428 | 4344313 | 30 | Cáceres | LOGROSAN | Vertido en zona de categoría I | NO |  | Físico; Físico-químico; Biológico | Físico: Físico; Físico-químico: Físico-químico; Biológico: Biológico | DEMANDA QUIMICA DE OXIGENO | No | 0 |  | mg O2/L | No
64-2015 | VI-014/09-CC-REV2 | 2020-10-02 13:52 | Autorización de vertido | EDARI CTS Solaben Electricidad Seis | Solaben Electricidad Seis, S.A. | A91608901 | INDUSTRIAL | Asimilables a domésticos (Aseos) | 0 |  |  |  | 35.19 | PC7276-PV7079 | 355000 | Vertido a aguas Superficiales | ARROYO EL ALCORNOCAL |  | 292428 | 4344313 | 30 | Cáceres | LOGROSAN | Vertido en zona de categoría I | NO |  | Físico; Físico-químico; Biológico | Físico: Físico; Físico-químico: Físico-químico; Biológico: Biológico | BENCENO | Sí | 10 |  | µg/L | No
64-2015 | VI-014/09-CC-REV2 | 2020-10-02 13:52 | Autorización de vertido | EDARI CTS Solaben Electricidad Seis | Solaben Electricidad Seis, S.A. | A91608901 | INDUSTRIAL | Asimilables a domésticos (Aseos) | 0 |  |  |  | 35.19 | PC7276-PV7079 | 355000 | Vertido a aguas Superficiales | ARROYO EL ALCORNOCAL |  | 292428 | 4344313 | 30 | Cáceres | LOGROSAN | Vertido en zona de categoría I | NO |  | Físico; Físico-químico; Biológico | Físico: Físico; Físico-químico: Físico-químico; Biológico: Biológico | BIFENILO | No | 10 |  | µg/L | No
64-2015 | VI-014/09-CC-REV2 | 2020-10-02 13:52 | Autorización de vertido | EDARI CTS Solaben Electricidad Seis | Solaben Electricidad Seis, S.A. | A91608901 | INDUSTRIAL | Asimilables a domésticos (Aseos) | 0 |  |  |  | 35.19 | PC7276-PV7079 | 355000 | Vertido a aguas Superficiales | ARROYO EL ALCORNOCAL |  | 292428 | 4344313 | 30 | Cáceres | LOGROSAN | Vertido en zona de categoría I | NO |  | Físico; Físico-químico; Biológico | Físico: Físico; Físico-químico: Físico-químico; Biológico: Biológico | FENOL | No | 5 |  | µg/L | No
64-2015 | VI-014/09-CC-REV2 | 2020-10-02 13:52 | Autorización de vertido | EDARI CTS Solaben Electricidad Seis | Solaben Electricidad Seis, S.A. | A91608901 | INDUSTRIAL | Asimilables a domésticos (Aseos) | 0 |  |  |  | 35.19 | PC7276-PV7079 | 355000 | Vertido a aguas Superficiales | ARROYO EL ALCORNOCAL |  | 292428 | 4344313 | 30 | Cáceres | LOGROSAN | Vertido en zona de categoría I | NO |  | Físico; Físico-químico; Biológico | Físico: Físico; Físico-químico: Físico-químico; Biológico: Biológico | SOLIDOS EN SUSPENSION | No | 0 |  | mg/L | No
64-2015 | VI-014/09-CC-REV2 | 2020-10-02 13:52 | Autorización de vertido | EDARI CTS Solaben Electricidad Seis | Solaben Electricidad Seis, S.A. | A91608901 | INDUSTRIAL | Asimilables a domésticos (Aseos) | 0 |  |  |  | 35.19 | PC7276-PV7079 | 355000 | Vertido a aguas Superficiales | ARROYO EL ALCORNOCAL |  | 292428 | 4344313 | 30 | Cáceres | LOGROSAN | Vertido en zona de categoría I | NO |  | Físico; Físico-químico; Biológico | Físico: Físico; Físico-químico: Físico-químico; Biológico: Biológico | DEMANDA BIOQUIMICA DE OXIGENO 5 DIAS | No | 0 |  | mg O2/L | No
64-2015 | VI-014/09-CC-REV2 | 2020-10-02 13:52 | Autorización de vertido | EDARI CTS Solaben Electricidad Seis | Solaben Electricidad Seis, S.A. | A91608901 | INDUSTRIAL | Asimilables a domésticos (Aseos) | 0 |  |  |  | 35.19 | PC7276-PV7079 | 355000 | Vertido a aguas Superficiales | ARROYO EL ALCORNOCAL |  | 292428 | 4344313 | 30 | Cáceres | LOGROSAN | Vertido en zona de categoría I | NO |  | Físico; Físico-químico; Biológico | Físico: Físico; Físico-químico: Físico-químico; Biológico: Biológico | DEMANDA QUIMICA DE OXIGENO | No | 0 |  | mg O2/L | No
64-2015 | VI-014/09-CC-REV2 | 2020-10-02 13:52 | Autorización de vertido | EDARI CTS Solaben Electricidad Seis | Solaben Electricidad Seis, S.A. | A91608901 | INDUSTRIAL | Asimilables a domésticos (Aseos) | 0 |  |  |  | 35.19 | PC7276-PV7079 | 355000 | Vertido a aguas Superficiales | ARROYO EL ALCORNOCAL |  | 292428 | 4344313 | 30 | Cáceres | LOGROSAN | Vertido en zona de categoría I | NO |  | Físico; Físico-químico; Biológico | Físico: Físico; Físico-químico: Físico-químico; Biológico: Biológico | ACEITES Y GRASAS | No | 0 |  | mg/L | No
64-2015 | VI-014/09-CC-REV2 | 2020-10-02 13:52 | Autorización de vertido | EDARI CTS Solaben Electricidad Seis | Solaben Electricidad Seis, S.A. | A91608901 | INDUSTRIAL | Asimilables a domésticos (Aseos) | 0 |  |  |  | 35.19 | PC7276-PV7079 | 355000 | Vertido a aguas Superficiales | ARROYO EL ALCORNOCAL |  | 292428 | 4344313 | 30 | Cáceres | LOGROSAN | Vertido en zona de categoría I | NO |  | Físico; Físico-químico; Biológico | Físico: Físico; Físico-químico: Físico-químico; Biológico: Biológico | AMONIO | No | 0 |  | mg NH4/L | No
34-2016 | AAI-001/09-BA-REV3 | 2018-08-01 09:04 | Autorización ambiental integrada | EDAR AGRAZ | AGRAZ, S.A.U. | A06005250 | INDUSTRIAL | Aguas de proceso | 0 |  |  |  | 10.39 | PC7283-PV7086 | 579600 | Vertido a aguas Superficiales | CAUCE NO CODIFICADO | Arroyo del Potosí | 685673 | 4307849 | 29 | Badajoz | BADAJOZ | Vertido en zona de categoría I | NO |  | Físico; Físico-químico; Biológico | Físico: Físico; Físico-químico: Físico-químico; Biológico: Biológico | FOSFORO TOTAL | No | 4 |  | mg P/L | No
34-2016 | AAI-001/09-BA-REV3 | 2018-08-01 09:04 | Autorización ambiental integrada | EDAR AGRAZ | AGRAZ, S.A.U. | A06005250 | INDUSTRIAL | Aguas de proceso | 0 |  |  |  | 10.39 | PC7283-PV7086 | 579600 | Vertido a aguas Superficiales | CAUCE NO CODIFICADO | Arroyo del Potosí | 685673 | 4307849 | 29 | Badajoz | BADAJOZ | Vertido en zona de categoría I | NO |  | Físico; Físico-químico; Biológico | Físico: Físico; Físico-químico: Físico-químico; Biológico: Biológico | CLORUROS | No | 200 |  | mg/L | No
34-2016 | AAI-001/09-BA-REV3 | 2018-08-01 09:04 | Autorización ambiental integrada | EDAR AGRAZ | AGRAZ, S.A.U. | A06005250 | INDUSTRIAL | Aguas de proceso | 0 |  |  |  | 10.39 | PC7283-PV7086 | 579600 | Vertido a aguas Superficiales | CAUCE NO CODIFICADO | Arroyo del Potosí | 685673 | 4307849 | 29 | Badajoz | BADAJOZ | Vertido en zona de categoría I | NO |  | Físico; Físico-químico; Biológico | Físico: Físico; Físico-químico: Físico-químico; Biológico: Biológico | NITROGENO TOTAL | No | 20 |  | mg N/L | No
34-2016 | AAI-001/09-BA-REV3 | 2018-08-01 09:04 | Autorización ambiental integrada | EDAR AGRAZ | AGRAZ, S.A.U. | A06005250 | INDUSTRIAL | Aguas de proceso | 0 |  |  |  | 10.39 | PC7283-PV7086 | 579600 | Vertido a aguas Superficiales | CAUCE NO CODIFICADO | Arroyo del Potosí | 685673 | 4307849 | 29 | Badajoz | BADAJOZ | Vertido en zona de categoría I | NO |  | Físico; Físico-químico; Biológico | Físico: Físico; Físico-químico: Físico-químico; Biológico: Biológico | DEMANDA BIOQUIMICA DE OXIGENO 5 DIAS | No | 25 |  | mg O2/L | No
34-2016 | AAI-001/09-BA-REV3 | 2018-08-01 09:04 | Autorización ambiental integrada | EDAR AGRAZ | AGRAZ, S.A.U. | A06005250 | INDUSTRIAL | Aguas de proceso | 0 |  |  |  | 10.39 | PC7283-PV7086 | 579600 | Vertido a aguas Superficiales | CAUCE NO CODIFICADO | Arroyo del Potosí | 685673 | 4307849 | 29 | Badajoz | BADAJOZ | Vertido en zona de categoría I | NO |  | Físico; Físico-químico; Biológico | Físico: Físico; Físico-químico: Físico-químico; Biológico: Biológico | DEMANDA QUIMICA DE OXIGENO | No | 125 |  | mg O2/L | No
34-2016 | AAI-001/09-BA-REV3 | 2018-08-01 09:04 | Autorización ambiental integrada | EDAR AGRAZ | AGRAZ, S.A.U. | A06005250 | INDUSTRIAL | Aguas de proceso | 0 |  |  |  | 10.39 | PC7283-PV7086 | 579600 | Vertido a aguas Superficiales | CAUCE NO CODIFICADO | Arroyo del Potosí | 685673 | 4307849 | 29 | Badajoz | BADAJOZ | Vertido en zona de categoría I | NO |  | Físico; Físico-químico; Biológico | Físico: Físico; Físico-químico: Físico-químico; Biológico: Biológico | SOLIDOS EN SUSPENSION | No | 35 |  | mg/L | No
55-2020 | VU-012/11-BA-REV1 | 2020-03-12 11:11 | Autorización de vertido | EDAR Navalvillar de Pela-Obando | Ayuntamiento de Navalvillar de Pela | P0609100C | URBANA | Urbano | 7432 | NAVALVILLAR DE PELA | ES11060910001010 |  |  | PC7285-PV7088 | 520075 | Vertido a aguas Superficiales | CAUCE NO CODIFICADO | Arroyo de los Molinillos | 286165 | 4332667 | 30 | Badajoz | NAVALVILLAR DE PELA | Vertido en zona de categoría III | NO | ES11060910001010E | Pretratamiento; Tratamiento secundario; Más riguroso | Pretratamiento: Desbaste; Pretratamiento: Desarenado; Pretratamiento: Desengrasado; Tratamiento secundario: Fangos activados; Más riguroso: Desinfección (cloración); Más riguroso: Nitrificación - Desnitrificación; Más riguroso: Eliminación de Fósforo | DEMANDA BIOQUIMICA DE OXIGENO 5 DIAS | No | 0 |  | mg O2/L | No
55-2020 | VU-012/11-BA-REV1 | 2020-03-12 11:11 | Autorización de vertido | EDAR Navalvillar de Pela-Obando | Ayuntamiento de Navalvillar de Pela | P0609100C | URBANA | Urbano | 397 | NAVALVILLAR DE PELA | ES11060910001010 |  |  | PC7285-PV7088 | 520075 | Vertido a aguas Superficiales | CAUCE NO CODIFICADO | Arroyo de los Molinillos | 286165 | 4332667 | 30 | Badajoz | NAVALVILLAR DE PELA | Vertido en zona de categoría III | NO | ES11060910001010E | Pretratamiento; Tratamiento secundario; Más riguroso | Pretratamiento: Desbaste; Pretratamiento: Desarenado; Pretratamiento: Desengrasado; Tratamiento secundario: Fangos activados; Más riguroso: Desinfección (cloración); Más riguroso: Nitrificación - Desnitrificación; Más riguroso: Eliminación de Fósforo | DEMANDA BIOQUIMICA DE OXIGENO 5 DIAS | No | 0 |  | mg O2/L | No
55-2020 | VU-012/11-BA-REV1 | 2020-03-12 11:11 | Autorización de vertido | EDAR Navalvillar de Pela-Obando | Ayuntamiento de Navalvillar de Pela | P0609100C | URBANA | Urbano | 397 | NAVALVILLAR DE PELA | ES11060910001010 |  |  | PC7285-PV7088 | 520075 | Vertido a aguas Superficiales | CAUCE NO CODIFICADO | Arroyo de los Molinillos | 286165 | 4332667 | 30 | Badajoz | NAVALVILLAR DE PELA | Vertido en zona de categoría III | NO | ES11060910001010E | Pretratamiento; Tratamiento secundario; Más riguroso | Pretratamiento: Desbaste; Pretratamiento: Desarenado; Pretratamiento: Desengrasado; Tratamiento secundario: Fangos activados; Más riguroso: Desinfección (cloración); Más riguroso: Nitrificación - Desnitrificación; Más riguroso: Eliminación de Fósforo | NITROGENO TOTAL | No | 15 |  | mg N/L | No
55-2020 | VU-012/11-BA-REV1 | 2020-03-12 11:11 | Autorización de vertido | EDAR Navalvillar de Pela-Obando | Ayuntamiento de Navalvillar de Pela | P0609100C | URBANA | Urbano | 397 | NAVALVILLAR DE PELA | ES11060910001010 |  |  | PC7285-PV7088 | 520075 | Vertido a aguas Superficiales | CAUCE NO CODIFICADO | Arroyo de los Molinillos | 286165 | 4332667 | 30 | Badajoz | NAVALVILLAR DE PELA | Vertido en zona de categoría III | NO | ES11060910001010E | Pretratamiento; Tratamiento secundario; Más riguroso | Pretratamiento: Desbaste; Pretratamiento: Desarenado; Pretratamiento: Desengrasado; Tratamiento secundario: Fangos activados; Más riguroso: Desinfección (cloración); Más riguroso: Nitrificación - Desnitrificación; Más riguroso: Eliminación de Fósforo | FOSFORO TOTAL | No | 2 |  | mg P/L | No
55-2020 | VU-012/11-BA-REV1 | 2020-03-12 11:11 | Autorización de vertido | EDAR Navalvillar de Pela-Obando | Ayuntamiento de Navalvillar de Pela | P0609100C | URBANA | Urbano | 397 | NAVALVILLAR DE PELA | ES11060910001010 |  |  | PC7285-PV7088 | 520075 | Vertido a aguas Superficiales | CAUCE NO CODIFICADO | Arroyo de los Molinillos | 286165 | 4332667 | 30 | Badajoz | NAVALVILLAR DE PELA | Vertido en zona de categoría III | NO | ES11060910001010E | Pretratamiento; Tratamiento secundario; Más riguroso | Pretratamiento: Desbaste; Pretratamiento: Desarenado; Pretratamiento: Desengrasado; Tratamiento secundario: Fangos activados; Más riguroso: Desinfección (cloración); Más riguroso: Nitrificación - Desnitrificación; Más riguroso: Eliminación de Fósforo | SOLIDOS EN SUSPENSION | No | 35 |  | mg/L | No
55-2020 | VU-012/11-BA-REV1 | 2020-03-12 11:11 | Autorización de vertido | EDAR Navalvillar de Pela-Obando | Ayuntamiento de Navalvillar de Pela | P0609100C | URBANA | Urbano | 397 | NAVALVILLAR DE PELA | ES11060910001010 |  |  | PC7285-PV7088 | 520075 | Vertido a aguas Superficiales | CAUCE NO CODIFICADO | Arroyo de los Molinillos | 286165 | 4332667 | 30 | Badajoz | NAVALVILLAR DE PELA | Vertido en zona de categoría III | NO | ES11060910001010E | Pretratamiento; Tratamiento secundario; Más riguroso | Pretratamiento: Desbaste; Pretratamiento: Desarenado; Pretratamiento: Desengrasado; Tratamiento secundario: Fangos activados; Más riguroso: Desinfección (cloración); Más riguroso: Nitrificación - Desnitrificación; Más riguroso: Eliminación de Fósforo | DEMANDA QUIMICA DE OXIGENO | No | 125 |  | mg O2/L | No
55-2020 | VU-012/11-BA-REV1 | 2020-03-12 11:11 | Autorización de vertido | EDAR Navalvillar de Pela-Obando | Ayuntamiento de Navalvillar de Pela | P0609100C | URBANA | Urbano | 397 | NAVALVILLAR DE PELA | ES11060910001010 |  |  | PC7285-PV7088 | 520075 | Vertido a aguas Superficiales | CAUCE NO CODIFICADO | Arroyo de los Molinillos | 286165 | 4332667 | 30 | Badajoz | NAVALVILLAR DE PELA | Vertido en zona de categoría III | NO | ES11060910001010E | Pretratamiento; Tratamiento secundario; Más riguroso | Pretratamiento: Desbaste; Pretratamiento: Desarenado; Pretratamiento: Desengrasado; Tratamiento secundario: Fangos activados; Más riguroso: Desinfección (cloración); Más riguroso: Nitrificación - Desnitrificación; Más riguroso: Eliminación de Fósforo | AMONIO | No | 4 |  | mg NH4/L | No
55-2020 | VU-012/11-BA-REV1 | 2020-03-12 11:11 | Autorización de vertido | EDAR Navalvillar de Pela-Obando | Ayuntamiento de Navalvillar de Pela | P0609100C | URBANA | Urbano | 7432 | NAVALVILLAR DE PELA | ES11060910001010 |  |  | PC7285-PV7088 | 520075 | Vertido a aguas Superficiales | CAUCE NO CODIFICADO | Arroyo de los Molinillos | 286165 | 4332667 | 30 | Badajoz | NAVALVILLAR DE PELA | Vertido en zona de categoría III | NO | ES11060910001010E | Pretratamiento; Tratamiento secundario; Más riguroso | Pretratamiento: Desbaste; Pretratamiento: Desarenado; Pretratamiento: Desengrasado; Tratamiento secundario: Fangos activados; Más riguroso: Desinfección (cloración); Más riguroso: Nitrificación - Desnitrificación; Más riguroso: Eliminación de Fósforo | NITROGENO TOTAL | No | 15 |  | mg N/L | No
55-2020 | VU-012/11-BA-REV1 | 2020-03-12 11:11 | Autorización de vertido | EDAR Navalvillar de Pela-Obando | Ayuntamiento de Navalvillar de Pela | P0609100C | URBANA | Urbano | 7432 | NAVALVILLAR DE PELA | ES11060910001010 |  |  | PC7285-PV7088 | 520075 | Vertido a aguas Superficiales | CAUCE NO CODIFICADO | Arroyo de los Molinillos | 286165 | 4332667 | 30 | Badajoz | NAVALVILLAR DE PELA | Vertido en zona de categoría III | NO | ES11060910001010E | Pretratamiento; Tratamiento secundario; Más riguroso | Pretratamiento: Desbaste; Pretratamiento: Desarenado; Pretratamiento: Desengrasado; Tratamiento secundario: Fangos activados; Más riguroso: Desinfección (cloración); Más riguroso: Nitrificación - Desnitrificación; Más riguroso: Eliminación de Fósforo | FOSFORO TOTAL | No | 2 |  | mg P/L | No
55-2020 | VU-012/11-BA-REV1 | 2020-03-12 11:11 | Autorización de vertido | EDAR Navalvillar de Pela-Obando | Ayuntamiento de Navalvillar de Pela | P0609100C | URBANA | Urbano | 7432 | NAVALVILLAR DE PELA | ES11060910001010 |  |  | PC7285-PV7088 | 520075 | Vertido a aguas Superficiales | CAUCE NO CODIFICADO | Arroyo de los Molinillos | 286165 | 4332667 | 30 | Badajoz | NAVALVILLAR DE PELA | Vertido en zona de categoría III | NO | ES11060910001010E | Pretratamiento; Tratamiento secundario; Más riguroso | Pretratamiento: Desbaste; Pretratamiento: Desarenado; Pretratamiento: Desengrasado; Tratamiento secundario: Fangos activados; Más riguroso: Desinfección (cloración); Más riguroso: Nitrificación - Desnitrificación; Más riguroso: Eliminación de Fósforo | SOLIDOS EN SUSPENSION | No | 35 |  | mg/L | No
55-2020 | VU-012/11-BA-REV1 | 2020-03-12 11:11 | Autorización de vertido | EDAR Navalvillar de Pela-Obando | Ayuntamiento de Navalvillar de Pela | P0609100C | URBANA | Urbano | 7432 | NAVALVILLAR DE PELA | ES11060910001010 |  |  | PC7285-PV7088 | 520075 | Vertido a aguas Superficiales | CAUCE NO CODIFICADO | Arroyo de los Molinillos | 286165 | 4332667 | 30 | Badajoz | NAVALVILLAR DE PELA | Vertido en zona de categoría III | NO | ES11060910001010E | Pretratamiento; Tratamiento secundario; Más riguroso | Pretratamiento: Desbaste; Pretratamiento: Desarenado; Pretratamiento: Desengrasado; Tratamiento secundario: Fangos activados; Más riguroso: Desinfección (cloración); Más riguroso: Nitrificación - Desnitrificación; Más riguroso: Eliminación de Fósforo | DEMANDA QUIMICA DE OXIGENO | No | 125 |  | mg O2/L | No
55-2020 | VU-012/11-BA-REV1 | 2020-03-12 11:11 | Autorización de vertido | EDAR Navalvillar de Pela-Obando | Ayuntamiento de Navalvillar de Pela | P0609100C | URBANA | Urbano | 7432 | NAVALVILLAR DE PELA | ES11060910001010 |  |  | PC7285-PV7088 | 520075 | Vertido a aguas Superficiales | CAUCE NO CODIFICADO | Arroyo de los Molinillos | 286165 | 4332667 | 30 | Badajoz | NAVALVILLAR DE PELA | Vertido en zona de categoría III | NO | ES11060910001010E | Pretratamiento; Tratamiento secundario; Más riguroso | Pretratamiento: Desbaste; Pretratamiento: Desarenado; Pretratamiento: Desengrasado; Tratamiento secundario: Fangos activados; Más riguroso: Desinfección (cloración); Más riguroso: Nitrificación - Desnitrificación; Más riguroso: Eliminación de Fósforo | PH | No | 9 | 6 | ud pH | No
55-2020 | VU-012/11-BA-REV1 | 2020-03-12 11:11 | Autorización de vertido | EDAR Navalvillar de Pela-Obando | Ayuntamiento de Navalvillar de Pela | P0609100C | URBANA | Urbano | 7432 | NAVALVILLAR DE PELA | ES11060910001010 |  |  | PC7285-PV7088 | 520075 | Vertido a aguas Superficiales | CAUCE NO CODIFICADO | Arroyo de los Molinillos | 286165 | 4332667 | 30 | Badajoz | NAVALVILLAR DE PELA | Vertido en zona de categoría III | NO | ES11060910001010E | Pretratamiento; Tratamiento secundario; Más riguroso | Pretratamiento: Desbaste; Pretratamiento: Desarenado; Pretratamiento: Desengrasado; Tratamiento secundario: Fangos activados; Más riguroso: Desinfección (cloración); Más riguroso: Nitrificación - Desnitrificación; Más riguroso: Eliminación de Fósforo | AMONIO | No | 4 |  | mg NH4/L | No
55-2020 | VU-012/11-BA-REV1 | 2020-03-12 11:11 | Autorización de vertido | EDAR Navalvillar de Pela-Obando | Ayuntamiento de Navalvillar de Pela | P0609100C | URBANA | Urbano | 397 | NAVALVILLAR DE PELA | ES11060910001010 |  |  | PC7285-PV7088 | 520075 | Vertido a aguas Superficiales | CAUCE NO CODIFICADO | Arroyo de los Molinillos | 286165 | 4332667 | 30 | Badajoz | NAVALVILLAR DE PELA | Vertido en zona de categoría III | NO | ES11060910001010E | Pretratamiento; Tratamiento secundario; Más riguroso | Pretratamiento: Desbaste; Pretratamiento: Desarenado; Pretratamiento: Desengrasado; Tratamiento secundario: Fangos activados; Más riguroso: Desinfección (cloración); Más riguroso: Nitrificación - Desnitrificación; Más riguroso: Eliminación de Fósforo | PH | No | 9 | 6 | ud pH | No
71-2012 | VI-016/07-BA-REV2 | 2022-07-12 08:13 | Autorización de vertido | EDARI Renovables SAMCA (La Dehesa) | RENOVABLES SAMCA, S.A. | A09313768 | INDUSTRIAL | Refrigeración | 0 |  |  |  | 35.19 | PC7305-PV7108 | 571865 | Vertido a aguas Superficiales | ARROYO DEL PILAR |  | 719673 | 4314360 | 29 | Badajoz | GARROVILLA, LA | Vertido en zona de categoría III | NO |  | Físico; Químico; Biológico | Físico: Físico; Químico: Químico; Biológico: Biológico | CONDUCTIVIDAD ELECTRICA A 20ºC | No | 1200 |  | µS/cm | No
71-2012 | VI-016/07-BA-REV2 | 2022-07-12 08:13 | Autorización de vertido | EDARI Renovables SAMCA (La Dehesa) | RENOVABLES SAMCA, S.A. | A09313768 | INDUSTRIAL | Escorrentia | 0 |  |  |  | 35.19 | PC7305-PV7108 | 571865 | Vertido a aguas Superficiales | ARROYO DEL PILAR |  | 719673 | 4314360 | 29 | Badajoz | GARROVILLA, LA | Vertido en zona de categoría III | NO |  | Físico; Químico; Biológico | Físico: Físico; Químico: Químico; Biológico: Biológico | DEMANDA BIOQUIMICA DE OXIGENO 5 DIAS | No | 10 |  | mg O2/L | No
71-2012 | VI-016/07-BA-REV2 | 2022-07-12 08:13 | Autorización de vertido | EDARI Renovables SAMCA (La Dehesa) | RENOVABLES SAMCA, S.A. | A09313768 | INDUSTRIAL | Escorrentia | 0 |  |  |  | 35.19 | PC7305-PV7108 | 571865 | Vertido a aguas Superficiales | ARROYO DEL PILAR |  | 719673 | 4314360 | 29 | Badajoz | GARROVILLA, LA | Vertido en zona de categoría III | NO |  | Físico; Químico; Biológico | Físico: Físico; Químico: Químico; Biológico: Biológico | ETILBENCENO | Sí | 30 |  | µg/L | No
71-2012 | VI-016/07-BA-REV2 | 2022-07-12 08:13 | Autorización de vertido | EDARI Renovables SAMCA (La Dehesa) | RENOVABLES SAMCA, S.A. | A09313768 | INDUSTRIAL | Escorrentia | 0 |  |  |  | 35.19 | PC7305-PV7108 | 571865 | Vertido a aguas Superficiales | ARROYO DEL PILAR |  | 719673 | 4314360 | 29 | Badajoz | GARROVILLA, LA | Vertido en zona de categoría III | NO |  | Físico; Químico; Biológico | Físico: Físico; Químico: Químico; Biológico: Biológico | BENCENO | Sí | 10 |  | µg/L | No
71-2012 | VI-016/07-BA-REV2 | 2022-07-12 08:13 | Autorización de vertido | EDARI Renovables SAMCA (La Dehesa) | RENOVABLES SAMCA, S.A. | A09313768 | INDUSTRIAL | Escorrentia | 0 |  |  |  | 35.19 | PC7305-PV7108 | 571865 | Vertido a aguas Superficiales | ARROYO DEL PILAR |  | 719673 | 4314360 | 29 | Badajoz | GARROVILLA, LA | Vertido en zona de categoría III | NO |  | Físico; Químico; Biológico | Físico: Físico; Químico: Químico; Biológico: Biológico | SOLIDOS EN SUSPENSION | No | 25 |  | mg/L | No
71-2012 | VI-016/07-BA-REV2 | 2022-07-12 08:13 | Autorización de vertido | EDARI Renovables SAMCA (La Dehesa) | RENOVABLES SAMCA, S.A. | A09313768 | INDUSTRIAL | Escorrentia | 0 |  |  |  | 35.19 | PC7305-PV7108 | 571865 | Vertido a aguas Superficiales | ARROYO DEL PILAR |  | 719673 | 4314360 | 29 | Badajoz | GARROVILLA, LA | Vertido en zona de categoría III | NO |  | Físico; Químico; Biológico | Físico: Físico; Químico: Químico; Biológico: Biológico | TOLUENO | Sí | 50 |  | µg/L | No
71-2012 | VI-016/07-BA-REV2 | 2022-07-12 08:13 | Autorización de vertido | EDARI Renovables SAMCA (La Dehesa) | RENOVABLES SAMCA, S.A. | A09313768 | INDUSTRIAL | Escorrentia | 0 |  |  |  | 35.19 | PC7305-PV7108 | 571865 | Vertido a aguas Superficiales | ARROYO DEL PILAR |  | 719673 | 4314360 | 29 | Badajoz | GARROVILLA, LA | Vertido en zona de categoría III | NO |  | Físico; Químico; Biológico | Físico: Físico; Químico: Químico; Biológico: Biológico | XILENO (SUMA ISOMEROS ORTO, META Y PARA) | Sí | 30 |  | µg/L | No
71-2012 | VI-016/07-BA-REV2 | 2022-07-12 08:13 | Autorización de vertido | EDARI Renovables SAMCA (La Dehesa) | RENOVABLES SAMCA, S.A. | A09313768 | INDUSTRIAL | Escorrentia | 0 |  |  |  | 35.19 | PC7305-PV7108 | 571865 | Vertido a aguas Superficiales | ARROYO DEL PILAR |  | 719673 | 4314360 | 29 | Badajoz | GARROVILLA, LA | Vertido en zona de categoría III | NO |  | Físico; Químico; Biológico | Físico: Físico; Químico: Químico; Biológico: Biológico | FENOL | No | 5 |  | µg/L | No
71-2012 | VI-016/07-BA-REV2 | 2022-07-12 08:13 | Autorización de vertido | EDARI Renovables SAMCA (La Dehesa) | RENOVABLES SAMCA, S.A. | A09313768 | INDUSTRIAL | Refrigeración | 0 |  |  |  | 35.19 | PC7305-PV7108 | 571865 | Vertido a aguas Superficiales | ARROYO DEL PILAR |  | 719673 | 4314360 | 29 | Badajoz | GARROVILLA, LA | Vertido en zona de categoría III | NO |  | Físico; Químico; Biológico | Físico: Físico; Químico: Químico; Biológico: Biológico | CLORO TOTAL | No | 0.05 |  | mg HClO/L | No
71-2012 | VI-016/07-BA-REV2 | 2022-07-12 08:13 | Autorización de vertido | EDARI Renovables SAMCA (La Dehesa) | RENOVABLES SAMCA, S.A. | A09313768 | INDUSTRIAL | Escorrentia | 0 |  |  |  | 35.19 | PC7305-PV7108 | 571865 | Vertido a aguas Superficiales | ARROYO DEL PILAR |  | 719673 | 4314360 | 29 | Badajoz | GARROVILLA, LA | Vertido en zona de categoría III | NO |  | Físico; Químico; Biológico | Físico: Físico; Químico: Químico; Biológico: Biológico | DEMANDA QUIMICA DE OXIGENO | No | 125 |  | mg O2/L | No
71-2012 | VI-016/07-BA-REV2 | 2022-07-12 08:13 | Autorización de vertido | EDARI Renovables SAMCA (La Dehesa) | RENOVABLES SAMCA, S.A. | A09313768 | INDUSTRIAL | Aguas de proceso | 0 |  |  |  | 35.19 | PC7305-PV7108 | 571865 | Vertido a aguas Superficiales | ARROYO DEL PILAR |  | 719673 | 4314360 | 29 | Badajoz | GARROVILLA, LA | Vertido en zona de categoría III | NO |  | Físico; Químico; Biológico | Físico: Físico; Químico: Químico; Biológico: Biológico | ETILBENCENO | Sí | 30 |  | µg/L | No
71-2012 | VI-016/07-BA-REV2 | 2022-07-12 08:13 | Autorización de vertido | EDARI Renovables SAMCA (La Dehesa) | RENOVABLES SAMCA, S.A. | A09313768 | INDUSTRIAL | Escorrentia | 0 |  |  |  | 35.19 | PC7305-PV7108 | 571865 | Vertido a aguas Superficiales | ARROYO DEL PILAR |  | 719673 | 4314360 | 29 | Badajoz | GARROVILLA, LA | Vertido en zona de categoría III | NO |  | Físico; Químico; Biológico | Físico: Físico; Químico: Químico; Biológico: Biológico | BIFENILO | No | 10 |  | µg/L | No
71-2012 | VI-016/07-BA-REV2 | 2022-07-12 08:13 | Autorización de vertido | EDARI Renovables SAMCA (La Dehesa) | RENOVABLES SAMCA, S.A. | A09313768 | INDUSTRIAL | Escorrentia | 0 |  |  |  | 35.19 | PC7305-PV7108 | 571865 | Vertido a aguas Superficiales | ARROYO DEL PILAR |  | 719673 | 4314360 | 29 | Badajoz | GARROVILLA, LA | Vertido en zona de categoría III | NO |  | Físico; Químico; Biológico | Físico: Físico; Químico: Químico; Biológico: Biológico | PH | No | 9 | 6 | ud pH | No
71-2012 | VI-016/07-BA-REV2 | 2022-07-12 08:13 | Autorización de vertido | EDARI Renovables SAMCA (La Dehesa) | RENOVABLES SAMCA, S.A. | A09313768 | INDUSTRIAL | Escorrentia | 0 |  |  |  | 35.19 | PC7305-PV7108 | 571865 | Vertido a aguas Superficiales | ARROYO DEL PILAR |  | 719673 | 4314360 | 29 | Badajoz | GARROVILLA, LA | Vertido en zona de categoría III | NO |  | Físico; Químico; Biológico | Físico: Físico; Químico: Químico; Biológico: Biológico | ACEITES Y GRASAS | No | 1 |  | mg/L | No
71-2012 | VI-016/07-BA-REV2 | 2022-07-12 08:13 | Autorización de vertido | EDARI Renovables SAMCA (La Dehesa) | RENOVABLES SAMCA, S.A. | A09313768 | INDUSTRIAL | Escorrentia | 0 |  |  |  | 35.19 | PC7305-PV7108 | 571865 | Vertido a aguas Superficiales | ARROYO DEL PILAR |  | 719673 | 4314360 | 29 | Badajoz | GARROVILLA, LA | Vertido en zona de categoría III | NO |  | Físico; Químico; Biológico | Físico: Físico; Químico: Químico; Biológico: Biológico | AMONIO | No | 1 |  | mg NH4/L | No
71-2012 | VI-016/07-BA-REV2 | 2022-07-12 08:13 | Autorización de vertido | EDARI Renovables SAMCA (La Dehesa) | RENOVABLES SAMCA, S.A. | A09313768 | INDUSTRIAL | Escorrentia | 0 |  |  |  | 35.19 | PC7305-PV7108 | 571865 | Vertido a aguas Superficiales | ARROYO DEL PILAR |  | 719673 | 4314360 | 29 | Badajoz | GARROVILLA, LA | Vertido en zona de categoría III | NO |  | Físico; Químico; Biológico | Físico: Físico; Químico: Químico; Biológico: Biológico | FOSFORO TOTAL | No | 1 |  | mg P/L | No
71-2012 | VI-016/07-BA-REV2 | 2022-07-12 08:13 | Autorización de vertido | EDARI Renovables SAMCA (La Dehesa) | RENOVABLES SAMCA, S.A. | A09313768 | INDUSTRIAL | Escorrentia | 0 |  |  |  | 35.19 | PC7305-PV7108 | 571865 | Vertido a aguas Superficiales | ARROYO DEL PILAR |  | 719673 | 4314360 | 29 | Badajoz | GARROVILLA, LA | Vertido en zona de categoría III | NO |  | Físico; Químico; Biológico | Físico: Físico; Químico: Químico; Biológico: Biológico | TEMPERATURA (VERANO) | No | 30 |  | ºC | No
71-2012 | VI-016/07-BA-REV2 | 2022-07-12 08:13 | Autorización de vertido | EDARI Renovables SAMCA (La Dehesa) | RENOVABLES SAMCA, S.A. | A09313768 | INDUSTRIAL | Escorrentia | 0 |  |  |  | 35.19 | PC7305-PV7108 | 571865 | Vertido a aguas Superficiales | ARROYO DEL PILAR |  | 719673 | 4314360 | 29 | Badajoz | GARROVILLA, LA | Vertido en zona de categoría III | NO |  | Físico; Químico; Biológico | Físico: Físico; Químico: Químico; Biológico: Biológico | CONDUCTIVIDAD ELECTRICA A 20ºC | No | 1200 |  | µS/cm | No
71-2012 | VI-016/07-BA-REV2 | 2022-07-12 08:13 | Autorización de vertido | EDARI Renovables SAMCA (La Dehesa) | RENOVABLES SAMCA, S.A. | A09313768 | INDUSTRIAL | Escorrentia | 0 |  |  |  | 35.19 | PC7305-PV7108 | 571865 | Vertido a aguas Superficiales | ARROYO DEL PILAR |  | 719673 | 4314360 | 29 | Badajoz | GARROVILLA, LA | Vertido en zona de categoría III | NO |  | Físico; Químico; Biológico | Físico: Físico; Químico: Químico; Biológico: Biológico | CLORO TOTAL | No | 0.05 |  | mg HClO/L | No
71-2012 | VI-016/07-BA-REV2 | 2022-07-12 08:13 | Autorización de vertido | EDARI Renovables SAMCA (La Dehesa) | RENOVABLES SAMCA, S.A. | A09313768 | INDUSTRIAL | Aguas de proceso | 0 |  |  |  | 35.19 | PC7305-PV7108 | 571865 | Vertido a aguas Superficiales | ARROYO DEL PILAR |  | 719673 | 4314360 | 29 | Badajoz | GARROVILLA, LA | Vertido en zona de categoría III | NO |  | Físico; Químico; Biológico | Físico: Físico; Químico: Químico; Biológico: Biológico | BIFENILO | No | 10 |  | µg/L | No
71-2012 | VI-016/07-BA-REV2 | 2022-07-12 08:13 | Autorización de vertido | EDARI Renovables SAMCA (La Dehesa) | RENOVABLES SAMCA, S.A. | A09313768 | INDUSTRIAL | Aguas de proceso | 0 |  |  |  | 35.19 | PC7305-PV7108 | 571865 | Vertido a aguas Superficiales | ARROYO DEL PILAR |  | 719673 | 4314360 | 29 | Badajoz | GARROVILLA, LA | Vertido en zona de categoría III | NO |  | Físico; Químico; Biológico | Físico: Físico; Químico: Químico; Biológico: Biológico | FENOL | No | 5 |  | µg/L | No
71-2012 | VI-016/07-BA-REV2 | 2022-07-12 08:13 | Autorización de vertido | EDARI Renovables SAMCA (La Dehesa) | RENOVABLES SAMCA, S.A. | A09313768 | INDUSTRIAL | Aguas de proceso | 0 |  |  |  | 35.19 | PC7305-PV7108 | 571865 | Vertido a aguas Superficiales | ARROYO DEL PILAR |  | 719673 | 4314360 | 29 | Badajoz | GARROVILLA, LA | Vertido en zona de categoría III | NO |  | Físico; Químico; Biológico | Físico: Físico; Químico: Químico; Biológico: Biológico | XILENO (SUMA ISOMEROS ORTO, META Y PARA) | Sí | 30 |  | µg/L | No
71-2012 | VI-016/07-BA-REV2 | 2022-07-12 08:13 | Autorización de vertido | EDARI Renovables SAMCA (La Dehesa) | RENOVABLES SAMCA, S.A. | A09313768 | INDUSTRIAL | Refrigeración | 0 |  |  |  | 35.19 | PC7305-PV7108 | 571865 | Vertido a aguas Superficiales | ARROYO DEL PILAR |  | 719673 | 4314360 | 29 | Badajoz | GARROVILLA, LA | Vertido en zona de categoría III | NO |  | Físico; Químico; Biológico | Físico: Físico; Químico: Químico; Biológico: Biológico | TEMPERATURA (VERANO) | No | 30 |  | ºC | No
71-2012 | VI-016/07-BA-REV2 | 2022-07-12 08:13 | Autorización de vertido | EDARI Renovables SAMCA (La Dehesa) | RENOVABLES SAMCA, S.A. | A09313768 | INDUSTRIAL | Aguas de proceso | 0 |  |  |  | 35.19 | PC7305-PV7108 | 571865 | Vertido a aguas Superficiales | ARROYO DEL PILAR |  | 719673 | 4314360 | 29 | Badajoz | GARROVILLA, LA | Vertido en zona de categoría III | NO |  | Físico; Químico; Biológico | Físico: Físico; Químico: Químico; Biológico: Biológico | BENCENO | Sí | 10 |  | µg/L | No
71-2012 | VI-016/07-BA-REV2 | 2022-07-12 08:13 | Autorización de vertido | EDARI Renovables SAMCA (La Dehesa) | RENOVABLES SAMCA, S.A. | A09313768 | INDUSTRIAL | Asimilables a domésticos (Aseos) | 0 |  |  |  | 35.19 | PC7305-PV7108 | 571865 | Vertido a aguas Superficiales | ARROYO DEL PILAR |  | 719673 | 4314360 | 29 | Badajoz | GARROVILLA, LA | Vertido en zona de categoría III | NO |  | Físico; Químico; Biológico | Físico: Físico; Químico: Químico; Biológico: Biológico | CLORO TOTAL | No | 0.05 |  | mg HClO/L | No
71-2012 | VI-016/07-BA-REV2 | 2022-07-12 08:13 | Autorización de vertido | EDARI Renovables SAMCA (La Dehesa) | RENOVABLES SAMCA, S.A. | A09313768 | INDUSTRIAL | Aguas de proceso | 0 |  |  |  | 35.19 | PC7305-PV7108 | 571865 | Vertido a aguas Superficiales | ARROYO DEL PILAR |  | 719673 | 4314360 | 29 | Badajoz | GARROVILLA, LA | Vertido en zona de categoría III | NO |  | Físico; Químico; Biológico | Físico: Físico; Químico: Químico; Biológico: Biológico | SOLIDOS EN SUSPENSION | No | 25 |  | mg/L | No
71-2012 | VI-016/07-BA-REV2 | 2022-07-12 08:13 | Autorización de vertido | EDARI Renovables SAMCA (La Dehesa) | RENOVABLES SAMCA, S.A. | A09313768 | INDUSTRIAL | Aguas de proceso | 0 |  |  |  | 35.19 | PC7305-PV7108 | 571865 | Vertido a aguas Superficiales | ARROYO DEL PILAR |  | 719673 | 4314360 | 29 | Badajoz | GARROVILLA, LA | Vertido en zona de categoría III | NO |  | Físico; Químico; Biológico | Físico: Físico; Químico: Químico; Biológico: Biológico | TOLUENO | Sí | 50 |  | µg/L | No
71-2012 | VI-016/07-BA-REV2 | 2022-07-12 08:13 | Autorización de vertido | EDARI Renovables SAMCA (La Dehesa) | RENOVABLES SAMCA, S.A. | A09313768 | INDUSTRIAL | Asimilables a domésticos (Aseos) | 0 |  |  |  | 35.19 | PC7305-PV7108 | 571865 | Vertido a aguas Superficiales | ARROYO DEL PILAR |  | 719673 | 4314360 | 29 | Badajoz | GARROVILLA, LA | Vertido en zona de categoría III | NO |  | Físico; Químico; Biológico | Físico: Físico; Químico: Químico; Biológico: Biológico | TEMPERATURA (VERANO) | No | 30 |  | ºC | No
71-2012 | VI-016/07-BA-REV2 | 2022-07-12 08:13 | Autorización de vertido | EDARI Renovables SAMCA (La Dehesa) | RENOVABLES SAMCA, S.A. | A09313768 | INDUSTRIAL | Asimilables a domésticos (Aseos) | 0 |  |  |  | 35.19 | PC7305-PV7108 | 571865 | Vertido a aguas Superficiales | ARROYO DEL PILAR |  | 719673 | 4314360 | 29 | Badajoz | GARROVILLA, LA | Vertido en zona de categoría III | NO |  | Físico; Químico; Biológico | Físico: Físico; Químico: Químico; Biológico: Biológico | BIFENILO | No | 10 |  | µg/L | No
71-2012 | VI-016/07-BA-REV2 | 2022-07-12 08:13 | Autorización de vertido | EDARI Renovables SAMCA (La Dehesa) | RENOVABLES SAMCA, S.A. | A09313768 | INDUSTRIAL | Asimilables a domésticos (Aseos) | 0 |  |  |  | 35.19 | PC7305-PV7108 | 571865 | Vertido a aguas Superficiales | ARROYO DEL PILAR |  | 719673 | 4314360 | 29 | Badajoz | GARROVILLA, LA | Vertido en zona de categoría III | NO |  | Físico; Químico; Biológico | Físico: Físico; Químico: Químico; Biológico: Biológico | FENOL | No | 5 |  | µg/L | No
71-2012 | VI-016/07-BA-REV2 | 2022-07-12 08:13 | Autorización de vertido | EDARI Renovables SAMCA (La Dehesa) | RENOVABLES SAMCA, S.A. | A09313768 | INDUSTRIAL | Asimilables a domésticos (Aseos) | 0 |  |  |  | 35.19 | PC7305-PV7108 | 571865 | Vertido a aguas Superficiales | ARROYO DEL PILAR |  | 719673 | 4314360 | 29 | Badajoz | GARROVILLA, LA | Vertido en zona de categoría III | NO |  | Físico; Químico; Biológico | Físico: Físico; Químico: Químico; Biológico: Biológico | XILENO (SUMA ISOMEROS ORTO, META Y PARA) | Sí | 30 |  | µg/L | No
71-2012 | VI-016/07-BA-REV2 | 2022-07-12 08:13 | Autorización de vertido | EDARI Renovables SAMCA (La Dehesa) | RENOVABLES SAMCA, S.A. | A09313768 | INDUSTRIAL | Asimilables a domésticos (Aseos) | 0 |  |  |  | 35.19 | PC7305-PV7108 | 571865 | Vertido a aguas Superficiales | ARROYO DEL PILAR |  | 719673 | 4314360 | 29 | Badajoz | GARROVILLA, LA | Vertido en zona de categoría III | NO |  | Físico; Químico; Biológico | Físico: Físico; Químico: Químico; Biológico: Biológico | TOLUENO | Sí | 50 |  | µg/L | No
71-2012 | VI-016/07-BA-REV2 | 2022-07-12 08:13 | Autorización de vertido | EDARI Renovables SAMCA (La Dehesa) | RENOVABLES SAMCA, S.A. | A09313768 | INDUSTRIAL | Asimilables a domésticos (Aseos) | 0 |  |  |  | 35.19 | PC7305-PV7108 | 571865 | Vertido a aguas Superficiales | ARROYO DEL PILAR |  | 719673 | 4314360 | 29 | Badajoz | GARROVILLA, LA | Vertido en zona de categoría III | NO |  | Físico; Químico; Biológico | Físico: Físico; Químico: Químico; Biológico: Biológico | BENCENO | Sí | 10 |  | µg/L | No
71-2012 | VI-016/07-BA-REV2 | 2022-07-12 08:13 | Autorización de vertido | EDARI Renovables SAMCA (La Dehesa) | RENOVABLES SAMCA, S.A. | A09313768 | INDUSTRIAL | Asimilables a domésticos (Aseos) | 0 |  |  |  | 35.19 | PC7305-PV7108 | 571865 | Vertido a aguas Superficiales | ARROYO DEL PILAR |  | 719673 | 4314360 | 29 | Badajoz | GARROVILLA, LA | Vertido en zona de categoría III | NO |  | Físico; Químico; Biológico | Físico: Físico; Químico: Químico; Biológico: Biológico | ETILBENCENO | Sí | 30 |  | µg/L | No
71-2012 | VI-016/07-BA-REV2 | 2022-07-12 08:13 | Autorización de vertido | EDARI Renovables SAMCA (La Dehesa) | RENOVABLES SAMCA, S.A. | A09313768 | INDUSTRIAL | Asimilables a domésticos (Aseos) | 0 |  |  |  | 35.19 | PC7305-PV7108 | 571865 | Vertido a aguas Superficiales | ARROYO DEL PILAR |  | 719673 | 4314360 | 29 | Badajoz | GARROVILLA, LA | Vertido en zona de categoría III | NO |  | Físico; Químico; Biológico | Físico: Físico; Químico: Químico; Biológico: Biológico | SOLIDOS EN SUSPENSION | No | 25 |  | mg/L | No
71-2012 | VI-016/07-BA-REV2 | 2022-07-12 08:13 | Autorización de vertido | EDARI Renovables SAMCA (La Dehesa) | RENOVABLES SAMCA, S.A. | A09313768 | INDUSTRIAL | Asimilables a domésticos (Aseos) | 0 |  |  |  | 35.19 | PC7305-PV7108 | 571865 | Vertido a aguas Superficiales | ARROYO DEL PILAR |  | 719673 | 4314360 | 29 | Badajoz | GARROVILLA, LA | Vertido en zona de categoría III | NO |  | Físico; Químico; Biológico | Físico: Físico; Químico: Químico; Biológico: Biológico | DEMANDA BIOQUIMICA DE OXIGENO 5 DIAS | No | 10 |  | mg O2/L | No
71-2012 | VI-016/07-BA-REV2 | 2022-07-12 08:13 | Autorización de vertido | EDARI Renovables SAMCA (La Dehesa) | RENOVABLES SAMCA, S.A. | A09313768 | INDUSTRIAL | Asimilables a domésticos (Aseos) | 0 |  |  |  | 35.19 | PC7305-PV7108 | 571865 | Vertido a aguas Superficiales | ARROYO DEL PILAR |  | 719673 | 4314360 | 29 | Badajoz | GARROVILLA, LA | Vertido en zona de categoría III | NO |  | Físico; Químico; Biológico | Físico: Físico; Químico: Químico; Biológico: Biológico | DEMANDA QUIMICA DE OXIGENO | No | 125 |  | mg O2/L | No
71-2012 | VI-016/07-BA-REV2 | 2022-07-12 08:13 | Autorización de vertido | EDARI Renovables SAMCA (La Dehesa) | RENOVABLES SAMCA, S.A. | A09313768 | INDUSTRIAL | Asimilables a domésticos (Aseos) | 0 |  |  |  | 35.19 | PC7305-PV7108 | 571865 | Vertido a aguas Superficiales | ARROYO DEL PILAR |  | 719673 | 4314360 | 29 | Badajoz | GARROVILLA, LA | Vertido en zona de categoría III | NO |  | Físico; Químico; Biológico | Físico: Físico; Químico: Químico; Biológico: Biológico | PH | No | 9 | 6 | ud pH | No
71-2012 | VI-016/07-BA-REV2 | 2022-07-12 08:13 | Autorización de vertido | EDARI Renovables SAMCA (La Dehesa) | RENOVABLES SAMCA, S.A. | A09313768 | INDUSTRIAL | Asimilables a domésticos (Aseos) | 0 |  |  |  | 35.19 | PC7305-PV7108 | 571865 | Vertido a aguas Superficiales | ARROYO DEL PILAR |  | 719673 | 4314360 | 29 | Badajoz | GARROVILLA, LA | Vertido en zona de categoría III | NO |  | Físico; Químico; Biológico | Físico: Físico; Químico: Químico; Biológico: Biológico | ACEITES Y GRASAS | No | 1 |  | mg/L | No
71-2012 | VI-016/07-BA-REV2 | 2022-07-12 08:13 | Autorización de vertido | EDARI Renovables SAMCA (La Dehesa) | RENOVABLES SAMCA, S.A. | A09313768 | INDUSTRIAL | Refrigeración | 0 |  |  |  | 35.19 | PC7305-PV7108 | 571865 | Vertido a aguas Superficiales | ARROYO DEL PILAR |  | 719673 | 4314360 | 29 | Badajoz | GARROVILLA, LA | Vertido en zona de categoría III | NO |  | Físico; Químico; Biológico | Físico: Físico; Químico: Químico; Biológico: Biológico | FENOL | No | 5 |  | µg/L | No
71-2012 | VI-016/07-BA-REV2 | 2022-07-12 08:13 | Autorización de vertido | EDARI Renovables SAMCA (La Dehesa) | RENOVABLES SAMCA, S.A. | A09313768 | INDUSTRIAL | Asimilables a domésticos (Aseos) | 0 |  |  |  | 35.19 | PC7305-PV7108 | 571865 | Vertido a aguas Superficiales | ARROYO DEL PILAR |  | 719673 | 4314360 | 29 | Badajoz | GARROVILLA, LA | Vertido en zona de categoría III | NO |  | Físico; Químico; Biológico | Físico: Físico; Químico: Químico; Biológico: Biológico | FOSFORO TOTAL | No | 1 |  | mg P/L | No
71-2012 | VI-016/07-BA-REV2 | 2022-07-12 08:13 | Autorización de vertido | EDARI Renovables SAMCA (La Dehesa) | RENOVABLES SAMCA, S.A. | A09313768 | INDUSTRIAL | Refrigeración | 0 |  |  |  | 35.19 | PC7305-PV7108 | 571865 | Vertido a aguas Superficiales | ARROYO DEL PILAR |  | 719673 | 4314360 | 29 | Badajoz | GARROVILLA, LA | Vertido en zona de categoría III | NO |  | Físico; Químico; Biológico | Físico: Físico; Químico: Químico; Biológico: Biológico | FOSFORO TOTAL | No | 1 |  | mg P/L | No
71-2012 | VI-016/07-BA-REV2 | 2022-07-12 08:13 | Autorización de vertido | EDARI Renovables SAMCA (La Dehesa) | RENOVABLES SAMCA, S.A. | A09313768 | INDUSTRIAL | Asimilables a domésticos (Aseos) | 0 |  |  |  | 35.19 | PC7305-PV7108 | 571865 | Vertido a aguas Superficiales | ARROYO DEL PILAR |  | 719673 | 4314360 | 29 | Badajoz | GARROVILLA, LA | Vertido en zona de categoría III | NO |  | Físico; Químico; Biológico | Físico: Físico; Químico: Químico; Biológico: Biológico | CONDUCTIVIDAD ELECTRICA A 20ºC | No | 1200 |  | µS/cm | No
71-2012 | VI-016/07-BA-REV2 | 2022-07-12 08:13 | Autorización de vertido | EDARI Renovables SAMCA (La Dehesa) | RENOVABLES SAMCA, S.A. | A09313768 | INDUSTRIAL | Refrigeración | 0 |  |  |  | 35.19 | PC7305-PV7108 | 571865 | Vertido a aguas Superficiales | ARROYO DEL PILAR |  | 719673 | 4314360 | 29 | Badajoz | GARROVILLA, LA | Vertido en zona de categoría III | NO |  | Físico; Químico; Biológico | Físico: Físico; Químico: Químico; Biológico: Biológico | ETILBENCENO | Sí | 30 |  | µg/L | No
71-2012 | VI-016/07-BA-REV2 | 2022-07-12 08:13 | Autorización de vertido | EDARI Renovables SAMCA (La Dehesa) | RENOVABLES SAMCA, S.A. | A09313768 | INDUSTRIAL | Refrigeración | 0 |  |  |  | 35.19 | PC7305-PV7108 | 571865 | Vertido a aguas Superficiales | ARROYO DEL PILAR |  | 719673 | 4314360 | 29 | Badajoz | GARROVILLA, LA | Vertido en zona de categoría III | NO |  | Físico; Químico; Biológico | Físico: Físico; Químico: Químico; Biológico: Biológico | BIFENILO | No | 10 |  | µg/L | No
71-2012 | VI-016/07-BA-REV2 | 2022-07-12 08:13 | Autorización de vertido | EDARI Renovables SAMCA (La Dehesa) | RENOVABLES SAMCA, S.A. | A09313768 | INDUSTRIAL | Aguas de proceso | 0 |  |  |  | 35.19 | PC7305-PV7108 | 571865 | Vertido a aguas Superficiales | ARROYO DEL PILAR |  | 719673 | 4314360 | 29 | Badajoz | GARROVILLA, LA | Vertido en zona de categoría III | NO |  | Físico; Químico; Biológico | Físico: Físico; Químico: Químico; Biológico: Biológico | DEMANDA BIOQUIMICA DE OXIGENO 5 DIAS | No | 10 |  | mg O2/L | No
71-2012 | VI-016/07-BA-REV2 | 2022-07-12 08:13 | Autorización de vertido | EDARI Renovables SAMCA (La Dehesa) | RENOVABLES SAMCA, S.A. | A09313768 | INDUSTRIAL | Refrigeración | 0 |  |  |  | 35.19 | PC7305-PV7108 | 571865 | Vertido a aguas Superficiales | ARROYO DEL PILAR |  | 719673 | 4314360 | 29 | Badajoz | GARROVILLA, LA | Vertido en zona de categoría III | NO |  | Físico; Químico; Biológico | Físico: Físico; Químico: Químico; Biológico: Biológico | XILENO (SUMA ISOMEROS ORTO, META Y PARA) | Sí | 30 |  | µg/L | No
71-2012 | VI-016/07-BA-REV2 | 2022-07-12 08:13 | Autorización de vertido | EDARI Renovables SAMCA (La Dehesa) | RENOVABLES SAMCA, S.A. | A09313768 | INDUSTRIAL | Refrigeración | 0 |  |  |  | 35.19 | PC7305-PV7108 | 571865 | Vertido a aguas Superficiales | ARROYO DEL PILAR |  | 719673 | 4314360 | 29 | Badajoz | GARROVILLA, LA | Vertido en zona de categoría III | NO |  | Físico; Químico; Biológico | Físico: Físico; Químico: Químico; Biológico: Biológico | BENCENO | Sí | 10 |  | µg/L | No
71-2012 | VI-016/07-BA-REV2 | 2022-07-12 08:13 | Autorización de vertido | EDARI Renovables SAMCA (La Dehesa) | RENOVABLES SAMCA, S.A. | A09313768 | INDUSTRIAL | Refrigeración | 0 |  |  |  | 35.19 | PC7305-PV7108 | 571865 | Vertido a aguas Superficiales | ARROYO DEL PILAR |  | 719673 | 4314360 | 29 | Badajoz | GARROVILLA, LA | Vertido en zona de categoría III | NO |  | Físico; Químico; Biológico | Físico: Físico; Químico: Químico; Biológico: Biológico | SOLIDOS EN SUSPENSION | No | 25 |  | mg/L | No
71-2012 | VI-016/07-BA-REV2 | 2022-07-12 08:13 | Autorización de vertido | EDARI Renovables SAMCA (La Dehesa) | RENOVABLES SAMCA, S.A. | A09313768 | INDUSTRIAL | Refrigeración | 0 |  |  |  | 35.19 | PC7305-PV7108 | 571865 | Vertido a aguas Superficiales | ARROYO DEL PILAR |  | 719673 | 4314360 | 29 | Badajoz | GARROVILLA, LA | Vertido en zona de categoría III | NO |  | Físico; Químico; Biológico | Físico: Físico; Químico: Químico; Biológico: Biológico | DEMANDA BIOQUIMICA DE OXIGENO 5 DIAS | No | 10 |  | mg O2/L | No
71-2012 | VI-016/07-BA-REV2 | 2022-07-12 08:13 | Autorización de vertido | EDARI Renovables SAMCA (La Dehesa) | RENOVABLES SAMCA, S.A. | A09313768 | INDUSTRIAL | Refrigeración | 0 |  |  |  | 35.19 | PC7305-PV7108 | 571865 | Vertido a aguas Superficiales | ARROYO DEL PILAR |  | 719673 | 4314360 | 29 | Badajoz | GARROVILLA, LA | Vertido en zona de categoría III | NO |  | Físico; Químico; Biológico | Físico: Físico; Químico: Químico; Biológico: Biológico | DEMANDA QUIMICA DE OXIGENO | No | 125 |  | mg O2/L | No
71-2012 | VI-016/07-BA-REV2 | 2022-07-12 08:13 | Autorización de vertido | EDARI Renovables SAMCA (La Dehesa) | RENOVABLES SAMCA, S.A. | A09313768 | INDUSTRIAL | Refrigeración | 0 |  |  |  | 35.19 | PC7305-PV7108 | 571865 | Vertido a aguas Superficiales | ARROYO DEL PILAR |  | 719673 | 4314360 | 29 | Badajoz | GARROVILLA, LA | Vertido en zona de categoría III | NO |  | Físico; Químico; Biológico | Físico: Físico; Químico: Químico; Biológico: Biológico | PH | No | 9 | 6 | ud pH | No
71-2012 | VI-016/07-BA-REV2 | 2022-07-12 08:13 | Autorización de vertido | EDARI Renovables SAMCA (La Dehesa) | RENOVABLES SAMCA, S.A. | A09313768 | INDUSTRIAL | Refrigeración | 0 |  |  |  | 35.19 | PC7305-PV7108 | 571865 | Vertido a aguas Superficiales | ARROYO DEL PILAR |  | 719673 | 4314360 | 29 | Badajoz | GARROVILLA, LA | Vertido en zona de categoría III | NO |  | Físico; Químico; Biológico | Físico: Físico; Químico: Químico; Biológico: Biológico | ACEITES Y GRASAS | No | 1 |  | mg/L | No
71-2012 | VI-016/07-BA-REV2 | 2022-07-12 08:13 | Autorización de vertido | EDARI Renovables SAMCA (La Dehesa) | RENOVABLES SAMCA, S.A. | A09313768 | INDUSTRIAL | Refrigeración | 0 |  |  |  | 35.19 | PC7305-PV7108 | 571865 | Vertido a aguas Superficiales | ARROYO DEL PILAR |  | 719673 | 4314360 | 29 | Badajoz | GARROVILLA, LA | Vertido en zona de categoría III | NO |  | Físico; Químico; Biológico | Físico: Físico; Químico: Químico; Biológico: Biológico | AMONIO | No | 1 |  | mg NH4/L | No
71-2012 | VI-016/07-BA-REV2 | 2022-07-12 08:13 | Autorización de vertido | EDARI Renovables SAMCA (La Dehesa) | RENOVABLES SAMCA, S.A. | A09313768 | INDUSTRIAL | Asimilables a domésticos (Aseos) | 0 |  |  |  | 35.19 | PC7305-PV7108 | 571865 | Vertido a aguas Superficiales | ARROYO DEL PILAR |  | 719673 | 4314360 | 29 | Badajoz | GARROVILLA, LA | Vertido en zona de categoría III | NO |  | Físico; Químico; Biológico | Físico: Físico; Químico: Químico; Biológico: Biológico | AMONIO | No | 1 |  | mg NH4/L | No
71-2012 | VI-016/07-BA-REV2 | 2022-07-12 08:13 | Autorización de vertido | EDARI Renovables SAMCA (La Dehesa) | RENOVABLES SAMCA, S.A. | A09313768 | INDUSTRIAL | Escorrentia | 0 |  |  |  | 35.19 | PC7305-PV7108 | 571865 | Vertido a aguas Superficiales | ARROYO DEL PILAR |  | 719673 | 4314360 | 29 | Badajoz | GARROVILLA, LA | Vertido en zona de categoría III | NO |  | Físico; Químico; Biológico | Físico: Físico; Químico: Químico; Biológico: Biológico | ETILBENCENO | Sí | 30 |  | µg/L | No
71-2012 | VI-016/07-BA-REV2 | 2022-07-12 08:13 | Autorización de vertido | EDARI Renovables SAMCA (La Dehesa) | RENOVABLES SAMCA, S.A. | A09313768 | INDUSTRIAL | Asimilables a domésticos (Aseos) | 0 |  |  |  | 35.19 | PC7305-PV7108 | 571865 | Vertido a aguas Superficiales | ARROYO DEL PILAR |  | 719673 | 4314360 | 29 | Badajoz | GARROVILLA, LA | Vertido en zona de categoría III | NO |  | Físico; Químico; Biológico | Físico: Físico; Químico: Químico; Biológico: Biológico | SOLIDOS EN SUSPENSION | No | 25 |  | mg/L | No
71-2012 | VI-016/07-BA-REV2 | 2022-07-12 08:13 | Autorización de vertido | EDARI Renovables SAMCA (La Dehesa) | RENOVABLES SAMCA, S.A. | A09313768 | INDUSTRIAL | Asimilables a domésticos (Aseos) | 0 |  |  |  | 35.19 | PC7305-PV7108 | 571865 | Vertido a aguas Superficiales | ARROYO DEL PILAR |  | 719673 | 4314360 | 29 | Badajoz | GARROVILLA, LA | Vertido en zona de categoría III | NO |  | Físico; Químico; Biológico | Físico: Físico; Químico: Químico; Biológico: Biológico | DEMANDA BIOQUIMICA DE OXIGENO 5 DIAS | No | 10 |  | mg O2/L | No
71-2012 | VI-016/07-BA-REV2 | 2022-07-12 08:13 | Autorización de vertido | EDARI Renovables SAMCA (La Dehesa) | RENOVABLES SAMCA, S.A. | A09313768 | INDUSTRIAL | Asimilables a domésticos (Aseos) | 0 |  |  |  | 35.19 | PC7305-PV7108 | 571865 | Vertido a aguas Superficiales | ARROYO DEL PILAR |  | 719673 | 4314360 | 29 | Badajoz | GARROVILLA, LA | Vertido en zona de categoría III | NO |  | Físico; Químico; Biológico | Físico: Físico; Químico: Químico; Biológico: Biológico | DEMANDA QUIMICA DE OXIGENO | No | 125 |  | mg O2/L | No
71-2012 | VI-016/07-BA-REV2 | 2022-07-12 08:13 | Autorización de vertido | EDARI Renovables SAMCA (La Dehesa) | RENOVABLES SAMCA, S.A. | A09313768 | INDUSTRIAL | Asimilables a domésticos (Aseos) | 0 |  |  |  | 35.19 | PC7305-PV7108 | 571865 | Vertido a aguas Superficiales | ARROYO DEL PILAR |  | 719673 | 4314360 | 29 | Badajoz | GARROVILLA, LA | Vertido en zona de categoría III | NO |  | Físico; Químico; Biológico | Físico: Físico; Químico: Químico; Biológico: Biológico | PH | No | 9 | 6 | ud pH | No
71-2012 | VI-016/07-BA-REV2 | 2022-07-12 08:13 | Autorización de vertido | EDARI Renovables SAMCA (La Dehesa) | RENOVABLES SAMCA, S.A. | A09313768 | INDUSTRIAL | Asimilables a domésticos (Aseos) | 0 |  |  |  | 35.19 | PC7305-PV7108 | 571865 | Vertido a aguas Superficiales | ARROYO DEL PILAR |  | 719673 | 4314360 | 29 | Badajoz | GARROVILLA, LA | Vertido en zona de categoría III | NO |  | Físico; Químico; Biológico | Físico: Físico; Químico: Químico; Biológico: Biológico | ACEITES Y GRASAS | No | 1 |  | mg/L | No
71-2012 | VI-016/07-BA-REV2 | 2022-07-12 08:13 | Autorización de vertido | EDARI Renovables SAMCA (La Dehesa) | RENOVABLES SAMCA, S.A. | A09313768 | INDUSTRIAL | Asimilables a domésticos (Aseos) | 0 |  |  |  | 35.19 | PC7305-PV7108 | 571865 | Vertido a aguas Superficiales | ARROYO DEL PILAR |  | 719673 | 4314360 | 29 | Badajoz | GARROVILLA, LA | Vertido en zona de categoría III | NO |  | Físico; Químico; Biológico | Físico: Físico; Químico: Químico; Biológico: Biológico | AMONIO | No | 1 |  | mg NH4/L | No
71-2012 | VI-016/07-BA-REV2 | 2022-07-12 08:13 | Autorización de vertido | EDARI Renovables SAMCA (La Dehesa) | RENOVABLES SAMCA, S.A. | A09313768 | INDUSTRIAL | Asimilables a domésticos (Aseos) | 0 |  |  |  | 35.19 | PC7305-PV7108 | 571865 | Vertido a aguas Superficiales | ARROYO DEL PILAR |  | 719673 | 4314360 | 29 | Badajoz | GARROVILLA, LA | Vertido en zona de categoría III | NO |  | Físico; Químico; Biológico | Físico: Físico; Químico: Químico; Biológico: Biológico | FOSFORO TOTAL | No | 1 |  | mg P/L | No
71-2012 | VI-016/07-BA-REV2 | 2022-07-12 08:13 | Autorización de vertido | EDARI Renovables SAMCA (La Dehesa) | RENOVABLES SAMCA, S.A. | A09313768 | INDUSTRIAL | Asimilables a domésticos (Aseos) | 0 |  |  |  | 35.19 | PC7305-PV7108 | 571865 | Vertido a aguas Superficiales | ARROYO DEL PILAR |  | 719673 | 4314360 | 29 | Badajoz | GARROVILLA, LA | Vertido en zona de categoría III | NO |  | Físico; Químico; Biológico | Físico: Físico; Químico: Químico; Biológico: Biológico | TEMPERATURA (VERANO) | No | 30 |  | ºC | No
71-2012 | VI-016/07-BA-REV2 | 2022-07-12 08:13 | Autorización de vertido | EDARI Renovables SAMCA (La Dehesa) | RENOVABLES SAMCA, S.A. | A09313768 | INDUSTRIAL | Asimilables a domésticos (Aseos) | 0 |  |  |  | 35.19 | PC7305-PV7108 | 571865 | Vertido a aguas Superficiales | ARROYO DEL PILAR |  | 719673 | 4314360 | 29 | Badajoz | GARROVILLA, LA | Vertido en zona de categoría III | NO |  | Físico; Químico; Biológico | Físico: Físico; Químico: Químico; Biológico: Biológico | CONDUCTIVIDAD ELECTRICA A 20ºC | No | 1200 |  | µS/cm | No
71-2012 | VI-016/07-BA-REV2 | 2022-07-12 08:13 | Autorización de vertido | EDARI Renovables SAMCA (La Dehesa) | RENOVABLES SAMCA, S.A. | A09313768 | INDUSTRIAL | Escorrentia | 0 |  |  |  | 35.19 | PC7305-PV7108 | 571865 | Vertido a aguas Superficiales | ARROYO DEL PILAR |  | 719673 | 4314360 | 29 | Badajoz | GARROVILLA, LA | Vertido en zona de categoría III | NO |  | Físico; Químico; Biológico | Físico: Físico; Químico: Químico; Biológico: Biológico | BIFENILO | No | 10 |  | µg/L | No
71-2012 | VI-016/07-BA-REV2 | 2022-07-12 08:13 | Autorización de vertido | EDARI Renovables SAMCA (La Dehesa) | RENOVABLES SAMCA, S.A. | A09313768 | INDUSTRIAL | Escorrentia | 0 |  |  |  | 35.19 | PC7305-PV7108 | 571865 | Vertido a aguas Superficiales | ARROYO DEL PILAR |  | 719673 | 4314360 | 29 | Badajoz | GARROVILLA, LA | Vertido en zona de categoría III | NO |  | Físico; Químico; Biológico | Físico: Físico; Químico: Químico; Biológico: Biológico | XILENO (SUMA ISOMEROS ORTO, META Y PARA) | Sí | 30 |  | µg/L | No
71-2012 | VI-016/07-BA-REV2 | 2022-07-12 08:13 | Autorización de vertido | EDARI Renovables SAMCA (La Dehesa) | RENOVABLES SAMCA, S.A. | A09313768 | INDUSTRIAL | Asimilables a domésticos (Aseos) | 0 |  |  |  | 35.19 | PC7305-PV7108 | 571865 | Vertido a aguas Superficiales | ARROYO DEL PILAR |  | 719673 | 4314360 | 29 | Badajoz | GARROVILLA, LA | Vertido en zona de categoría III | NO |  | Físico; Químico; Biológico | Físico: Físico; Químico: Químico; Biológico: Biológico | ETILBENCENO | Sí | 30 |  | µg/L | No
71-2012 | VI-016/07-BA-REV2 | 2022-07-12 08:13 | Autorización de vertido | EDARI Renovables SAMCA (La Dehesa) | RENOVABLES SAMCA, S.A. | A09313768 | INDUSTRIAL | Escorrentia | 0 |  |  |  | 35.19 | PC7305-PV7108 | 571865 | Vertido a aguas Superficiales | ARROYO DEL PILAR |  | 719673 | 4314360 | 29 | Badajoz | GARROVILLA, LA | Vertido en zona de categoría III | NO |  | Físico; Químico; Biológico | Físico: Físico; Químico: Químico; Biológico: Biológico | BENCENO | Sí | 10 |  | µg/L | No
71-2012 | VI-016/07-BA-REV2 | 2022-07-12 08:13 | Autorización de vertido | EDARI Renovables SAMCA (La Dehesa) | RENOVABLES SAMCA, S.A. | A09313768 | INDUSTRIAL | Asimilables a domésticos (Aseos) | 0 |  |  |  | 35.19 | PC7305-PV7108 | 571865 | Vertido a aguas Superficiales | ARROYO DEL PILAR |  | 719673 | 4314360 | 29 | Badajoz | GARROVILLA, LA | Vertido en zona de categoría III | NO |  | Físico; Químico; Biológico | Físico: Físico; Químico: Químico; Biológico: Biológico | CLORO TOTAL | No | 0.05 |  | mg HClO/L | No
71-2012 | VI-016/07-BA-REV2 | 2022-07-12 08:13 | Autorización de vertido | EDARI Renovables SAMCA (La Dehesa) | RENOVABLES SAMCA, S.A. | A09313768 | INDUSTRIAL | Escorrentia | 0 |  |  |  | 35.19 | PC7305-PV7108 | 571865 | Vertido a aguas Superficiales | ARROYO DEL PILAR |  | 719673 | 4314360 | 29 | Badajoz | GARROVILLA, LA | Vertido en zona de categoría III | NO |  | Físico; Químico; Biológico | Físico: Físico; Químico: Químico; Biológico: Biológico | SOLIDOS EN SUSPENSION | No | 25 |  | mg/L | No
71-2012 | VI-016/07-BA-REV2 | 2022-07-12 08:13 | Autorización de vertido | EDARI Renovables SAMCA (La Dehesa) | RENOVABLES SAMCA, S.A. | A09313768 | INDUSTRIAL | Escorrentia | 0 |  |  |  | 35.19 | PC7305-PV7108 | 571865 | Vertido a aguas Superficiales | ARROYO DEL PILAR |  | 719673 | 4314360 | 29 | Badajoz | GARROVILLA, LA | Vertido en zona de categoría III | NO |  | Físico; Químico; Biológico | Físico: Físico; Químico: Químico; Biológico: Biológico | DEMANDA BIOQUIMICA DE OXIGENO 5 DIAS | No | 10 |  | mg O2/L | No
71-2012 | VI-016/07-BA-REV2 | 2022-07-12 08:13 | Autorización de vertido | EDARI Renovables SAMCA (La Dehesa) | RENOVABLES SAMCA, S.A. | A09313768 | INDUSTRIAL | Escorrentia | 0 |  |  |  | 35.19 | PC7305-PV7108 | 571865 | Vertido a aguas Superficiales | ARROYO DEL PILAR |  | 719673 | 4314360 | 29 | Badajoz | GARROVILLA, LA | Vertido en zona de categoría III | NO |  | Físico; Químico; Biológico | Físico: Físico; Químico: Químico; Biológico: Biológico | DEMANDA QUIMICA DE OXIGENO | No | 125 |  | mg O2/L | No
71-2012 | VI-016/07-BA-REV2 | 2022-07-12 08:13 | Autorización de vertido | EDARI Renovables SAMCA (La Dehesa) | RENOVABLES SAMCA, S.A. | A09313768 | INDUSTRIAL | Escorrentia | 0 |  |  |  | 35.19 | PC7305-PV7108 | 571865 | Vertido a aguas Superficiales | ARROYO DEL PILAR |  | 719673 | 4314360 | 29 | Badajoz | GARROVILLA, LA | Vertido en zona de categoría III | NO |  | Físico; Químico; Biológico | Físico: Físico; Químico: Químico; Biológico: Biológico | PH | No | 9 | 6 | ud pH | No
71-2012 | VI-016/07-BA-REV2 | 2022-07-12 08:13 | Autorización de vertido | EDARI Renovables SAMCA (La Dehesa) | RENOVABLES SAMCA, S.A. | A09313768 | INDUSTRIAL | Escorrentia | 0 |  |  |  | 35.19 | PC7305-PV7108 | 571865 | Vertido a aguas Superficiales | ARROYO DEL PILAR |  | 719673 | 4314360 | 29 | Badajoz | GARROVILLA, LA | Vertido en zona de categoría III | NO |  | Físico; Químico; Biológico | Físico: Físico; Químico: Químico; Biológico: Biológico | ACEITES Y GRASAS | No | 1 |  | mg/L | No
71-2012 | VI-016/07-BA-REV2 | 2022-07-12 08:13 | Autorización de vertido | EDARI Renovables SAMCA (La Dehesa) | RENOVABLES SAMCA, S.A. | A09313768 | INDUSTRIAL | Escorrentia | 0 |  |  |  | 35.19 | PC7305-PV7108 | 571865 | Vertido a aguas Superficiales | ARROYO DEL PILAR |  | 719673 | 4314360 | 29 | Badajoz | GARROVILLA, LA | Vertido en zona de categoría III | NO |  | Físico; Químico; Biológico | Físico: Físico; Químico: Químico; Biológico: Biológico | AMONIO | No | 1 |  | mg NH4/L | No
71-2012 | VI-016/07-BA-REV2 | 2022-07-12 08:13 | Autorización de vertido | EDARI Renovables SAMCA (La Dehesa) | RENOVABLES SAMCA, S.A. | A09313768 | INDUSTRIAL | Escorrentia | 0 |  |  |  | 35.19 | PC7305-PV7108 | 571865 | Vertido a aguas Superficiales | ARROYO DEL PILAR |  | 719673 | 4314360 | 29 | Badajoz | GARROVILLA, LA | Vertido en zona de categoría III | NO |  | Físico; Químico; Biológico | Físico: Físico; Químico: Químico; Biológico: Biológico | FOSFORO TOTAL | No | 1 |  | mg P/L | No
71-2012 | VI-016/07-BA-REV2 | 2022-07-12 08:13 | Autorización de vertido | EDARI Renovables SAMCA (La Dehesa) | RENOVABLES SAMCA, S.A. | A09313768 | INDUSTRIAL | Escorrentia | 0 |  |  |  | 35.19 | PC7305-PV7108 | 571865 | Vertido a aguas Superficiales | ARROYO DEL PILAR |  | 719673 | 4314360 | 29 | Badajoz | GARROVILLA, LA | Vertido en zona de categoría III | NO |  | Físico; Químico; Biológico | Físico: Físico; Químico: Químico; Biológico: Biológico | TEMPERATURA (VERANO) | No | 30 |  | ºC | No
71-2012 | VI-016/07-BA-REV2 | 2022-07-12 08:13 | Autorización de vertido | EDARI Renovables SAMCA (La Dehesa) | RENOVABLES SAMCA, S.A. | A09313768 | INDUSTRIAL | Escorrentia | 0 |  |  |  | 35.19 | PC7305-PV7108 | 571865 | Vertido a aguas Superficiales | ARROYO DEL PILAR |  | 719673 | 4314360 | 29 | Badajoz | GARROVILLA, LA | Vertido en zona de categoría III | NO |  | Físico; Químico; Biológico | Físico: Físico; Químico: Químico; Biológico: Biológico | CONDUCTIVIDAD ELECTRICA A 20ºC | No | 1200 |  | µS/cm | No
71-2012 | VI-016/07-BA-REV2 | 2022-07-12 08:13 | Autorización de vertido | EDARI Renovables SAMCA (La Dehesa) | RENOVABLES SAMCA, S.A. | A09313768 | INDUSTRIAL | Escorrentia | 0 |  |  |  | 35.19 | PC7305-PV7108 | 571865 | Vertido a aguas Superficiales | ARROYO DEL PILAR |  | 719673 | 4314360 | 29 | Badajoz | GARROVILLA, LA | Vertido en zona de categoría III | NO |  | Físico; Químico; Biológico | Físico: Físico; Químico: Químico; Biológico: Biológico | CLORO TOTAL | No | 0.05 |  | mg HClO/L | No
71-2012 | VI-016/07-BA-REV2 | 2022-07-12 08:13 | Autorización de vertido | EDARI Renovables SAMCA (La Dehesa) | RENOVABLES SAMCA, S.A. | A09313768 | INDUSTRIAL | Aguas de proceso | 0 |  |  |  | 35.19 | PC7305-PV7108 | 571865 | Vertido a aguas Superficiales | ARROYO DEL PILAR |  | 719673 | 4314360 | 29 | Badajoz | GARROVILLA, LA | Vertido en zona de categoría III | NO |  | Físico; Químico; Biológico | Físico: Físico; Químico: Químico; Biológico: Biológico | DEMANDA QUIMICA DE OXIGENO | No | 125 |  | mg O2/L | No
71-2012 | VI-016/07-BA-REV2 | 2022-07-12 08:13 | Autorización de vertido | EDARI Renovables SAMCA (La Dehesa) | RENOVABLES SAMCA, S.A. | A09313768 | INDUSTRIAL | Refrigeración | 0 |  |  |  | 35.19 | PC7305-PV7108 | 571865 | Vertido a aguas Superficiales | ARROYO DEL PILAR |  | 719673 | 4314360 | 29 | Badajoz | GARROVILLA, LA | Vertido en zona de categoría III | NO |  | Físico; Químico; Biológico | Físico: Físico; Químico: Químico; Biológico: Biológico | TOLUENO | Sí | 50 |  | µg/L | No
71-2012 | VI-016/07-BA-REV2 | 2022-07-12 08:13 | Autorización de vertido | EDARI Renovables SAMCA (La Dehesa) | RENOVABLES SAMCA, S.A. | A09313768 | INDUSTRIAL | Escorrentia | 0 |  |  |  | 35.19 | PC7305-PV7108 | 571865 | Vertido a aguas Superficiales | ARROYO DEL PILAR |  | 719673 | 4314360 | 29 | Badajoz | GARROVILLA, LA | Vertido en zona de categoría III | NO |  | Físico; Químico; Biológico | Físico: Físico; Químico: Químico; Biológico: Biológico | TOLUENO | Sí | 50 |  | µg/L | No
71-2012 | VI-016/07-BA-REV2 | 2022-07-12 08:13 | Autorización de vertido | EDARI Renovables SAMCA (La Dehesa) | RENOVABLES SAMCA, S.A. | A09313768 | INDUSTRIAL | Aguas de proceso | 0 |  |  |  | 35.19 | PC7305-PV7108 | 571865 | Vertido a aguas Superficiales | ARROYO DEL PILAR |  | 719673 | 4314360 | 29 | Badajoz | GARROVILLA, LA | Vertido en zona de categoría III | NO |  | Físico; Químico; Biológico | Físico: Físico; Químico: Químico; Biológico: Biológico | TEMPERATURA (VERANO) | No | 30 |  | ºC | No
71-2012 | VI-016/07-BA-REV2 | 2022-07-12 08:13 | Autorización de vertido | EDARI Renovables SAMCA (La Dehesa) | RENOVABLES SAMCA, S.A. | A09313768 | INDUSTRIAL | Aguas de proceso | 0 |  |  |  | 35.19 | PC7305-PV7108 | 571865 | Vertido a aguas Superficiales | ARROYO DEL PILAR |  | 719673 | 4314360 | 29 | Badajoz | GARROVILLA, LA | Vertido en zona de categoría III | NO |  | Físico; Químico; Biológico | Físico: Físico; Químico: Químico; Biológico: Biológico | PH | No | 9 | 6 | ud pH | No
71-2012 | VI-016/07-BA-REV2 | 2022-07-12 08:13 | Autorización de vertido | EDARI Renovables SAMCA (La Dehesa) | RENOVABLES SAMCA, S.A. | A09313768 | INDUSTRIAL | Aguas de proceso | 0 |  |  |  | 35.19 | PC7305-PV7108 | 571865 | Vertido a aguas Superficiales | ARROYO DEL PILAR |  | 719673 | 4314360 | 29 | Badajoz | GARROVILLA, LA | Vertido en zona de categoría III | NO |  | Físico; Químico; Biológico | Físico: Físico; Químico: Químico; Biológico: Biológico | ACEITES Y GRASAS | No | 1 |  | mg/L | No
71-2012 | VI-016/07-BA-REV2 | 2022-07-12 08:13 | Autorización de vertido | EDARI Renovables SAMCA (La Dehesa) | RENOVABLES SAMCA, S.A. | A09313768 | INDUSTRIAL | Escorrentia | 0 |  |  |  | 35.19 | PC7305-PV7108 | 571865 | Vertido a aguas Superficiales | ARROYO DEL PILAR |  | 719673 | 4314360 | 29 | Badajoz | GARROVILLA, LA | Vertido en zona de categoría III | NO |  | Físico; Químico; Biológico | Físico: Físico; Químico: Químico; Biológico: Biológico | FENOL | No | 5 |  | µg/L | No
71-2012 | VI-016/07-BA-REV2 | 2022-07-12 08:13 | Autorización de vertido | EDARI Renovables SAMCA (La Dehesa) | RENOVABLES SAMCA, S.A. | A09313768 | INDUSTRIAL | Aguas de proceso | 0 |  |  |  | 35.19 | PC7305-PV7108 | 571865 | Vertido a aguas Superficiales | ARROYO DEL PILAR |  | 719673 | 4314360 | 29 | Badajoz | GARROVILLA, LA | Vertido en zona de categoría III | NO |  | Físico; Químico; Biológico | Físico: Físico; Químico: Químico; Biológico: Biológico | FOSFORO TOTAL | No | 1 |  | mg P/L | No
71-2012 | VI-016/07-BA-REV2 | 2022-07-12 08:13 | Autorización de vertido | EDARI Renovables SAMCA (La Dehesa) | RENOVABLES SAMCA, S.A. | A09313768 | INDUSTRIAL | Asimilables a domésticos (Aseos) | 0 |  |  |  | 35.19 | PC7305-PV7108 | 571865 | Vertido a aguas Superficiales | ARROYO DEL PILAR |  | 719673 | 4314360 | 29 | Badajoz | GARROVILLA, LA | Vertido en zona de categoría III | NO |  | Físico; Químico; Biológico | Físico: Físico; Químico: Químico; Biológico: Biológico | BENCENO | Sí | 10 |  | µg/L | No
71-2012 | VI-016/07-BA-REV2 | 2022-07-12 08:13 | Autorización de vertido | EDARI Renovables SAMCA (La Dehesa) | RENOVABLES SAMCA, S.A. | A09313768 | INDUSTRIAL | Aguas de proceso | 0 |  |  |  | 35.19 | PC7305-PV7108 | 571865 | Vertido a aguas Superficiales | ARROYO DEL PILAR |  | 719673 | 4314360 | 29 | Badajoz | GARROVILLA, LA | Vertido en zona de categoría III | NO |  | Físico; Químico; Biológico | Físico: Físico; Químico: Químico; Biológico: Biológico | CONDUCTIVIDAD ELECTRICA A 20ºC | No | 1200 |  | µS/cm | No
71-2012 | VI-016/07-BA-REV2 | 2022-07-12 08:13 | Autorización de vertido | EDARI Renovables SAMCA (La Dehesa) | RENOVABLES SAMCA, S.A. | A09313768 | INDUSTRIAL | Aguas de proceso | 0 |  |  |  | 35.19 | PC7305-PV7108 | 571865 | Vertido a aguas Superficiales | ARROYO DEL PILAR |  | 719673 | 4314360 | 29 | Badajoz | GARROVILLA, LA | Vertido en zona de categoría III | NO |  | Físico; Químico; Biológico | Físico: Físico; Químico: Químico; Biológico: Biológico | CLORO TOTAL | No | 0.05 |  | mg HClO/L | No
71-2012 | VI-016/07-BA-REV2 | 2022-07-12 08:13 | Autorización de vertido | EDARI Renovables SAMCA (La Dehesa) | RENOVABLES SAMCA, S.A. | A09313768 | INDUSTRIAL | Asimilables a domésticos (Aseos) | 0 |  |  |  | 35.19 | PC7305-PV7108 | 571865 | Vertido a aguas Superficiales | ARROYO DEL PILAR |  | 719673 | 4314360 | 29 | Badajoz | GARROVILLA, LA | Vertido en zona de categoría III | NO |  | Físico; Químico; Biológico | Físico: Físico; Químico: Químico; Biológico: Biológico | BIFENILO | No | 10 |  | µg/L | No
71-2012 | VI-016/07-BA-REV2 | 2022-07-12 08:13 | Autorización de vertido | EDARI Renovables SAMCA (La Dehesa) | RENOVABLES SAMCA, S.A. | A09313768 | INDUSTRIAL | Asimilables a domésticos (Aseos) | 0 |  |  |  | 35.19 | PC7305-PV7108 | 571865 | Vertido a aguas Superficiales | ARROYO DEL PILAR |  | 719673 | 4314360 | 29 | Badajoz | GARROVILLA, LA | Vertido en zona de categoría III | NO |  | Físico; Químico; Biológico | Físico: Físico; Químico: Químico; Biológico: Biológico | FENOL | No | 5 |  | µg/L | No
71-2012 | VI-016/07-BA-REV2 | 2022-07-12 08:13 | Autorización de vertido | EDARI Renovables SAMCA (La Dehesa) | RENOVABLES SAMCA, S.A. | A09313768 | INDUSTRIAL | Asimilables a domésticos (Aseos) | 0 |  |  |  | 35.19 | PC7305-PV7108 | 571865 | Vertido a aguas Superficiales | ARROYO DEL PILAR |  | 719673 | 4314360 | 29 | Badajoz | GARROVILLA, LA | Vertido en zona de categoría III | NO |  | Físico; Químico; Biológico | Físico: Físico; Químico: Químico; Biológico: Biológico | XILENO (SUMA ISOMEROS ORTO, META Y PARA) | Sí | 30 |  | µg/L | No
71-2012 | VI-016/07-BA-REV2 | 2022-07-12 08:13 | Autorización de vertido | EDARI Renovables SAMCA (La Dehesa) | RENOVABLES SAMCA, S.A. | A09313768 | INDUSTRIAL | Asimilables a domésticos (Aseos) | 0 |  |  |  | 35.19 | PC7305-PV7108 | 571865 | Vertido a aguas Superficiales | ARROYO DEL PILAR |  | 719673 | 4314360 | 29 | Badajoz | GARROVILLA, LA | Vertido en zona de categoría III | NO |  | Físico; Químico; Biológico | Físico: Físico; Químico: Químico; Biológico: Biológico | TOLUENO | Sí | 50 |  | µg/L | No
71-2012 | VI-016/07-BA-REV2 | 2022-07-12 08:13 | Autorización de vertido | EDARI Renovables SAMCA (La Dehesa) | RENOVABLES SAMCA, S.A. | A09313768 | INDUSTRIAL | Asimilables a domésticos (Aseos) | 0 |  |  |  | 35.19 | PC7305-PV7108 | 571865 | Vertido a aguas Superficiales | ARROYO DEL PILAR |  | 719673 | 4314360 | 29 | Badajoz | GARROVILLA, LA | Vertido en zona de categoría III | NO |  | Físico; Químico; Biológico | Físico: Físico; Químico: Químico; Biológico: Biológico | BENCENO | Sí | 10 |  | µg/L | No
71-2012 | VI-016/07-BA-REV2 | 2022-07-12 08:13 | Autorización de vertido | EDARI Renovables SAMCA (La Dehesa) | RENOVABLES SAMCA, S.A. | A09313768 | INDUSTRIAL | Asimilables a domésticos (Aseos) | 0 |  |  |  | 35.19 | PC7305-PV7108 | 571865 | Vertido a aguas Superficiales | ARROYO DEL PILAR |  | 719673 | 4314360 | 29 | Badajoz | GARROVILLA, LA | Vertido en zona de categoría III | NO |  | Físico; Químico; Biológico | Físico: Físico; Químico: Químico; Biológico: Biológico | ETILBENCENO | Sí | 30 |  | µg/L | No
71-2012 | VI-016/07-BA-REV2 | 2022-07-12 08:13 | Autorización de vertido | EDARI Renovables SAMCA (La Dehesa) | RENOVABLES SAMCA, S.A. | A09313768 | INDUSTRIAL | Asimilables a domésticos (Aseos) | 0 |  |  |  | 35.19 | PC7305-PV7108 | 571865 | Vertido a aguas Superficiales | ARROYO DEL PILAR |  | 719673 | 4314360 | 29 | Badajoz | GARROVILLA, LA | Vertido en zona de categoría III | NO |  | Físico; Químico; Biológico | Físico: Físico; Químico: Químico; Biológico: Biológico | SOLIDOS EN SUSPENSION | No | 25 |  | mg/L | No
71-2012 | VI-016/07-BA-REV2 | 2022-07-12 08:13 | Autorización de vertido | EDARI Renovables SAMCA (La Dehesa) | RENOVABLES SAMCA, S.A. | A09313768 | INDUSTRIAL | Asimilables a domésticos (Aseos) | 0 |  |  |  | 35.19 | PC7305-PV7108 | 571865 | Vertido a aguas Superficiales | ARROYO DEL PILAR |  | 719673 | 4314360 | 29 | Badajoz | GARROVILLA, LA | Vertido en zona de categoría III | NO |  | Físico; Químico; Biológico | Físico: Físico; Químico: Químico; Biológico: Biológico | CLORO TOTAL | No | 0.05 |  | mg HClO/L | No
71-2012 | VI-016/07-BA-REV2 | 2022-07-12 08:13 | Autorización de vertido | EDARI Renovables SAMCA (La Dehesa) | RENOVABLES SAMCA, S.A. | A09313768 | INDUSTRIAL | Aguas de proceso | 0 |  |  |  | 35.19 | PC7305-PV7108 | 571865 | Vertido a aguas Superficiales | ARROYO DEL PILAR |  | 719673 | 4314360 | 29 | Badajoz | GARROVILLA, LA | Vertido en zona de categoría III | NO |  | Físico; Químico; Biológico | Físico: Físico; Químico: Químico; Biológico: Biológico | AMONIO | No | 1 |  | mg NH4/L | No
71-2012 | VI-016/07-BA-REV2 | 2022-07-12 08:13 | Autorización de vertido | EDARI Renovables SAMCA (La Dehesa) | RENOVABLES SAMCA, S.A. | A09313768 | INDUSTRIAL | Asimilables a domésticos (Aseos) | 0 |  |  |  | 35.19 | PC7305-PV7108 | 571865 | Vertido a aguas Superficiales | ARROYO DEL PILAR |  | 719673 | 4314360 | 29 | Badajoz | GARROVILLA, LA | Vertido en zona de categoría III | NO |  | Físico; Químico; Biológico | Físico: Físico; Químico: Químico; Biológico: Biológico | DEMANDA BIOQUIMICA DE OXIGENO 5 DIAS | No | 10 |  | mg O2/L | No
71-2012 | VI-016/07-BA-REV2 | 2022-07-12 08:13 | Autorización de vertido | EDARI Renovables SAMCA (La Dehesa) | RENOVABLES SAMCA, S.A. | A09313768 | INDUSTRIAL | Asimilables a domésticos (Aseos) | 0 |  |  |  | 35.19 | PC7305-PV7108 | 571865 | Vertido a aguas Superficiales | ARROYO DEL PILAR |  | 719673 | 4314360 | 29 | Badajoz | GARROVILLA, LA | Vertido en zona de categoría III | NO |  | Físico; Químico; Biológico | Físico: Físico; Químico: Químico; Biológico: Biológico | BIFENILO | No | 10 |  | µg/L | No
71-2012 | VI-016/07-BA-REV2 | 2022-07-12 08:13 | Autorización de vertido | EDARI Renovables SAMCA (La Dehesa) | RENOVABLES SAMCA, S.A. | A09313768 | INDUSTRIAL | Asimilables a domésticos (Aseos) | 0 |  |  |  | 35.19 | PC7305-PV7108 | 571865 | Vertido a aguas Superficiales | ARROYO DEL PILAR |  | 719673 | 4314360 | 29 | Badajoz | GARROVILLA, LA | Vertido en zona de categoría III | NO |  | Físico; Químico; Biológico | Físico: Físico; Químico: Químico; Biológico: Biológico | CONDUCTIVIDAD ELECTRICA A 20ºC | No | 1200 |  | µS/cm | No
71-2012 | VI-016/07-BA-REV2 | 2022-07-12 08:13 | Autorización de vertido | EDARI Renovables SAMCA (La Dehesa) | RENOVABLES SAMCA, S.A. | A09313768 | INDUSTRIAL | Asimilables a domésticos (Aseos) | 0 |  |  |  | 35.19 | PC7305-PV7108 | 571865 | Vertido a aguas Superficiales | ARROYO DEL PILAR |  | 719673 | 4314360 | 29 | Badajoz | GARROVILLA, LA | Vertido en zona de categoría III | NO |  | Físico; Químico; Biológico | Físico: Físico; Químico: Químico; Biológico: Biológico | TEMPERATURA (VERANO) | No | 30 |  | ºC | No
71-2012 | VI-016/07-BA-REV2 | 2022-07-12 08:13 | Autorización de vertido | EDARI Renovables SAMCA (La Dehesa) | RENOVABLES SAMCA, S.A. | A09313768 | INDUSTRIAL | Asimilables a domésticos (Aseos) | 0 |  |  |  | 35.19 | PC7305-PV7108 | 571865 | Vertido a aguas Superficiales | ARROYO DEL PILAR |  | 719673 | 4314360 | 29 | Badajoz | GARROVILLA, LA | Vertido en zona de categoría III | NO |  | Físico; Químico; Biológico | Físico: Físico; Químico: Químico; Biológico: Biológico | FOSFORO TOTAL | No | 1 |  | mg P/L | No
71-2012 | VI-016/07-BA-REV2 | 2022-07-12 08:13 | Autorización de vertido | EDARI Renovables SAMCA (La Dehesa) | RENOVABLES SAMCA, S.A. | A09313768 | INDUSTRIAL | Asimilables a domésticos (Aseos) | 0 |  |  |  | 35.19 | PC7305-PV7108 | 571865 | Vertido a aguas Superficiales | ARROYO DEL PILAR |  | 719673 | 4314360 | 29 | Badajoz | GARROVILLA, LA | Vertido en zona de categoría III | NO |  | Físico; Químico; Biológico | Físico: Físico; Químico: Químico; Biológico: Biológico | AMONIO | No | 1 |  | mg NH4/L | No
71-2012 | VI-016/07-BA-REV2 | 2022-07-12 08:13 | Autorización de vertido | EDARI Renovables SAMCA (La Dehesa) | RENOVABLES SAMCA, S.A. | A09313768 | INDUSTRIAL | Asimilables a domésticos (Aseos) | 0 |  |  |  | 35.19 | PC7305-PV7108 | 571865 | Vertido a aguas Superficiales | ARROYO DEL PILAR |  | 719673 | 4314360 | 29 | Badajoz | GARROVILLA, LA | Vertido en zona de categoría III | NO |  | Físico; Químico; Biológico | Físico: Físico; Químico: Químico; Biológico: Biológico | ACEITES Y GRASAS | No | 1 |  | mg/L | No
71-2012 | VI-016/07-BA-REV2 | 2022-07-12 08:13 | Autorización de vertido | EDARI Renovables SAMCA (La Dehesa) | RENOVABLES SAMCA, S.A. | A09313768 | INDUSTRIAL | Asimilables a domésticos (Aseos) | 0 |  |  |  | 35.19 | PC7305-PV7108 | 571865 | Vertido a aguas Superficiales | ARROYO DEL PILAR |  | 719673 | 4314360 | 29 | Badajoz | GARROVILLA, LA | Vertido en zona de categoría III | NO |  | Físico; Químico; Biológico | Físico: Físico; Químico: Químico; Biológico: Biológico | XILENO (SUMA ISOMEROS ORTO, META Y PARA) | Sí | 30 |  | µg/L | No
71-2012 | VI-016/07-BA-REV2 | 2022-07-12 08:13 | Autorización de vertido | EDARI Renovables SAMCA (La Dehesa) | RENOVABLES SAMCA, S.A. | A09313768 | INDUSTRIAL | Asimilables a domésticos (Aseos) | 0 |  |  |  | 35.19 | PC7305-PV7108 | 571865 | Vertido a aguas Superficiales | ARROYO DEL PILAR |  | 719673 | 4314360 | 29 | Badajoz | GARROVILLA, LA | Vertido en zona de categoría III | NO |  | Físico; Químico; Biológico | Físico: Físico; Químico: Químico; Biológico: Biológico | PH | No | 9 | 6 | ud pH | No
71-2012 | VI-016/07-BA-REV2 | 2022-07-12 08:13 | Autorización de vertido | EDARI Renovables SAMCA (La Dehesa) | RENOVABLES SAMCA, S.A. | A09313768 | INDUSTRIAL | Asimilables a domésticos (Aseos) | 0 |  |  |  | 35.19 | PC7305-PV7108 | 571865 | Vertido a aguas Superficiales | ARROYO DEL PILAR |  | 719673 | 4314360 | 29 | Badajoz | GARROVILLA, LA | Vertido en zona de categoría III | NO |  | Físico; Químico; Biológico | Físico: Físico; Químico: Químico; Biológico: Biológico | TOLUENO | Sí | 50 |  | µg/L | No
71-2012 | VI-016/07-BA-REV2 | 2022-07-12 08:13 | Autorización de vertido | EDARI Renovables SAMCA (La Dehesa) | RENOVABLES SAMCA, S.A. | A09313768 | INDUSTRIAL | Asimilables a domésticos (Aseos) | 0 |  |  |  | 35.19 | PC7305-PV7108 | 571865 | Vertido a aguas Superficiales | ARROYO DEL PILAR |  | 719673 | 4314360 | 29 | Badajoz | GARROVILLA, LA | Vertido en zona de categoría III | NO |  | Físico; Químico; Biológico | Físico: Físico; Químico: Químico; Biológico: Biológico | DEMANDA QUIMICA DE OXIGENO | No | 125 |  | mg O2/L | No
71-2012 | VI-016/07-BA-REV2 | 2022-07-12 08:13 | Autorización de vertido | EDARI Renovables SAMCA (La Dehesa) | RENOVABLES SAMCA, S.A. | A09313768 | INDUSTRIAL | Asimilables a domésticos (Aseos) | 0 |  |  |  | 35.19 | PC7305-PV7108 | 571865 | Vertido a aguas Superficiales | ARROYO DEL PILAR |  | 719673 | 4314360 | 29 | Badajoz | GARROVILLA, LA | Vertido en zona de categoría III | NO |  | Físico; Químico; Biológico | Físico: Físico; Químico: Químico; Biológico: Biológico | FENOL | No | 5 |  | µg/L | No
56-2020 | VU-013/10-BA-REV2 | 2020-03-12 13:37 | Autorización de vertido | EDAR Burguillos del Cerro | Ayuntamiento de Burguillos del Cerro | P0602200H | URBANA | Urbano | 4000 | BURGUILLOS DEL CERRO | ES11060220001010 |  |  | PC7317-PV7120 | 460000 | Vertido a aguas Superficiales | RIVERA DE LAZARO |  | 709463 | 4249496 | 29 | Badajoz | BURGUILLOS DEL CERRO | Vertido en zona de categoría II | NO | ES11060220001010E | Pretratamiento; Tratamiento secundario; Más riguroso | Pretratamiento: Desbaste; Pretratamiento: Desarenado; Pretratamiento: Desengrasado; Tratamiento secundario: Fangos activados; Más riguroso: Desinfección (cloración); Más riguroso: Nitrificación - Desnitrificación; Más riguroso: Eliminación de Fósforo | NITROGENO TOTAL | No | 20 |  | mg N/L | No
56-2020 | VU-013/10-BA-REV2 | 2020-03-12 13:37 | Autorización de vertido | EDAR Burguillos del Cerro | Ayuntamiento de Burguillos del Cerro | P0602200H | URBANA | Urbano | 4000 | BURGUILLOS DEL CERRO | ES11060220001010 |  |  | PC7317-PV7120 | 460000 | Vertido a aguas Superficiales | RIVERA DE LAZARO |  | 709463 | 4249496 | 29 | Badajoz | BURGUILLOS DEL CERRO | Vertido en zona de categoría II | NO | ES11060220001010E | Pretratamiento; Tratamiento secundario; Más riguroso | Pretratamiento: Desbaste; Pretratamiento: Desarenado; Pretratamiento: Desengrasado; Tratamiento secundario: Fangos activados; Más riguroso: Desinfección (cloración); Más riguroso: Nitrificación - Desnitrificación; Más riguroso: Eliminación de Fósforo | PH | No | 9 | 6 | ud pH | No
56-2020 | VU-013/10-BA-REV2 | 2020-03-12 13:37 | Autorización de vertido | EDAR Burguillos del Cerro | Ayuntamiento de Burguillos del Cerro | P0602200H | URBANA | Urbano | 4000 | BURGUILLOS DEL CERRO | ES11060220001010 |  |  | PC7317-PV7120 | 460000 | Vertido a aguas Superficiales | RIVERA DE LAZARO |  | 709463 | 4249496 | 29 | Badajoz | BURGUILLOS DEL CERRO | Vertido en zona de categoría II | NO | ES11060220001010E | Pretratamiento; Tratamiento secundario; Más riguroso | Pretratamiento: Desbaste; Pretratamiento: Desarenado; Pretratamiento: Desengrasado; Tratamiento secundario: Fangos activados; Más riguroso: Desinfección (cloración); Más riguroso: Nitrificación - Desnitrificación; Más riguroso: Eliminación de Fósforo | AMONIO | No | 4 |  | mg NH4/L | No
56-2020 | VU-013/10-BA-REV2 | 2020-03-12 13:37 | Autorización de vertido | EDAR Burguillos del Cerro | Ayuntamiento de Burguillos del Cerro | P0602200H | URBANA | Urbano | 4000 | BURGUILLOS DEL CERRO | ES11060220001010 |  |  | PC7317-PV7120 | 460000 | Vertido a aguas Superficiales | RIVERA DE LAZARO |  | 709463 | 4249496 | 29 | Badajoz | BURGUILLOS DEL CERRO | Vertido en zona de categoría II | NO | ES11060220001010E | Pretratamiento; Tratamiento secundario; Más riguroso | Pretratamiento: Desbaste; Pretratamiento: Desarenado; Pretratamiento: Desengrasado; Tratamiento secundario: Fangos activados; Más riguroso: Desinfección (cloración); Más riguroso: Nitrificación - Desnitrificación; Más riguroso: Eliminación de Fósforo | CONDUCTIVIDAD ELECTRICA A 20ºC | No | 2000 |  | µS/cm | No
56-2020 | VU-013/10-BA-REV2 | 2020-03-12 13:37 | Autorización de vertido | EDAR Burguillos del Cerro | Ayuntamiento de Burguillos del Cerro | P0602200H | URBANA | Urbano | 4000 | BURGUILLOS DEL CERRO | ES11060220001010 |  |  | PC7317-PV7120 | 460000 | Vertido a aguas Superficiales | RIVERA DE LAZARO |  | 709463 | 4249496 | 29 | Badajoz | BURGUILLOS DEL CERRO | Vertido en zona de categoría II | NO | ES11060220001010E | Pretratamiento; Tratamiento secundario; Más riguroso | Pretratamiento: Desbaste; Pretratamiento: Desarenado; Pretratamiento: Desengrasado; Tratamiento secundario: Fangos activados; Más riguroso: Desinfección (cloración); Más riguroso: Nitrificación - Desnitrificación; Más riguroso: Eliminación de Fósforo | FOSFORO TOTAL | No | 3 |  | mg P/L | No
56-2020 | VU-013/10-BA-REV2 | 2020-03-12 13:37 | Autorización de vertido | EDAR Burguillos del Cerro | Ayuntamiento de Burguillos del Cerro | P0602200H | URBANA | Urbano | 4000 | BURGUILLOS DEL CERRO | ES11060220001010 |  |  | PC7317-PV7120 | 460000 | Vertido a aguas Superficiales | RIVERA DE LAZARO |  | 709463 | 4249496 | 29 | Badajoz | BURGUILLOS DEL CERRO | Vertido en zona de categoría II | NO | ES11060220001010E | Pretratamiento; Tratamiento secundario; Más riguroso | Pretratamiento: Desbaste; Pretratamiento: Desarenado; Pretratamiento: Desengrasado; Tratamiento secundario: Fangos activados; Más riguroso: Desinfección (cloración); Más riguroso: Nitrificación - Desnitrificación; Más riguroso: Eliminación de Fósforo | DEMANDA BIOQUIMICA DE OXIGENO 5 DIAS | No | 25 |  | mg O2/L | No
56-2020 | VU-013/10-BA-REV2 | 2020-03-12 13:37 | Autorización de vertido | EDAR Burguillos del Cerro | Ayuntamiento de Burguillos del Cerro | P0602200H | URBANA | Urbano | 4000 | BURGUILLOS DEL CERRO | ES11060220001010 |  |  | PC7317-PV7120 | 460000 | Vertido a aguas Superficiales | RIVERA DE LAZARO |  | 709463 | 4249496 | 29 | Badajoz | BURGUILLOS DEL CERRO | Vertido en zona de categoría II | NO | ES11060220001010E | Pretratamiento; Tratamiento secundario; Más riguroso | Pretratamiento: Desbaste; Pretratamiento: Desarenado; Pretratamiento: Desengrasado; Tratamiento secundario: Fangos activados; Más riguroso: Desinfección (cloración); Más riguroso: Nitrificación - Desnitrificación; Más riguroso: Eliminación de Fósforo | SOLIDOS EN SUSPENSION | No | 30 |  | mg/L | No
56-2020 | VU-013/10-BA-REV2 | 2020-03-12 13:37 | Autorización de vertido | EDAR Burguillos del Cerro | Ayuntamiento de Burguillos del Cerro | P0602200H | URBANA | Urbano | 4000 | BURGUILLOS DEL CERRO | ES11060220001010 |  |  | PC7317-PV7120 | 460000 | Vertido a aguas Superficiales | RIVERA DE LAZARO |  | 709463 | 4249496 | 29 | Badajoz | BURGUILLOS DEL CERRO | Vertido en zona de categoría II | NO | ES11060220001010E | Pretratamiento; Tratamiento secundario; Más riguroso | Pretratamiento: Desbaste; Pretratamiento: Desarenado; Pretratamiento: Desengrasado; Tratamiento secundario: Fangos activados; Más riguroso: Desinfección (cloración); Más riguroso: Nitrificación - Desnitrificación; Más riguroso: Eliminación de Fósforo | DEMANDA QUIMICA DE OXIGENO | No | 125 |  | mg O2/L | No
56-2020 | VU-013/10-BA-REV2 | 2020-03-12 13:37 | Autorización de vertido | EDAR Burguillos del Cerro | Ayuntamiento de Burguillos del Cerro | P0602200H | URBANA | Urbano | 4000 | BURGUILLOS DEL CERRO | ES11060220001010 |  |  | PC7317-PV7120 | 460000 | Vertido a aguas Superficiales | RIVERA DE LAZARO |  | 709463 | 4249496 | 29 | Badajoz | BURGUILLOS DEL CERRO | Vertido en zona de categoría II | NO | ES11060220001010E | Pretratamiento; Tratamiento secundario; Más riguroso | Pretratamiento: Desbaste; Pretratamiento: Desarenado; Pretratamiento: Desengrasado; Tratamiento secundario: Fangos activados; Más riguroso: Desinfección (cloración); Más riguroso: Nitrificación - Desnitrificación; Más riguroso: Eliminación de Fósforo | CAUDAL MAXIMO | No | 78 |  | m3/h | No
56-2020 | VU-013/10-BA-REV2 | 2020-03-12 13:37 | Autorización de vertido | EDAR Burguillos del Cerro | Ayuntamiento de Burguillos del Cerro | P0602200H | URBANA | Urbano | 4000 | BURGUILLOS DEL CERRO | ES11060220001010 |  |  | PC7317-PV7120 | 460000 | Vertido a aguas Superficiales | RIVERA DE LAZARO |  | 709463 | 4249496 | 29 | Badajoz | BURGUILLOS DEL CERRO | Vertido en zona de categoría II | NO | ES11060220001010E | Pretratamiento; Tratamiento secundario; Más riguroso | Pretratamiento: Desbaste; Pretratamiento: Desarenado; Pretratamiento: Desengrasado; Tratamiento secundario: Fangos activados; Más riguroso: Desinfección (cloración); Más riguroso: Nitrificación - Desnitrificación; Más riguroso: Eliminación de Fósforo | TEMPERATURA (VERANO) | No | 26 |  | ºC | No
65-2015 | VI-022/06-BA-REV3 | 2017-11-13 08:58 | Autorización de vertido | EDARI Rústicas Vegas Altas | Rústicas Vegas Altas, S.L. | B06475131 | INDUSTRIAL | Aguas de proceso | 0 |  |  |  | 35.19 | PC7329-PV7132 | 460000 | Vertido a aguas Superficiales | ACEQUIA DE CAGARRET | Arroyo Arrellanada | 279901 | 4322989 | 30 | Badajoz | ORELLANA LA VIEJA | Vertido en zona de categoría I | NO |  | Físico-químico; Biológico | Físico-químico: Físico-químico; Biológico: Biológico | PH | No | 9 | 6 | ud pH | No
65-2015 | VI-022/06-BA-REV3 | 2017-11-13 08:58 | Autorización de vertido | EDARI Rústicas Vegas Altas | Rústicas Vegas Altas, S.L. | B06475131 | INDUSTRIAL | Aguas de proceso | 0 |  |  |  | 35.19 | PC7329-PV7132 | 460000 | Vertido a aguas Superficiales | ACEQUIA DE CAGARRET | Arroyo Arrellanada | 279901 | 4322989 | 30 | Badajoz | ORELLANA LA VIEJA | Vertido en zona de categoría I | NO |  | Físico-químico; Biológico | Físico-químico: Físico-químico; Biológico: Biológico | BIFENILO | No | 10 |  | µg/L | No
65-2015 | VI-022/06-BA-REV3 | 2017-11-13 08:58 | Autorización de vertido | EDARI Rústicas Vegas Altas | Rústicas Vegas Altas, S.L. | B06475131 | INDUSTRIAL | Aguas de proceso | 0 |  |  |  | 35.19 | PC7329-PV7132 | 460000 | Vertido a aguas Superficiales | ACEQUIA DE CAGARRET | Arroyo Arrellanada | 279901 | 4322989 | 30 | Badajoz | ORELLANA LA VIEJA | Vertido en zona de categoría I | NO |  | Físico-químico; Biológico | Físico-químico: Físico-químico; Biológico: Biológico | FENOL | No | 5 |  | µg/L | No
65-2015 | VI-022/06-BA-REV3 | 2017-11-13 08:58 | Autorización de vertido | EDARI Rústicas Vegas Altas | Rústicas Vegas Altas, S.L. | B06475131 | INDUSTRIAL | Aguas de proceso | 0 |  |  |  | 35.19 | PC7329-PV7132 | 460000 | Vertido a aguas Superficiales | ACEQUIA DE CAGARRET | Arroyo Arrellanada | 279901 | 4322989 | 30 | Badajoz | ORELLANA LA VIEJA | Vertido en zona de categoría I | NO |  | Físico-químico; Biológico | Físico-químico: Físico-químico; Biológico: Biológico | ETILBENCENO | Sí | 30 |  | µg/L | No
65-2015 | VI-022/06-BA-REV3 | 2017-11-13 08:58 | Autorización de vertido | EDARI Rústicas Vegas Altas | Rústicas Vegas Altas, S.L. | B06475131 | INDUSTRIAL | Aguas de proceso | 0 |  |  |  | 35.19 | PC7329-PV7132 | 460000 | Vertido a aguas Superficiales | ACEQUIA DE CAGARRET | Arroyo Arrellanada | 279901 | 4322989 | 30 | Badajoz | ORELLANA LA VIEJA | Vertido en zona de categoría I | NO |  | Físico-químico; Biológico | Físico-químico: Físico-químico; Biológico: Biológico | TOLUENO | Sí | 50 |  | µg/L | No
65-2015 | VI-022/06-BA-REV3 | 2017-11-13 08:58 | Autorización de vertido | EDARI Rústicas Vegas Altas | Rústicas Vegas Altas, S.L. | B06475131 | INDUSTRIAL | Aguas de proceso | 0 |  |  |  | 35.19 | PC7329-PV7132 | 460000 | Vertido a aguas Superficiales | ACEQUIA DE CAGARRET | Arroyo Arrellanada | 279901 | 4322989 | 30 | Badajoz | ORELLANA LA VIEJA | Vertido en zona de categoría I | NO |  | Físico-químico; Biológico | Físico-químico: Físico-químico; Biológico: Biológico | XILENO (SUMA ISOMEROS ORTO, META Y PARA) | Sí | 30 |  | µg/L | No
65-2015 | VI-022/06-BA-REV3 | 2017-11-13 08:58 | Autorización de vertido | EDARI Rústicas Vegas Altas | Rústicas Vegas Altas, S.L. | B06475131 | INDUSTRIAL | Aguas de proceso | 0 |  |  |  | 35.19 | PC7329-PV7132 | 460000 | Vertido a aguas Superficiales | ACEQUIA DE CAGARRET | Arroyo Arrellanada | 279901 | 4322989 | 30 | Badajoz | ORELLANA LA VIEJA | Vertido en zona de categoría I | NO |  | Físico-químico; Biológico | Físico-químico: Físico-químico; Biológico: Biológico | BENCENO | Sí | 10 |  | µg/L | No
65-2015 | VI-022/06-BA-REV3 | 2017-11-13 08:58 | Autorización de vertido | EDARI Rústicas Vegas Altas | Rústicas Vegas Altas, S.L. | B06475131 | INDUSTRIAL | Aguas de proceso | 0 |  |  |  | 35.19 | PC7329-PV7132 | 460000 | Vertido a aguas Superficiales | ACEQUIA DE CAGARRET | Arroyo Arrellanada | 279901 | 4322989 | 30 | Badajoz | ORELLANA LA VIEJA | Vertido en zona de categoría I | NO |  | Físico-químico; Biológico | Físico-químico: Físico-químico; Biológico: Biológico | SOLIDOS EN SUSPENSION | No | 20 |  | mg/L | No
65-2015 | VI-022/06-BA-REV3 | 2017-11-13 08:58 | Autorización de vertido | EDARI Rústicas Vegas Altas | Rústicas Vegas Altas, S.L. | B06475131 | INDUSTRIAL | Aguas de proceso | 0 |  |  |  | 35.19 | PC7329-PV7132 | 460000 | Vertido a aguas Superficiales | ACEQUIA DE CAGARRET | Arroyo Arrellanada | 279901 | 4322989 | 30 | Badajoz | ORELLANA LA VIEJA | Vertido en zona de categoría I | NO |  | Físico-químico; Biológico | Físico-químico: Físico-químico; Biológico: Biológico | DEMANDA BIOQUIMICA DE OXIGENO 5 DIAS | No | 8 |  | mg O2/L | No
65-2015 | VI-022/06-BA-REV3 | 2017-11-13 08:58 | Autorización de vertido | EDARI Rústicas Vegas Altas | Rústicas Vegas Altas, S.L. | B06475131 | INDUSTRIAL | Aguas de proceso | 0 |  |  |  | 35.19 | PC7329-PV7132 | 460000 | Vertido a aguas Superficiales | ACEQUIA DE CAGARRET | Arroyo Arrellanada | 279901 | 4322989 | 30 | Badajoz | ORELLANA LA VIEJA | Vertido en zona de categoría I | NO |  | Físico-químico; Biológico | Físico-químico: Físico-químico; Biológico: Biológico | CLORO TOTAL | No | 0.1 |  | mg HClO/L | No
65-2015 | VI-022/06-BA-REV3 | 2017-11-13 08:58 | Autorización de vertido | EDARI Rústicas Vegas Altas | Rústicas Vegas Altas, S.L. | B06475131 | INDUSTRIAL | Aguas de proceso | 0 |  |  |  | 35.19 | PC7329-PV7132 | 460000 | Vertido a aguas Superficiales | ACEQUIA DE CAGARRET | Arroyo Arrellanada | 279901 | 4322989 | 30 | Badajoz | ORELLANA LA VIEJA | Vertido en zona de categoría I | NO |  | Físico-químico; Biológico | Físico-químico: Físico-químico; Biológico: Biológico | ACEITES Y GRASAS | No | 1 |  | mg/L | No
65-2015 | VI-022/06-BA-REV3 | 2017-11-13 08:58 | Autorización de vertido | EDARI Rústicas Vegas Altas | Rústicas Vegas Altas, S.L. | B06475131 | INDUSTRIAL | Aguas de proceso | 0 |  |  |  | 35.19 | PC7329-PV7132 | 460000 | Vertido a aguas Superficiales | ACEQUIA DE CAGARRET | Arroyo Arrellanada | 279901 | 4322989 | 30 | Badajoz | ORELLANA LA VIEJA | Vertido en zona de categoría I | NO |  | Físico-químico; Biológico | Físico-químico: Físico-químico; Biológico: Biológico | NITRATOS | No | 25 |  | mg NO3/L | No
65-2015 | VI-022/06-BA-REV3 | 2017-11-13 08:58 | Autorización de vertido | EDARI Rústicas Vegas Altas | Rústicas Vegas Altas, S.L. | B06475131 | INDUSTRIAL | Aguas de proceso | 0 |  |  |  | 35.19 | PC7329-PV7132 | 460000 | Vertido a aguas Superficiales | ACEQUIA DE CAGARRET | Arroyo Arrellanada | 279901 | 4322989 | 30 | Badajoz | ORELLANA LA VIEJA | Vertido en zona de categoría I | NO |  | Físico-químico; Biológico | Físico-químico: Físico-químico; Biológico: Biológico | TEMPERATURA (VERANO) | No | 30 |  | ºC | No
65-2015 | VI-022/06-BA-REV3 | 2017-11-13 08:58 | Autorización de vertido | EDARI Rústicas Vegas Altas | Rústicas Vegas Altas, S.L. | B06475131 | INDUSTRIAL | Aguas de proceso | 0 |  |  |  | 35.19 | PC7329-PV7132 | 460000 | Vertido a aguas Superficiales | ACEQUIA DE CAGARRET | Arroyo Arrellanada | 279901 | 4322989 | 30 | Badajoz | ORELLANA LA VIEJA | Vertido en zona de categoría I | NO |  | Físico-químico; Biológico | Físico-químico: Físico-químico; Biológico: Biológico | TEMPERATURA (INVIERNO) | No | 30 |  | ºC | No
65-2015 | VI-022/06-BA-REV3 | 2017-11-13 08:58 | Autorización de vertido | EDARI Rústicas Vegas Altas | Rústicas Vegas Altas, S.L. | B06475131 | INDUSTRIAL | Aguas de proceso | 0 |  |  |  | 35.19 | PC7329-PV7132 | 460000 | Vertido a aguas Superficiales | ACEQUIA DE CAGARRET | Arroyo Arrellanada | 279901 | 4322989 | 30 | Badajoz | ORELLANA LA VIEJA | Vertido en zona de categoría I | NO |  | Físico-químico; Biológico | Físico-químico: Físico-químico; Biológico: Biológico | CONDUCTIVIDAD ELECTRICA A 20ºC | No | 1200 |  | µS/cm | No
65-2015 | VI-022/06-BA-REV3 | 2017-11-13 08:58 | Autorización de vertido | EDARI Rústicas Vegas Altas | Rústicas Vegas Altas, S.L. | B06475131 | INDUSTRIAL | Aguas de proceso | 0 |  |  |  | 35.19 | PC7329-PV7132 | 460000 | Vertido a aguas Superficiales | ACEQUIA DE CAGARRET | Arroyo Arrellanada | 279901 | 4322989 | 30 | Badajoz | ORELLANA LA VIEJA | Vertido en zona de categoría I | NO |  | Físico-químico; Biológico | Físico-químico: Físico-químico; Biológico: Biológico | CLORUROS | No | 150 |  | mg/L | No
65-2015 | VI-022/06-BA-REV3 | 2017-11-13 08:58 | Autorización de vertido | EDARI Rústicas Vegas Altas | Rústicas Vegas Altas, S.L. | B06475131 | INDUSTRIAL | Aguas de proceso | 0 |  |  |  | 35.19 | PC7329-PV7132 | 460000 | Vertido a aguas Superficiales | ACEQUIA DE CAGARRET | Arroyo Arrellanada | 279901 | 4322989 | 30 | Badajoz | ORELLANA LA VIEJA | Vertido en zona de categoría I | NO |  | Físico-químico; Biológico | Físico-químico: Físico-químico; Biológico: Biológico | SULFATOS | No | 250 |  | mg/L | No
65-2015 | VI-022/06-BA-REV3 | 2017-11-13 08:58 | Autorización de vertido | EDARI Rústicas Vegas Altas | Rústicas Vegas Altas, S.L. | B06475131 | INDUSTRIAL | Aguas de proceso | 0 |  |  |  | 35.19 | PC7329-PV7132 | 460000 | Vertido a aguas Superficiales | ACEQUIA DE CAGARRET | Arroyo Arrellanada | 279901 | 4322989 | 30 | Badajoz | ORELLANA LA VIEJA | Vertido en zona de categoría I | NO |  | Físico-químico; Biológico | Físico-químico: Físico-químico; Biológico: Biológico | DEMANDA QUIMICA DE OXIGENO | No | 100 |  | mg O2/L | No
33-2018 | AAI-004/10-BA-REV3 | 2019-05-21 08:38 | Autorización ambiental integrada | EDAR ENCE ENERGIA EXTREMADURA | ENCE ENERGIA EXTREMADURA, S.L. | B85919850 | INDUSTRIAL | Aguas de proceso | 0 |  |  |  | 35.19 | PC7327-PV7130 | 462000 | Vertido a aguas Superficiales | RIO GUADIANA |  | 732265 | 4305024 | 29 | Badajoz | MÉRIDA | Vertido en zona de categoría I | NO |  | Físico-químico; Biológico | Físico-químico: Físico-químico; Biológico: Biológico | PH | No | 9 | 6 | ud pH | No
33-2018 | AAI-004/10-BA-REV3 | 2019-05-21 08:38 | Autorización ambiental integrada | EDAR ENCE ENERGIA EXTREMADURA | ENCE ENERGIA EXTREMADURA, S.L. | B85919850 | INDUSTRIAL | Aguas de proceso | 0 |  |  |  | 35.19 | PC7327-PV7130 | 462000 | Vertido a aguas Superficiales | RIO GUADIANA |  | 732265 | 4305024 | 29 | Badajoz | MÉRIDA | Vertido en zona de categoría I | NO |  | Físico-químico; Biológico | Físico-químico: Físico-químico; Biológico: Biológico | NITRATOS | No | 50 |  | mg NO3/L | No
33-2018 | AAI-004/10-BA-REV3 | 2019-05-21 08:38 | Autorización ambiental integrada | EDAR ENCE ENERGIA EXTREMADURA | ENCE ENERGIA EXTREMADURA, S.L. | B85919850 | INDUSTRIAL | Aguas de proceso | 0 |  |  |  | 35.19 | PC7327-PV7130 | 462000 | Vertido a aguas Superficiales | RIO GUADIANA |  | 732265 | 4305024 | 29 | Badajoz | MÉRIDA | Vertido en zona de categoría I | NO |  | Físico-químico; Biológico | Físico-químico: Físico-químico; Biológico: Biológico | CONDUCTIVIDAD ELECTRICA A 20ºC | No | 1200 |  | µS/cm | No
33-2018 | AAI-004/10-BA-REV3 | 2019-05-21 08:38 | Autorización ambiental integrada | EDAR ENCE ENERGIA EXTREMADURA | ENCE ENERGIA EXTREMADURA, S.L. | B85919850 | INDUSTRIAL | Aguas de proceso | 0 |  |  |  | 35.19 | PC7327-PV7130 | 462000 | Vertido a aguas Superficiales | RIO GUADIANA |  | 732265 | 4305024 | 29 | Badajoz | MÉRIDA | Vertido en zona de categoría I | NO |  | Físico-químico; Biológico | Físico-químico: Físico-químico; Biológico: Biológico | SOLIDOS EN SUSPENSION | No | 20 |  | mg/L | No
33-2018 | AAI-004/10-BA-REV3 | 2019-05-21 08:38 | Autorización ambiental integrada | EDAR ENCE ENERGIA EXTREMADURA | ENCE ENERGIA EXTREMADURA, S.L. | B85919850 | INDUSTRIAL | Aguas de proceso | 0 |  |  |  | 35.19 | PC7327-PV7130 | 462000 | Vertido a aguas Superficiales | RIO GUADIANA |  | 732265 | 4305024 | 29 | Badajoz | MÉRIDA | Vertido en zona de categoría I | NO |  | Físico-químico; Biológico | Físico-químico: Físico-químico; Biológico: Biológico | DEMANDA BIOQUIMICA DE OXIGENO 5 DIAS | No | 10 |  | mg O2/L | No
33-2018 | AAI-004/10-BA-REV3 | 2019-05-21 08:38 | Autorización ambiental integrada | EDAR ENCE ENERGIA EXTREMADURA | ENCE ENERGIA EXTREMADURA, S.L. | B85919850 | INDUSTRIAL | Aguas de proceso | 0 |  |  |  | 35.19 | PC7327-PV7130 | 462000 | Vertido a aguas Superficiales | RIO GUADIANA |  | 732265 | 4305024 | 29 | Badajoz | MÉRIDA | Vertido en zona de categoría I | NO |  | Físico-químico; Biológico | Físico-químico: Físico-químico; Biológico: Biológico | DEMANDA QUIMICA DE OXIGENO | No | 100 |  | mg O2/L | No
33-2018 | AAI-004/10-BA-REV3 | 2019-05-21 08:38 | Autorización ambiental integrada | EDAR ENCE ENERGIA EXTREMADURA | ENCE ENERGIA EXTREMADURA, S.L. | B85919850 | INDUSTRIAL | Aguas de proceso | 0 |  |  |  | 35.19 | PC7327-PV7130 | 462000 | Vertido a aguas Superficiales | RIO GUADIANA |  | 732265 | 4305024 | 29 | Badajoz | MÉRIDA | Vertido en zona de categoría I | NO |  | Físico-químico; Biológico | Físico-químico: Físico-químico; Biológico: Biológico | CLORO TOTAL | No | 0.01 |  | mg HClO/L | No
33-2018 | AAI-004/10-BA-REV3 | 2019-05-21 08:38 | Autorización ambiental integrada | EDAR ENCE ENERGIA EXTREMADURA | ENCE ENERGIA EXTREMADURA, S.L. | B85919850 | INDUSTRIAL | Aguas de proceso | 0 |  |  |  | 35.19 | PC7327-PV7130 | 462000 | Vertido a aguas Superficiales | RIO GUADIANA |  | 732265 | 4305024 | 29 | Badajoz | MÉRIDA | Vertido en zona de categoría I | NO |  | Físico-químico; Biológico | Físico-químico: Físico-químico; Biológico: Biológico | AMONIO | No | 2 |  | mg NH4/L | No
33-2018 | AAI-004/10-BA-REV3 | 2019-05-21 08:38 | Autorización ambiental integrada | EDAR ENCE ENERGIA EXTREMADURA | ENCE ENERGIA EXTREMADURA, S.L. | B85919850 | INDUSTRIAL | Aguas de proceso | 0 |  |  |  | 35.19 | PC7327-PV7130 | 462000 | Vertido a aguas Superficiales | RIO GUADIANA |  | 732265 | 4305024 | 29 | Badajoz | MÉRIDA | Vertido en zona de categoría I | NO |  | Físico-químico; Biológico | Físico-químico: Físico-químico; Biológico: Biológico | SULFATOS | No | 300 |  | mg/L | No
33-2018 | AAI-004/10-BA-REV3 | 2019-05-21 08:38 | Autorización ambiental integrada | EDAR ENCE ENERGIA EXTREMADURA | ENCE ENERGIA EXTREMADURA, S.L. | B85919850 | INDUSTRIAL | Aguas de proceso | 0 |  |  |  | 35.19 | PC7327-PV7130 | 462000 | Vertido a aguas Superficiales | RIO GUADIANA |  | 732265 | 4305024 | 29 | Badajoz | MÉRIDA | Vertido en zona de categoría I | NO |  | Físico-químico; Biológico | Físico-químico: Físico-químico; Biológico: Biológico | NITROGENO TOTAL | No | 25 |  | mg N/L | No
33-2018 | AAI-004/10-BA-REV3 | 2019-05-21 08:38 | Autorización ambiental integrada | EDAR ENCE ENERGIA EXTREMADURA | ENCE ENERGIA EXTREMADURA, S.L. | B85919850 | INDUSTRIAL | Aguas de proceso | 0 |  |  |  | 35.19 | PC7327-PV7130 | 462000 | Vertido a aguas Superficiales | RIO GUADIANA |  | 732265 | 4305024 | 29 | Badajoz | MÉRIDA | Vertido en zona de categoría I | NO |  | Físico-químico; Biológico | Físico-químico: Físico-químico; Biológico: Biológico | FOSFORO TOTAL | No | 3 |  | mg P/L | No
33-2018 | AAI-004/10-BA-REV3 | 2019-05-21 08:38 | Autorización ambiental integrada | EDAR ENCE ENERGIA EXTREMADURA | ENCE ENERGIA EXTREMADURA, S.L. | B85919850 | INDUSTRIAL | Aguas de proceso | 0 |  |  |  | 35.19 | PC7327-PV7130 | 462000 | Vertido a aguas Superficiales | RIO GUADIANA |  | 732265 | 4305024 | 29 | Badajoz | MÉRIDA | Vertido en zona de categoría I | NO |  | Físico-químico; Biológico | Físico-químico: Físico-químico; Biológico: Biológico | CLORUROS | No | 250 |  | mg/L | No
33-2018 | AAI-004/10-BA-REV3 | 2019-05-21 08:38 | Autorización ambiental integrada | EDAR ENCE ENERGIA EXTREMADURA | ENCE ENERGIA EXTREMADURA, S.L. | B85919850 | INDUSTRIAL | Aguas de proceso | 0 |  |  |  | 35.19 | PC7327-PV7130 | 462000 | Vertido a aguas Superficiales | RIO GUADIANA |  | 732265 | 4305024 | 29 | Badajoz | MÉRIDA | Vertido en zona de categoría I | NO |  | Físico-químico; Biológico | Físico-químico: Físico-químico; Biológico: Biológico | ACEITES Y GRASAS | No | 2 |  | mg/L | No
24-2017 | VI-005/03-BA-REV1 | 2020-01-08 09:11 | Autorización ambiental integrada | EDARI Tomalia | TOMALIA, SOCIEDAD COOPERATIVA DE ULTERIOR GRADO | F06387948 | INDUSTRIAL | Aguas de proceso | 0 |  |  |  | 10.39 | PC7340-PV7143 | 332640 | Vertido a aguas Superficiales | CAUCE NO CODIFICADO | Desagüe de riego tributario por la derecha del arroyo Cagánchez | 759351 | 4323626 | 29 | Badajoz | SANTA AMALIA | Vertido en zona de categoría III | NO |  | Físico; Físico-químico; Biológico | Físico: Físico; Físico-químico: Físico-químico; Biológico: Biológico | SOLIDOS EN SUSPENSION | No | 35 |  | mg/L | No
24-2017 | VI-005/03-BA-REV1 | 2020-01-08 09:11 | Autorización ambiental integrada | EDARI Tomalia | TOMALIA, SOCIEDAD COOPERATIVA DE ULTERIOR GRADO | F06387948 | INDUSTRIAL | Aguas de proceso | 0 |  |  |  | 10.39 | PC7340-PV7143 | 332640 | Vertido a aguas Superficiales | CAUCE NO CODIFICADO | Desagüe de riego tributario por la derecha del arroyo Cagánchez | 759351 | 4323626 | 29 | Badajoz | SANTA AMALIA | Vertido en zona de categoría III | NO |  | Físico; Físico-químico; Biológico | Físico: Físico; Físico-químico: Físico-químico; Biológico: Biológico | NITROGENO TOTAL | No | 15 |  | mg N/L | No
24-2017 | VI-005/03-BA-REV1 | 2020-01-08 09:11 | Autorización ambiental integrada | EDARI Tomalia | TOMALIA, SOCIEDAD COOPERATIVA DE ULTERIOR GRADO | F06387948 | INDUSTRIAL | Aguas de proceso | 0 |  |  |  | 10.39 | PC7340-PV7143 | 332640 | Vertido a aguas Superficiales | CAUCE NO CODIFICADO | Desagüe de riego tributario por la derecha del arroyo Cagánchez | 759351 | 4323626 | 29 | Badajoz | SANTA AMALIA | Vertido en zona de categoría III | NO |  | Físico; Físico-químico; Biológico | Físico: Físico; Físico-químico: Físico-químico; Biológico: Biológico | FOSFORO TOTAL | No | 2 |  | mg P/L | No
24-2017 | VI-005/03-BA-REV1 | 2020-01-08 09:11 | Autorización ambiental integrada | EDARI Tomalia | TOMALIA, SOCIEDAD COOPERATIVA DE ULTERIOR GRADO | F06387948 | INDUSTRIAL | Aguas de proceso | 0 |  |  |  | 10.39 | PC7340-PV7143 | 332640 | Vertido a aguas Superficiales | CAUCE NO CODIFICADO | Desagüe de riego tributario por la derecha del arroyo Cagánchez | 759351 | 4323626 | 29 | Badajoz | SANTA AMALIA | Vertido en zona de categoría III | NO |  | Físico; Físico-químico; Biológico | Físico: Físico; Físico-químico: Físico-químico; Biológico: Biológico | DEMANDA QUIMICA DE OXIGENO | No | 125 |  | mg O2/L | No
24-2017 | VI-005/03-BA-REV1 | 2020-01-08 09:11 | Autorización ambiental integrada | EDARI Tomalia | TOMALIA, SOCIEDAD COOPERATIVA DE ULTERIOR GRADO | F06387948 | INDUSTRIAL | Aguas de proceso | 0 |  |  |  | 10.39 | PC7340-PV7143 | 332640 | Vertido a aguas Superficiales | CAUCE NO CODIFICADO | Desagüe de riego tributario por la derecha del arroyo Cagánchez | 759351 | 4323626 | 29 | Badajoz | SANTA AMALIA | Vertido en zona de categoría III | NO |  | Físico; Físico-químico; Biológico | Físico: Físico; Físico-químico: Físico-químico; Biológico: Biológico | CLORUROS | No | 100 |  | mg/L | No
24-2017 | VI-005/03-BA-REV1 | 2020-01-08 09:11 | Autorización ambiental integrada | EDARI Tomalia | TOMALIA, SOCIEDAD COOPERATIVA DE ULTERIOR GRADO | F06387948 | INDUSTRIAL | Aguas de proceso | 0 |  |  |  | 10.39 | PC7340-PV7143 | 332640 | Vertido a aguas Superficiales | CAUCE NO CODIFICADO | Desagüe de riego tributario por la derecha del arroyo Cagánchez | 759351 | 4323626 | 29 | Badajoz | SANTA AMALIA | Vertido en zona de categoría III | NO |  | Físico; Físico-químico; Biológico | Físico: Físico; Físico-químico: Físico-químico; Biológico: Biológico | DEMANDA BIOQUIMICA DE OXIGENO 5 DIAS | No | 25 |  | mg O2/L | No
36-2016 | AAI-019/07-BA | 2019-07-01 10:39 | Autorización ambiental integrada | EDARI Tomates del Guadiana S.C. | Tomates del Guadiana, S. Coop. | F06351530 | INDUSTRIAL | Aguas de proceso | 0 |  |  |  | 10.39 | PC7346-PV7149 | 395320 | Vertido a aguas Superficiales | RIO GUADIANA |  | 758940 | 4320801 | 29 | Badajoz | MEDELLÍN | Vertido en zona de categoría I | NO |  | Físico; Biológico | Físico: Filtración Separación de grasas Separación de arena Decantación; Biológico: Oxidación biológica | FOSFORO TOTAL | No | 2 |  | mg P/L | No
36-2016 | AAI-019/07-BA | 2019-07-01 10:39 | Autorización ambiental integrada | EDARI Tomates del Guadiana S.C. | Tomates del Guadiana, S. Coop. | F06351530 | INDUSTRIAL | Aguas de proceso | 0 |  |  |  | 10.39 | PC7346-PV7149 | 395320 | Vertido a aguas Superficiales | RIO GUADIANA |  | 758940 | 4320801 | 29 | Badajoz | MEDELLÍN | Vertido en zona de categoría I | NO |  | Físico; Biológico | Físico: Filtración Separación de grasas Separación de arena Decantación; Biológico: Oxidación biológica | CLORUROS | No | 200 |  | mg/L | No
36-2016 | AAI-019/07-BA | 2019-07-01 10:39 | Autorización ambiental integrada | EDARI Tomates del Guadiana S.C. | Tomates del Guadiana, S. Coop. | F06351530 | INDUSTRIAL | Aguas de proceso | 0 |  |  |  | 10.39 | PC7346-PV7149 | 395320 | Vertido a aguas Superficiales | RIO GUADIANA |  | 758940 | 4320801 | 29 | Badajoz | MEDELLÍN | Vertido en zona de categoría I | NO |  | Físico; Biológico | Físico: Filtración Separación de grasas Separación de arena Decantación; Biológico: Oxidación biológica | ACEITES Y GRASAS | No | 5 |  | mg/L | No
36-2016 | AAI-019/07-BA | 2019-07-01 10:39 | Autorización ambiental integrada | EDARI Tomates del Guadiana S.C. | Tomates del Guadiana, S. Coop. | F06351530 | INDUSTRIAL | Aguas de proceso | 0 |  |  |  | 10.39 | PC7346-PV7149 | 395320 | Vertido a aguas Superficiales | RIO GUADIANA |  | 758940 | 4320801 | 29 | Badajoz | MEDELLÍN | Vertido en zona de categoría I | NO |  | Físico; Biológico | Físico: Filtración Separación de grasas Separación de arena Decantación; Biológico: Oxidación biológica | NITROGENO TOTAL | No | 15 |  | mg N/L | No
36-2016 | AAI-019/07-BA | 2019-07-01 10:39 | Autorización ambiental integrada | EDARI Tomates del Guadiana S.C. | Tomates del Guadiana, S. Coop. | F06351530 | INDUSTRIAL | Aguas de proceso | 0 |  |  |  | 10.39 | PC7346-PV7149 | 395320 | Vertido a aguas Superficiales | RIO GUADIANA |  | 758940 | 4320801 | 29 | Badajoz | MEDELLÍN | Vertido en zona de categoría I | NO |  | Físico; Biológico | Físico: Filtración Separación de grasas Separación de arena Decantación; Biológico: Oxidación biológica | DEMANDA BIOQUIMICA DE OXIGENO 5 DIAS | No | 25 |  | mg O2/L | No
36-2016 | AAI-019/07-BA | 2019-07-01 10:39 | Autorización ambiental integrada | EDARI Tomates del Guadiana S.C. | Tomates del Guadiana, S. Coop. | F06351530 | INDUSTRIAL | Aguas de proceso | 0 |  |  |  | 10.39 | PC7346-PV7149 | 395320 | Vertido a aguas Superficiales | RIO GUADIANA |  | 758940 | 4320801 | 29 | Badajoz | MEDELLÍN | Vertido en zona de categoría I | NO |  | Físico; Biológico | Físico: Filtración Separación de grasas Separación de arena Decantación; Biológico: Oxidación biológica | DEMANDA QUIMICA DE OXIGENO | No | 125 |  | mg O2/L | No
36-2016 | AAI-019/07-BA | 2019-07-01 10:39 | Autorización ambiental integrada | EDARI Tomates del Guadiana S.C. | Tomates del Guadiana, S. Coop. | F06351530 | INDUSTRIAL | Aguas de proceso | 0 |  |  |  | 10.39 | PC7346-PV7149 | 395320 | Vertido a aguas Superficiales | RIO GUADIANA |  | 758940 | 4320801 | 29 | Badajoz | MEDELLÍN | Vertido en zona de categoría I | NO |  | Físico; Biológico | Físico: Filtración Separación de grasas Separación de arena Decantación; Biológico: Oxidación biológica | SOLIDOS EN SUSPENSION | No | 35 |  | mg/L | No
51-2019 | VU-018/09-BA-REV2 | 2019-05-14 09:27 | Autorización de vertido | EDAR Monterrubio de la Serena | Ayuntamiento de Monterrubio de la Serena | P0608700A | URBANA | Urbano | 3200 | MONTERRUBIO DE LA SERENA | ES11060870001010 | Menos de 30% de aguas residuales industriales |  | PC7353-PV7156 | 372703 | Vertido a aguas Superficiales | CAUCE NO CODIFICADO | Arroyo Innominado tributario por la derecha del arroyo de la Carambanosa | 289361 | 4274630 | 30 | Badajoz | MONTERRUBIO DE LA SERENA | Vertido en zona de categoría II | NO | ES11060870001010E | Pretratamiento; Tratamiento primario; Tratamiento secundario; Más riguroso | Pretratamiento: Desbaste; Pretratamiento: Desarenado; Pretratamiento: Desengrasado; Tratamiento primario: Físico-Químico; Tratamiento secundario: Fangos activados; Más riguroso: Nitrificación - Desnitrificación; Más riguroso: Eliminación de Fósforo | NITROGENO TOTAL | No | 15 |  | mg N/L | No
51-2019 | VU-018/09-BA-REV2 | 2019-05-14 09:27 | Autorización de vertido | EDAR Monterrubio de la Serena | Ayuntamiento de Monterrubio de la Serena | P0608700A | URBANA | Urbano | 3200 | MONTERRUBIO DE LA SERENA | ES11060870001010 | Menos de 30% de aguas residuales industriales |  | PC7353-PV7156 | 372703 | Vertido a aguas Superficiales | CAUCE NO CODIFICADO | Arroyo Innominado tributario por la derecha del arroyo de la Carambanosa | 289361 | 4274630 | 30 | Badajoz | MONTERRUBIO DE LA SERENA | Vertido en zona de categoría II | NO | ES11060870001010E | Pretratamiento; Tratamiento primario; Tratamiento secundario; Más riguroso | Pretratamiento: Desbaste; Pretratamiento: Desarenado; Pretratamiento: Desengrasado; Tratamiento primario: Físico-Químico; Tratamiento secundario: Fangos activados; Más riguroso: Nitrificación - Desnitrificación; Más riguroso: Eliminación de Fósforo | AMONIO | No | 4 |  | mg NH4/L | No
51-2019 | VU-018/09-BA-REV2 | 2019-05-14 09:27 | Autorización de vertido | EDAR Monterrubio de la Serena | Ayuntamiento de Monterrubio de la Serena | P0608700A | URBANA | Urbano | 3200 | MONTERRUBIO DE LA SERENA | ES11060870001010 | Menos de 30% de aguas residuales industriales |  | PC7353-PV7156 | 372703 | Vertido a aguas Superficiales | CAUCE NO CODIFICADO | Arroyo Innominado tributario por la derecha del arroyo de la Carambanosa | 289361 | 4274630 | 30 | Badajoz | MONTERRUBIO DE LA SERENA | Vertido en zona de categoría II | NO | ES11060870001010E | Pretratamiento; Tratamiento primario; Tratamiento secundario; Más riguroso | Pretratamiento: Desbaste; Pretratamiento: Desarenado; Pretratamiento: Desengrasado; Tratamiento primario: Físico-Químico; Tratamiento secundario: Fangos activados; Más riguroso: Nitrificación - Desnitrificación; Más riguroso: Eliminación de Fósforo | CAUDAL MAXIMO | No | 60 |  | m3/h | No
51-2019 | VU-018/09-BA-REV2 | 2019-05-14 09:27 | Autorización de vertido | EDAR Monterrubio de la Serena | Ayuntamiento de Monterrubio de la Serena | P0608700A | URBANA | Urbano | 3200 | MONTERRUBIO DE LA SERENA | ES11060870001010 | Menos de 30% de aguas residuales industriales |  | PC7353-PV7156 | 372703 | Vertido a aguas Superficiales | CAUCE NO CODIFICADO | Arroyo Innominado tributario por la derecha del arroyo de la Carambanosa | 289361 | 4274630 | 30 | Badajoz | MONTERRUBIO DE LA SERENA | Vertido en zona de categoría II | NO | ES11060870001010E | Pretratamiento; Tratamiento primario; Tratamiento secundario; Más riguroso | Pretratamiento: Desbaste; Pretratamiento: Desarenado; Pretratamiento: Desengrasado; Tratamiento primario: Físico-Químico; Tratamiento secundario: Fangos activados; Más riguroso: Nitrificación - Desnitrificación; Más riguroso: Eliminación de Fósforo | DEMANDA BIOQUIMICA DE OXIGENO 5 DIAS | No | 25 |  | mg O2/L | No
51-2019 | VU-018/09-BA-REV2 | 2019-05-14 09:27 | Autorización de vertido | EDAR Monterrubio de la Serena | Ayuntamiento de Monterrubio de la Serena | P0608700A | URBANA | Urbano | 3200 | MONTERRUBIO DE LA SERENA | ES11060870001010 | Menos de 30% de aguas residuales industriales |  | PC7353-PV7156 | 372703 | Vertido a aguas Superficiales | CAUCE NO CODIFICADO | Arroyo Innominado tributario por la derecha del arroyo de la Carambanosa | 289361 | 4274630 | 30 | Badajoz | MONTERRUBIO DE LA SERENA | Vertido en zona de categoría II | NO | ES11060870001010E | Pretratamiento; Tratamiento primario; Tratamiento secundario; Más riguroso | Pretratamiento: Desbaste; Pretratamiento: Desarenado; Pretratamiento: Desengrasado; Tratamiento primario: Físico-Químico; Tratamiento secundario: Fangos activados; Más riguroso: Nitrificación - Desnitrificación; Más riguroso: Eliminación de Fósforo | DEMANDA QUIMICA DE OXIGENO | No | 125 |  | mg O2/L | No
51-2019 | VU-018/09-BA-REV2 | 2019-05-14 09:27 | Autorización de vertido | EDAR Monterrubio de la Serena | Ayuntamiento de Monterrubio de la Serena | P0608700A | URBANA | Urbano | 3200 | MONTERRUBIO DE LA SERENA | ES11060870001010 | Menos de 30% de aguas residuales industriales |  | PC7353-PV7156 | 372703 | Vertido a aguas Superficiales | CAUCE NO CODIFICADO | Arroyo Innominado tributario por la derecha del arroyo de la Carambanosa | 289361 | 4274630 | 30 | Badajoz | MONTERRUBIO DE LA SERENA | Vertido en zona de categoría II | NO | ES11060870001010E | Pretratamiento; Tratamiento primario; Tratamiento secundario; Más riguroso | Pretratamiento: Desbaste; Pretratamiento: Desarenado; Pretratamiento: Desengrasado; Tratamiento primario: Físico-Químico; Tratamiento secundario: Fangos activados; Más riguroso: Nitrificación - Desnitrificación; Más riguroso: Eliminación de Fósforo | SOLIDOS EN SUSPENSION | No | 35 |  | mg/L | No
51-2019 | VU-018/09-BA-REV2 | 2019-05-14 09:27 | Autorización de vertido | EDAR Monterrubio de la Serena | Ayuntamiento de Monterrubio de la Serena | P0608700A | URBANA | Urbano | 3200 | MONTERRUBIO DE LA SERENA | ES11060870001010 | Menos de 30% de aguas residuales industriales |  | PC7353-PV7156 | 372703 | Vertido a aguas Superficiales | CAUCE NO CODIFICADO | Arroyo Innominado tributario por la derecha del arroyo de la Carambanosa | 289361 | 4274630 | 30 | Badajoz | MONTERRUBIO DE LA SERENA | Vertido en zona de categoría II | NO | ES11060870001010E | Pretratamiento; Tratamiento primario; Tratamiento secundario; Más riguroso | Pretratamiento: Desbaste; Pretratamiento: Desarenado; Pretratamiento: Desengrasado; Tratamiento primario: Físico-Químico; Tratamiento secundario: Fangos activados; Más riguroso: Nitrificación - Desnitrificación; Más riguroso: Eliminación de Fósforo | FOSFORO TOTAL | No | 2 |  | mg P/L | No
66-2015 | AAI-003/08-BA-REV3 | 2017-12-19 09:59 | Autorización ambiental integrada | EDARI Siderúrgica Balboa | A.G. SIDERÚRGICA BALBOA S.A. | A06162366 | INDUSTRIAL | Aguas de proceso | 0 |  |  |  | 24.52 | PC7360-PV7163 | 163880 | Vertido a aguas Superficiales | CAUCE NO CODIFICADO | Arroyo de la Granja | 700296 | 4244123 | 29 | Badajoz | JEREZ DE LOS CABALLEROS | Vertido en zona de categoría I | NO |  | Físico-químico; Biológico | Físico-químico: Físico-químico; Biológico: Biológico | HIDROCARBUROS AROMATICOS POLICICLICOS (PAHS) | Sí | 1 |  | µg/L | No
66-2015 | AAI-003/08-BA-REV3 | 2017-12-19 09:59 | Autorización ambiental integrada | EDARI Siderúrgica Balboa | A.G. SIDERÚRGICA BALBOA S.A. | A06162366 | INDUSTRIAL | Aguas de proceso | 0 |  |  |  | 24.52 | PC7360-PV7163 | 163880 | Vertido a aguas Superficiales | CAUCE NO CODIFICADO | Arroyo de la Granja | 700296 | 4244123 | 29 | Badajoz | JEREZ DE LOS CABALLEROS | Vertido en zona de categoría I | NO |  | Físico-químico; Biológico | Físico-químico: Físico-químico; Biológico: Biológico | CADMIO | Sí | 5 |  | µg/L | No
66-2015 | AAI-003/08-BA-REV3 | 2017-12-19 09:59 | Autorización ambiental integrada | EDARI Siderúrgica Balboa | A.G. SIDERÚRGICA BALBOA S.A. | A06162366 | INDUSTRIAL | Aguas de proceso | 0 |  |  |  | 24.52 | PC7360-PV7163 | 163880 | Vertido a aguas Superficiales | CAUCE NO CODIFICADO | Arroyo de la Granja | 700296 | 4244123 | 29 | Badajoz | JEREZ DE LOS CABALLEROS | Vertido en zona de categoría I | NO |  | Físico-químico; Biológico | Físico-químico: Físico-químico; Biológico: Biológico | ARSENICO | Sí | 50 |  | µg/L | No
66-2015 | AAI-003/08-BA-REV3 | 2017-12-19 09:59 | Autorización ambiental integrada | EDARI Siderúrgica Balboa | A.G. SIDERÚRGICA BALBOA S.A. | A06162366 | INDUSTRIAL | Aguas de proceso | 0 |  |  |  | 24.52 | PC7360-PV7163 | 163880 | Vertido a aguas Superficiales | CAUCE NO CODIFICADO | Arroyo de la Granja | 700296 | 4244123 | 29 | Badajoz | JEREZ DE LOS CABALLEROS | Vertido en zona de categoría I | NO |  | Físico-químico; Biológico | Físico-químico: Físico-químico; Biológico: Biológico | COBRE | Sí | 50 |  | µg/L | No
66-2015 | AAI-003/08-BA-REV3 | 2017-12-19 09:59 | Autorización ambiental integrada | EDARI Siderúrgica Balboa | A.G. SIDERÚRGICA BALBOA S.A. | A06162366 | INDUSTRIAL | Aguas de proceso | 0 |  |  |  | 24.52 | PC7360-PV7163 | 163880 | Vertido a aguas Superficiales | CAUCE NO CODIFICADO | Arroyo de la Granja | 700296 | 4244123 | 29 | Badajoz | JEREZ DE LOS CABALLEROS | Vertido en zona de categoría I | NO |  | Físico-químico; Biológico | Físico-químico: Físico-químico; Biológico: Biológico | CROMO | Sí | 50 |  | µg/L | No
66-2015 | AAI-003/08-BA-REV3 | 2017-12-19 09:59 | Autorización ambiental integrada | EDARI Siderúrgica Balboa | A.G. SIDERÚRGICA BALBOA S.A. | A06162366 | INDUSTRIAL | Aguas de proceso | 0 |  |  |  | 24.52 | PC7360-PV7163 | 163880 | Vertido a aguas Superficiales | CAUCE NO CODIFICADO | Arroyo de la Granja | 700296 | 4244123 | 29 | Badajoz | JEREZ DE LOS CABALLEROS | Vertido en zona de categoría I | NO |  | Físico-químico; Biológico | Físico-químico: Físico-químico; Biológico: Biológico | HIERRO | No | 2000 |  | µg/L | No
66-2015 | AAI-003/08-BA-REV3 | 2017-12-19 09:59 | Autorización ambiental integrada | EDARI Siderúrgica Balboa | A.G. SIDERÚRGICA BALBOA S.A. | A06162366 | INDUSTRIAL | Aguas de proceso | 0 |  |  |  | 24.52 | PC7360-PV7163 | 163880 | Vertido a aguas Superficiales | CAUCE NO CODIFICADO | Arroyo de la Granja | 700296 | 4244123 | 29 | Badajoz | JEREZ DE LOS CABALLEROS | Vertido en zona de categoría I | NO |  | Físico-químico; Biológico | Físico-químico: Físico-químico; Biológico: Biológico | CROMO VI | Sí | 5 |  | µg/L | No
66-2015 | AAI-003/08-BA-REV3 | 2017-12-19 09:59 | Autorización ambiental integrada | EDARI Siderúrgica Balboa | A.G. SIDERÚRGICA BALBOA S.A. | A06162366 | INDUSTRIAL | Aguas de proceso | 0 |  |  |  | 24.52 | PC7360-PV7163 | 163880 | Vertido a aguas Superficiales | CAUCE NO CODIFICADO | Arroyo de la Granja | 700296 | 4244123 | 29 | Badajoz | JEREZ DE LOS CABALLEROS | Vertido en zona de categoría I | NO |  | Físico-químico; Biológico | Físico-químico: Físico-químico; Biológico: Biológico | ZINC | Sí | 200 |  | µg/L | No
66-2015 | AAI-003/08-BA-REV3 | 2017-12-19 09:59 | Autorización ambiental integrada | EDARI Siderúrgica Balboa | A.G. SIDERÚRGICA BALBOA S.A. | A06162366 | INDUSTRIAL | Aguas de proceso | 0 |  |  |  | 24.52 | PC7360-PV7163 | 163880 | Vertido a aguas Superficiales | CAUCE NO CODIFICADO | Arroyo de la Granja | 700296 | 4244123 | 29 | Badajoz | JEREZ DE LOS CABALLEROS | Vertido en zona de categoría I | NO |  | Físico-químico; Biológico | Físico-químico: Físico-químico; Biológico: Biológico | PLOMO | Sí | 20 |  | µg/L | No
66-2015 | AAI-003/08-BA-REV3 | 2017-12-19 09:59 | Autorización ambiental integrada | EDARI Siderúrgica Balboa | A.G. SIDERÚRGICA BALBOA S.A. | A06162366 | INDUSTRIAL | Aguas de proceso | 0 |  |  |  | 24.52 | PC7360-PV7163 | 163880 | Vertido a aguas Superficiales | CAUCE NO CODIFICADO | Arroyo de la Granja | 700296 | 4244123 | 29 | Badajoz | JEREZ DE LOS CABALLEROS | Vertido en zona de categoría I | NO |  | Físico-químico; Biológico | Físico-químico: Físico-químico; Biológico: Biológico | NIQUEL | Sí | 50 |  | µg/L | No
66-2015 | AAI-003/08-BA-REV3 | 2017-12-19 09:59 | Autorización ambiental integrada | EDARI Siderúrgica Balboa | A.G. SIDERÚRGICA BALBOA S.A. | A06162366 | INDUSTRIAL | Aguas de proceso | 0 |  |  |  | 24.52 | PC7360-PV7163 | 163880 | Vertido a aguas Superficiales | CAUCE NO CODIFICADO | Arroyo de la Granja | 700296 | 4244123 | 29 | Badajoz | JEREZ DE LOS CABALLEROS | Vertido en zona de categoría I | NO |  | Físico-químico; Biológico | Físico-químico: Físico-químico; Biológico: Biológico | SULFATOS | No | 250 |  | mg/L | No
66-2015 | AAI-003/08-BA-REV3 | 2017-12-19 09:59 | Autorización ambiental integrada | EDARI Siderúrgica Balboa | A.G. SIDERÚRGICA BALBOA S.A. | A06162366 | INDUSTRIAL | Aguas de proceso | 0 |  |  |  | 24.52 | PC7360-PV7163 | 163880 | Vertido a aguas Superficiales | CAUCE NO CODIFICADO | Arroyo de la Granja | 700296 | 4244123 | 29 | Badajoz | JEREZ DE LOS CABALLEROS | Vertido en zona de categoría I | NO |  | Físico-químico; Biológico | Físico-químico: Físico-químico; Biológico: Biológico | TEMPERATURA (INVIERNO) | No | 25 |  | ºC | No
66-2015 | AAI-003/08-BA-REV3 | 2017-12-19 09:59 | Autorización ambiental integrada | EDARI Siderúrgica Balboa | A.G. SIDERÚRGICA BALBOA S.A. | A06162366 | INDUSTRIAL | Aguas de proceso | 0 |  |  |  | 24.52 | PC7360-PV7163 | 163880 | Vertido a aguas Superficiales | CAUCE NO CODIFICADO | Arroyo de la Granja | 700296 | 4244123 | 29 | Badajoz | JEREZ DE LOS CABALLEROS | Vertido en zona de categoría I | NO |  | Físico-químico; Biológico | Físico-químico: Físico-químico; Biológico: Biológico | TEMPERATURA (VERANO) | No | 25 |  | ºC | No
66-2015 | AAI-003/08-BA-REV3 | 2017-12-19 09:59 | Autorización ambiental integrada | EDARI Siderúrgica Balboa | A.G. SIDERÚRGICA BALBOA S.A. | A06162366 | INDUSTRIAL | Aguas de proceso | 0 |  |  |  | 24.52 | PC7360-PV7163 | 163880 | Vertido a aguas Superficiales | CAUCE NO CODIFICADO | Arroyo de la Granja | 700296 | 4244123 | 29 | Badajoz | JEREZ DE LOS CABALLEROS | Vertido en zona de categoría I | NO |  | Físico-químico; Biológico | Físico-químico: Físico-químico; Biológico: Biológico | CIANUROS LIBRES | No | 40 |  | µg/L | No
66-2015 | AAI-003/08-BA-REV3 | 2017-12-19 09:59 | Autorización ambiental integrada | EDARI Siderúrgica Balboa | A.G. SIDERÚRGICA BALBOA S.A. | A06162366 | INDUSTRIAL | Aguas de proceso | 0 |  |  |  | 24.52 | PC7360-PV7163 | 163880 | Vertido a aguas Superficiales | CAUCE NO CODIFICADO | Arroyo de la Granja | 700296 | 4244123 | 29 | Badajoz | JEREZ DE LOS CABALLEROS | Vertido en zona de categoría I | NO |  | Físico-químico; Biológico | Físico-químico: Físico-químico; Biológico: Biológico | SELENIO | Sí | 3 |  | µg/L | No
66-2015 | AAI-003/08-BA-REV3 | 2017-12-19 09:59 | Autorización ambiental integrada | EDARI Siderúrgica Balboa | A.G. SIDERÚRGICA BALBOA S.A. | A06162366 | INDUSTRIAL | Aguas de proceso | 0 |  |  |  | 24.52 | PC7360-PV7163 | 163880 | Vertido a aguas Superficiales | CAUCE NO CODIFICADO | Arroyo de la Granja | 700296 | 4244123 | 29 | Badajoz | JEREZ DE LOS CABALLEROS | Vertido en zona de categoría I | NO |  | Físico-químico; Biológico | Físico-químico: Físico-químico; Biológico: Biológico | AMONIACO NO IONIZADO | No | 50 |  | µg/L | No
66-2015 | AAI-003/08-BA-REV3 | 2017-12-19 09:59 | Autorización ambiental integrada | EDARI Siderúrgica Balboa | A.G. SIDERÚRGICA BALBOA S.A. | A06162366 | INDUSTRIAL | Aguas de proceso | 0 |  |  |  | 24.52 | PC7360-PV7163 | 163880 | Vertido a aguas Superficiales | CAUCE NO CODIFICADO | Arroyo de la Granja | 700296 | 4244123 | 29 | Badajoz | JEREZ DE LOS CABALLEROS | Vertido en zona de categoría I | NO |  | Físico-químico; Biológico | Físico-químico: Físico-químico; Biológico: Biológico | MERCURIO | Sí | 1 |  | µg/L | No
66-2015 | AAI-003/08-BA-REV3 | 2017-12-19 09:59 | Autorización ambiental integrada | EDARI Siderúrgica Balboa | A.G. SIDERÚRGICA BALBOA S.A. | A06162366 | INDUSTRIAL | Aguas de proceso | 0 |  |  |  | 24.52 | PC7360-PV7163 | 163880 | Vertido a aguas Superficiales | CAUCE NO CODIFICADO | Arroyo de la Granja | 700296 | 4244123 | 29 | Badajoz | JEREZ DE LOS CABALLEROS | Vertido en zona de categoría I | NO |  | Físico-químico; Biológico | Físico-químico: Físico-químico; Biológico: Biológico | NITRITOS | No | 100 |  | µg/L | No
66-2015 | AAI-003/08-BA-REV3 | 2017-12-19 09:59 | Autorización ambiental integrada | EDARI Siderúrgica Balboa | A.G. SIDERÚRGICA BALBOA S.A. | A06162366 | INDUSTRIAL | Aguas de proceso | 0 |  |  |  | 24.52 | PC7360-PV7163 | 163880 | Vertido a aguas Superficiales | CAUCE NO CODIFICADO | Arroyo de la Granja | 700296 | 4244123 | 29 | Badajoz | JEREZ DE LOS CABALLEROS | Vertido en zona de categoría I | NO |  | Físico-químico; Biológico | Físico-químico: Físico-químico; Biológico: Biológico | CLORUROS | No | 300 |  | mg/L | No
66-2015 | AAI-003/08-BA-REV3 | 2017-12-19 09:59 | Autorización ambiental integrada | EDARI Siderúrgica Balboa | A.G. SIDERÚRGICA BALBOA S.A. | A06162366 | INDUSTRIAL | Aguas de proceso | 0 |  |  |  | 24.52 | PC7360-PV7163 | 163880 | Vertido a aguas Superficiales | CAUCE NO CODIFICADO | Arroyo de la Granja | 700296 | 4244123 | 29 | Badajoz | JEREZ DE LOS CABALLEROS | Vertido en zona de categoría I | NO |  | Físico-químico; Biológico | Físico-químico: Físico-químico; Biológico: Biológico | FOSFORO TOTAL | No | 2 |  | mg P/L | No
66-2015 | AAI-003/08-BA-REV3 | 2017-12-19 09:59 | Autorización ambiental integrada | EDARI Siderúrgica Balboa | A.G. SIDERÚRGICA BALBOA S.A. | A06162366 | INDUSTRIAL | Aguas de proceso | 0 |  |  |  | 24.52 | PC7360-PV7163 | 163880 | Vertido a aguas Superficiales | CAUCE NO CODIFICADO | Arroyo de la Granja | 700296 | 4244123 | 29 | Badajoz | JEREZ DE LOS CABALLEROS | Vertido en zona de categoría I | NO |  | Físico-químico; Biológico | Físico-químico: Físico-químico; Biológico: Biológico | NITROGENO TOTAL | No | 15 |  | mg N/L | No
66-2015 | AAI-003/08-BA-REV3 | 2017-12-19 09:59 | Autorización ambiental integrada | EDARI Siderúrgica Balboa | A.G. SIDERÚRGICA BALBOA S.A. | A06162366 | INDUSTRIAL | Aguas de proceso | 0 |  |  |  | 24.52 | PC7360-PV7163 | 163880 | Vertido a aguas Superficiales | CAUCE NO CODIFICADO | Arroyo de la Granja | 700296 | 4244123 | 29 | Badajoz | JEREZ DE LOS CABALLEROS | Vertido en zona de categoría I | NO |  | Físico-químico; Biológico | Físico-químico: Físico-químico; Biológico: Biológico | NITRATOS | No | 10 |  | mg NO3/L | No
66-2015 | AAI-003/08-BA-REV3 | 2017-12-19 09:59 | Autorización ambiental integrada | EDARI Siderúrgica Balboa | A.G. SIDERÚRGICA BALBOA S.A. | A06162366 | INDUSTRIAL | Aguas de proceso | 0 |  |  |  | 24.52 | PC7360-PV7163 | 163880 | Vertido a aguas Superficiales | CAUCE NO CODIFICADO | Arroyo de la Granja | 700296 | 4244123 | 29 | Badajoz | JEREZ DE LOS CABALLEROS | Vertido en zona de categoría I | NO |  | Físico-químico; Biológico | Físico-químico: Físico-químico; Biológico: Biológico | ACEITES Y GRASAS | No | 5 |  | mg/L | No
66-2015 | AAI-003/08-BA-REV3 | 2017-12-19 09:59 | Autorización ambiental integrada | EDARI Siderúrgica Balboa | A.G. SIDERÚRGICA BALBOA S.A. | A06162366 | INDUSTRIAL | Aguas de proceso | 0 |  |  |  | 24.52 | PC7360-PV7163 | 163880 | Vertido a aguas Superficiales | CAUCE NO CODIFICADO | Arroyo de la Granja | 700296 | 4244123 | 29 | Badajoz | JEREZ DE LOS CABALLEROS | Vertido en zona de categoría I | NO |  | Físico-químico; Biológico | Físico-químico: Físico-químico; Biológico: Biológico | PH | No | 9 | 6 | ud pH | No
66-2015 | AAI-003/08-BA-REV3 | 2017-12-19 09:59 | Autorización ambiental integrada | EDARI Siderúrgica Balboa | A.G. SIDERÚRGICA BALBOA S.A. | A06162366 | INDUSTRIAL | Aguas de proceso | 0 |  |  |  | 24.52 | PC7360-PV7163 | 163880 | Vertido a aguas Superficiales | CAUCE NO CODIFICADO | Arroyo de la Granja | 700296 | 4244123 | 29 | Badajoz | JEREZ DE LOS CABALLEROS | Vertido en zona de categoría I | NO |  | Físico-químico; Biológico | Físico-químico: Físico-químico; Biológico: Biológico | DEMANDA QUIMICA DE OXIGENO | No | 125 |  | mg O2/L | No
66-2015 | AAI-003/08-BA-REV3 | 2017-12-19 09:59 | Autorización ambiental integrada | EDARI Siderúrgica Balboa | A.G. SIDERÚRGICA BALBOA S.A. | A06162366 | INDUSTRIAL | Aguas de proceso | 0 |  |  |  | 24.52 | PC7360-PV7163 | 163880 | Vertido a aguas Superficiales | CAUCE NO CODIFICADO | Arroyo de la Granja | 700296 | 4244123 | 29 | Badajoz | JEREZ DE LOS CABALLEROS | Vertido en zona de categoría I | NO |  | Físico-químico; Biológico | Físico-químico: Físico-químico; Biológico: Biológico | SOLIDOS EN SUSPENSION | No | 35 |  | mg/L | No
66-2015 | AAI-003/08-BA-REV3 | 2017-12-19 09:59 | Autorización ambiental integrada | EDARI Siderúrgica Balboa | A.G. SIDERÚRGICA BALBOA S.A. | A06162366 | INDUSTRIAL | Aguas de proceso | 0 |  |  |  | 24.52 | PC7360-PV7163 | 163880 | Vertido a aguas Superficiales | CAUCE NO CODIFICADO | Arroyo de la Granja | 700296 | 4244123 | 29 | Badajoz | JEREZ DE LOS CABALLEROS | Vertido en zona de categoría I | NO |  | Físico-químico; Biológico | Físico-químico: Físico-químico; Biológico: Biológico | DEMANDA BIOQUIMICA DE OXIGENO 5 DIAS | No | 25 |  | mg O2/L | No
66-2015 | AAI-003/08-BA-REV3 | 2017-12-19 09:59 | Autorización ambiental integrada | EDARI Siderúrgica Balboa | A.G. SIDERÚRGICA BALBOA S.A. | A06162366 | INDUSTRIAL | Aguas de proceso | 0 |  |  |  | 24.52 | PC7360-PV7163 | 163880 | Vertido a aguas Superficiales | CAUCE NO CODIFICADO | Arroyo de la Granja | 700296 | 4244123 | 29 | Badajoz | JEREZ DE LOS CABALLEROS | Vertido en zona de categoría I | NO |  | Físico-químico; Biológico | Físico-químico: Físico-químico; Biológico: Biológico | AMONIO | No | 0 |  | mg NH4/L | No
66-2015 | AAI-003/08-BA-REV3 | 2017-12-19 09:59 | Autorización ambiental integrada | EDARI Siderúrgica Balboa | A.G. SIDERÚRGICA BALBOA S.A. | A06162366 | INDUSTRIAL | Aguas de proceso | 0 |  |  |  | 24.52 | PC7360-PV7163 | 163880 | Vertido a aguas Superficiales | CAUCE NO CODIFICADO | Arroyo de la Granja | 700296 | 4244123 | 29 | Badajoz | JEREZ DE LOS CABALLEROS | Vertido en zona de categoría I | NO |  | Físico-químico; Biológico | Físico-químico: Físico-químico; Biológico: Biológico | CONDUCTIVIDAD ELECTRICA A 20ºC | No | 1500 |  | µS/cm | No
66-2015 | AAI-003/08-BA-REV3 | 2017-12-19 09:59 | Autorización ambiental integrada | EDARI Siderúrgica Balboa | A.G. SIDERÚRGICA BALBOA S.A. | A06162366 | INDUSTRIAL | Aguas de proceso | 0 |  |  |  | 24.52 | PC8225-PV8017 | 163880 | Vertido a aguas Superficiales | CAUCE NO CODIFICADO | Arroyo de la Granja | 700379 | 4244066 | 29 | Badajoz | JEREZ DE LOS CABALLEROS | Vertido en zona de categoría I | NO |  | Físico-químico; Biológico | Físico-químico: Físico-químico; Biológico: Biológico | ZINC | Sí | 200 |  | µg/L | No
66-2015 | AAI-003/08-BA-REV3 | 2017-12-19 09:59 | Autorización ambiental integrada | EDARI Siderúrgica Balboa | A.G. SIDERÚRGICA BALBOA S.A. | A06162366 | INDUSTRIAL | Aguas de proceso | 0 |  |  |  | 24.52 | PC8225-PV8017 | 163880 | Vertido a aguas Superficiales | CAUCE NO CODIFICADO | Arroyo de la Granja | 700379 | 4244066 | 29 | Badajoz | JEREZ DE LOS CABALLEROS | Vertido en zona de categoría I | NO |  | Físico-químico; Biológico | Físico-químico: Físico-químico; Biológico: Biológico | SULFATOS | No | 250 |  | mg/L | No
66-2015 | AAI-003/08-BA-REV3 | 2017-12-19 09:59 | Autorización ambiental integrada | EDARI Siderúrgica Balboa | A.G. SIDERÚRGICA BALBOA S.A. | A06162366 | INDUSTRIAL | Aguas de proceso | 0 |  |  |  | 24.52 | PC8225-PV8017 | 163880 | Vertido a aguas Superficiales | CAUCE NO CODIFICADO | Arroyo de la Granja | 700379 | 4244066 | 29 | Badajoz | JEREZ DE LOS CABALLEROS | Vertido en zona de categoría I | NO |  | Físico-químico; Biológico | Físico-químico: Físico-químico; Biológico: Biológico | CADMIO | Sí | 15 |  | µg/L | No
66-2015 | AAI-003/08-BA-REV3 | 2017-12-19 09:59 | Autorización ambiental integrada | EDARI Siderúrgica Balboa | A.G. SIDERÚRGICA BALBOA S.A. | A06162366 | INDUSTRIAL | Aguas de proceso | 0 |  |  |  | 24.52 | PC8225-PV8017 | 163880 | Vertido a aguas Superficiales | CAUCE NO CODIFICADO | Arroyo de la Granja | 700379 | 4244066 | 29 | Badajoz | JEREZ DE LOS CABALLEROS | Vertido en zona de categoría I | NO |  | Físico-químico; Biológico | Físico-químico: Físico-químico; Biológico: Biológico | COBRE | Sí | 50 |  | µg/L | No
66-2015 | AAI-003/08-BA-REV3 | 2017-12-19 09:59 | Autorización ambiental integrada | EDARI Siderúrgica Balboa | A.G. SIDERÚRGICA BALBOA S.A. | A06162366 | INDUSTRIAL | Aguas de proceso | 0 |  |  |  | 24.52 | PC8225-PV8017 | 163880 | Vertido a aguas Superficiales | CAUCE NO CODIFICADO | Arroyo de la Granja | 700379 | 4244066 | 29 | Badajoz | JEREZ DE LOS CABALLEROS | Vertido en zona de categoría I | NO |  | Físico-químico; Biológico | Físico-químico: Físico-químico; Biológico: Biológico | MERCURIO | Sí | 1 |  | µg/L | No
66-2015 | AAI-003/08-BA-REV3 | 2017-12-19 09:59 | Autorización ambiental integrada | EDARI Siderúrgica Balboa | A.G. SIDERÚRGICA BALBOA S.A. | A06162366 | INDUSTRIAL | Aguas de proceso | 0 |  |  |  | 24.52 | PC8225-PV8017 | 163880 | Vertido a aguas Superficiales | CAUCE NO CODIFICADO | Arroyo de la Granja | 700379 | 4244066 | 29 | Badajoz | JEREZ DE LOS CABALLEROS | Vertido en zona de categoría I | NO |  | Físico-químico; Biológico | Físico-químico: Físico-químico; Biológico: Biológico | NIQUEL | Sí | 50 |  | µg/L | No
66-2015 | AAI-003/08-BA-REV3 | 2017-12-19 09:59 | Autorización ambiental integrada | EDARI Siderúrgica Balboa | A.G. SIDERÚRGICA BALBOA S.A. | A06162366 | INDUSTRIAL | Aguas de proceso | 0 |  |  |  | 24.52 | PC8225-PV8017 | 163880 | Vertido a aguas Superficiales | CAUCE NO CODIFICADO | Arroyo de la Granja | 700379 | 4244066 | 29 | Badajoz | JEREZ DE LOS CABALLEROS | Vertido en zona de categoría I | NO |  | Físico-químico; Biológico | Físico-químico: Físico-químico; Biológico: Biológico | PLOMO | Sí | 20 |  | µg/L | No
66-2015 | AAI-003/08-BA-REV3 | 2017-12-19 09:59 | Autorización ambiental integrada | EDARI Siderúrgica Balboa | A.G. SIDERÚRGICA BALBOA S.A. | A06162366 | INDUSTRIAL | Aguas de proceso | 0 |  |  |  | 24.52 | PC8225-PV8017 | 163880 | Vertido a aguas Superficiales | CAUCE NO CODIFICADO | Arroyo de la Granja | 700379 | 4244066 | 29 | Badajoz | JEREZ DE LOS CABALLEROS | Vertido en zona de categoría I | NO |  | Físico-químico; Biológico | Físico-químico: Físico-químico; Biológico: Biológico | SELENIO | Sí | 3 |  | µg/L | No
66-2015 | AAI-003/08-BA-REV3 | 2017-12-19 09:59 | Autorización ambiental integrada | EDARI Siderúrgica Balboa | A.G. SIDERÚRGICA BALBOA S.A. | A06162366 | INDUSTRIAL | Aguas de proceso | 0 |  |  |  | 24.52 | PC8225-PV8017 | 163880 | Vertido a aguas Superficiales | CAUCE NO CODIFICADO | Arroyo de la Granja | 700379 | 4244066 | 29 | Badajoz | JEREZ DE LOS CABALLEROS | Vertido en zona de categoría I | NO |  | Físico-químico; Biológico | Físico-químico: Físico-químico; Biológico: Biológico | PH | No | 9 | 6 | ud pH | No
66-2015 | AAI-003/08-BA-REV3 | 2017-12-19 09:59 | Autorización ambiental integrada | EDARI Siderúrgica Balboa | A.G. SIDERÚRGICA BALBOA S.A. | A06162366 | INDUSTRIAL | Aguas de proceso | 0 |  |  |  | 24.52 | PC8225-PV8017 | 163880 | Vertido a aguas Superficiales | CAUCE NO CODIFICADO | Arroyo de la Granja | 700379 | 4244066 | 29 | Badajoz | JEREZ DE LOS CABALLEROS | Vertido en zona de categoría I | NO |  | Físico-químico; Biológico | Físico-químico: Físico-químico; Biológico: Biológico | NITRITOS | No | 100 |  | µg/L | No
66-2015 | AAI-003/08-BA-REV3 | 2017-12-19 09:59 | Autorización ambiental integrada | EDARI Siderúrgica Balboa | A.G. SIDERÚRGICA BALBOA S.A. | A06162366 | INDUSTRIAL | Aguas de proceso | 0 |  |  |  | 24.52 | PC8225-PV8017 | 163880 | Vertido a aguas Superficiales | CAUCE NO CODIFICADO | Arroyo de la Granja | 700379 | 4244066 | 29 | Badajoz | JEREZ DE LOS CABALLEROS | Vertido en zona de categoría I | NO |  | Físico-químico; Biológico | Físico-químico: Físico-químico; Biológico: Biológico | AMONIACO NO IONIZADO | No | 50 |  | µg/L | No
66-2015 | AAI-003/08-BA-REV3 | 2017-12-19 09:59 | Autorización ambiental integrada | EDARI Siderúrgica Balboa | A.G. SIDERÚRGICA BALBOA S.A. | A06162366 | INDUSTRIAL | Aguas de proceso | 0 |  |  |  | 24.52 | PC8225-PV8017 | 163880 | Vertido a aguas Superficiales | CAUCE NO CODIFICADO | Arroyo de la Granja | 700379 | 4244066 | 29 | Badajoz | JEREZ DE LOS CABALLEROS | Vertido en zona de categoría I | NO |  | Físico-químico; Biológico | Físico-químico: Físico-químico; Biológico: Biológico | CLORUROS | No | 300 |  | mg/L | No
66-2015 | AAI-003/08-BA-REV3 | 2017-12-19 09:59 | Autorización ambiental integrada | EDARI Siderúrgica Balboa | A.G. SIDERÚRGICA BALBOA S.A. | A06162366 | INDUSTRIAL | Aguas de proceso | 0 |  |  |  | 24.52 | PC8225-PV8017 | 163880 | Vertido a aguas Superficiales | CAUCE NO CODIFICADO | Arroyo de la Granja | 700379 | 4244066 | 29 | Badajoz | JEREZ DE LOS CABALLEROS | Vertido en zona de categoría I | NO |  | Físico-químico; Biológico | Físico-químico: Físico-químico; Biológico: Biológico | TEMPERATURA (VERANO) | No | 25 |  | ºC | No
66-2015 | AAI-003/08-BA-REV3 | 2017-12-19 09:59 | Autorización ambiental integrada | EDARI Siderúrgica Balboa | A.G. SIDERÚRGICA BALBOA S.A. | A06162366 | INDUSTRIAL | Aguas de proceso | 0 |  |  |  | 24.52 | PC8225-PV8017 | 163880 | Vertido a aguas Superficiales | CAUCE NO CODIFICADO | Arroyo de la Granja | 700379 | 4244066 | 29 | Badajoz | JEREZ DE LOS CABALLEROS | Vertido en zona de categoría I | NO |  | Físico-químico; Biológico | Físico-químico: Físico-químico; Biológico: Biológico | FOSFORO TOTAL | No | 2 |  | mg P/L | No
66-2015 | AAI-003/08-BA-REV3 | 2017-12-19 09:59 | Autorización ambiental integrada | EDARI Siderúrgica Balboa | A.G. SIDERÚRGICA BALBOA S.A. | A06162366 | INDUSTRIAL | Aguas de proceso | 0 |  |  |  | 24.52 | PC8225-PV8017 | 163880 | Vertido a aguas Superficiales | CAUCE NO CODIFICADO | Arroyo de la Granja | 700379 | 4244066 | 29 | Badajoz | JEREZ DE LOS CABALLEROS | Vertido en zona de categoría I | NO |  | Físico-químico; Biológico | Físico-químico: Físico-químico; Biológico: Biológico | NITROGENO TOTAL | No | 15 |  | mg N/L | No
66-2015 | AAI-003/08-BA-REV3 | 2017-12-19 09:59 | Autorización ambiental integrada | EDARI Siderúrgica Balboa | A.G. SIDERÚRGICA BALBOA S.A. | A06162366 | INDUSTRIAL | Aguas de proceso | 0 |  |  |  | 24.52 | PC8225-PV8017 | 163880 | Vertido a aguas Superficiales | CAUCE NO CODIFICADO | Arroyo de la Granja | 700379 | 4244066 | 29 | Badajoz | JEREZ DE LOS CABALLEROS | Vertido en zona de categoría I | NO |  | Físico-químico; Biológico | Físico-químico: Físico-químico; Biológico: Biológico | NITRATOS | No | 10 |  | mg NO3/L | No
66-2015 | AAI-003/08-BA-REV3 | 2017-12-19 09:59 | Autorización ambiental integrada | EDARI Siderúrgica Balboa | A.G. SIDERÚRGICA BALBOA S.A. | A06162366 | INDUSTRIAL | Aguas de proceso | 0 |  |  |  | 24.52 | PC8225-PV8017 | 163880 | Vertido a aguas Superficiales | CAUCE NO CODIFICADO | Arroyo de la Granja | 700379 | 4244066 | 29 | Badajoz | JEREZ DE LOS CABALLEROS | Vertido en zona de categoría I | NO |  | Físico-químico; Biológico | Físico-químico: Físico-químico; Biológico: Biológico | CONDUCTIVIDAD ELECTRICA A 20ºC | No | 1500 |  | µS/cm | No
66-2015 | AAI-003/08-BA-REV3 | 2017-12-19 09:59 | Autorización ambiental integrada | EDARI Siderúrgica Balboa | A.G. SIDERÚRGICA BALBOA S.A. | A06162366 | INDUSTRIAL | Aguas de proceso | 0 |  |  |  | 24.52 | PC8225-PV8017 | 163880 | Vertido a aguas Superficiales | CAUCE NO CODIFICADO | Arroyo de la Granja | 700379 | 4244066 | 29 | Badajoz | JEREZ DE LOS CABALLEROS | Vertido en zona de categoría I | NO |  | Físico-químico; Biológico | Físico-químico: Físico-químico; Biológico: Biológico | ACEITES Y GRASAS | No | 5 |  | mg/L | No
66-2015 | AAI-003/08-BA-REV3 | 2017-12-19 09:59 | Autorización ambiental integrada | EDARI Siderúrgica Balboa | A.G. SIDERÚRGICA BALBOA S.A. | A06162366 | INDUSTRIAL | Aguas de proceso | 0 |  |  |  | 24.52 | PC8225-PV8017 | 163880 | Vertido a aguas Superficiales | CAUCE NO CODIFICADO | Arroyo de la Granja | 700379 | 4244066 | 29 | Badajoz | JEREZ DE LOS CABALLEROS | Vertido en zona de categoría I | NO |  | Físico-químico; Biológico | Físico-químico: Físico-químico; Biológico: Biológico | CROMO | Sí | 50 |  | µg/L | No
66-2015 | AAI-003/08-BA-REV3 | 2017-12-19 09:59 | Autorización ambiental integrada | EDARI Siderúrgica Balboa | A.G. SIDERÚRGICA BALBOA S.A. | A06162366 | INDUSTRIAL | Aguas de proceso | 0 |  |  |  | 24.52 | PC8225-PV8017 | 163880 | Vertido a aguas Superficiales | CAUCE NO CODIFICADO | Arroyo de la Granja | 700379 | 4244066 | 29 | Badajoz | JEREZ DE LOS CABALLEROS | Vertido en zona de categoría I | NO |  | Físico-químico; Biológico | Físico-químico: Físico-químico; Biológico: Biológico | DEMANDA QUIMICA DE OXIGENO | No | 125 |  | mg O2/L | No
66-2015 | AAI-003/08-BA-REV3 | 2017-12-19 09:59 | Autorización ambiental integrada | EDARI Siderúrgica Balboa | A.G. SIDERÚRGICA BALBOA S.A. | A06162366 | INDUSTRIAL | Aguas de proceso | 0 |  |  |  | 24.52 | PC8225-PV8017 | 163880 | Vertido a aguas Superficiales | CAUCE NO CODIFICADO | Arroyo de la Granja | 700379 | 4244066 | 29 | Badajoz | JEREZ DE LOS CABALLEROS | Vertido en zona de categoría I | NO |  | Físico-químico; Biológico | Físico-químico: Físico-químico; Biológico: Biológico | DEMANDA BIOQUIMICA DE OXIGENO 5 DIAS | No | 25 |  | mg O2/L | No
66-2015 | AAI-003/08-BA-REV3 | 2017-12-19 09:59 | Autorización ambiental integrada | EDARI Siderúrgica Balboa | A.G. SIDERÚRGICA BALBOA S.A. | A06162366 | INDUSTRIAL | Aguas de proceso | 0 |  |  |  | 24.52 | PC8225-PV8017 | 163880 | Vertido a aguas Superficiales | CAUCE NO CODIFICADO | Arroyo de la Granja | 700379 | 4244066 | 29 | Badajoz | JEREZ DE LOS CABALLEROS | Vertido en zona de categoría I | NO |  | Físico-químico; Biológico | Físico-químico: Físico-químico; Biológico: Biológico | SOLIDOS EN SUSPENSION | No | 35 |  | mg/L | No
66-2015 | AAI-003/08-BA-REV3 | 2017-12-19 09:59 | Autorización ambiental integrada | EDARI Siderúrgica Balboa | A.G. SIDERÚRGICA BALBOA S.A. | A06162366 | INDUSTRIAL | Aguas de proceso | 0 |  |  |  | 24.52 | PC8225-PV8017 | 163880 | Vertido a aguas Superficiales | CAUCE NO CODIFICADO | Arroyo de la Granja | 700379 | 4244066 | 29 | Badajoz | JEREZ DE LOS CABALLEROS | Vertido en zona de categoría I | NO |  | Físico-químico; Biológico | Físico-químico: Físico-químico; Biológico: Biológico | HIERRO | No | 2000 |  | µg/L | No
66-2015 | AAI-003/08-BA-REV3 | 2017-12-19 09:59 | Autorización ambiental integrada | EDARI Siderúrgica Balboa | A.G. SIDERÚRGICA BALBOA S.A. | A06162366 | INDUSTRIAL | Aguas de proceso | 0 |  |  |  | 24.52 | PC8225-PV8017 | 163880 | Vertido a aguas Superficiales | CAUCE NO CODIFICADO | Arroyo de la Granja | 700379 | 4244066 | 29 | Badajoz | JEREZ DE LOS CABALLEROS | Vertido en zona de categoría I | NO |  | Físico-químico; Biológico | Físico-químico: Físico-químico; Biológico: Biológico | HIDROCARBUROS | No | 1 |  | µg/L | No
66-2015 | AAI-003/08-BA-REV3 | 2017-12-19 09:59 | Autorización ambiental integrada | EDARI Siderúrgica Balboa | A.G. SIDERÚRGICA BALBOA S.A. | A06162366 | INDUSTRIAL | Aguas de proceso | 0 |  |  |  | 24.52 | PC8225-PV8017 | 163880 | Vertido a aguas Superficiales | CAUCE NO CODIFICADO | Arroyo de la Granja | 700379 | 4244066 | 29 | Badajoz | JEREZ DE LOS CABALLEROS | Vertido en zona de categoría I | NO |  | Físico-químico; Biológico | Físico-químico: Físico-químico; Biológico: Biológico | CIANUROS LIBRES | No | 40 |  | µg/L | No
66-2015 | AAI-003/08-BA-REV3 | 2017-12-19 09:59 | Autorización ambiental integrada | EDARI Siderúrgica Balboa | A.G. SIDERÚRGICA BALBOA S.A. | A06162366 | INDUSTRIAL | Aguas de proceso | 0 |  |  |  | 24.52 | PC8225-PV8017 | 163880 | Vertido a aguas Superficiales | CAUCE NO CODIFICADO | Arroyo de la Granja | 700379 | 4244066 | 29 | Badajoz | JEREZ DE LOS CABALLEROS | Vertido en zona de categoría I | NO |  | Físico-químico; Biológico | Físico-químico: Físico-químico; Biológico: Biológico | CROMO VI | Sí | 5 |  | µg/L | No
66-2015 | AAI-003/08-BA-REV3 | 2017-12-19 09:59 | Autorización ambiental integrada | EDARI Siderúrgica Balboa | A.G. SIDERÚRGICA BALBOA S.A. | A06162366 | INDUSTRIAL | Aguas de proceso | 0 |  |  |  | 24.52 | PC8225-PV8017 | 163880 | Vertido a aguas Superficiales | CAUCE NO CODIFICADO | Arroyo de la Granja | 700379 | 4244066 | 29 | Badajoz | JEREZ DE LOS CABALLEROS | Vertido en zona de categoría I | NO |  | Físico-químico; Biológico | Físico-químico: Físico-químico; Biológico: Biológico | ARSENICO | Sí | 50 |  | µg/L | No
66-2015 | AAI-003/08-BA-REV3 | 2017-12-19 09:59 | Autorización ambiental integrada | EDARI Siderúrgica Balboa | A.G. SIDERÚRGICA BALBOA S.A. | A06162366 | INDUSTRIAL | Aguas de proceso | 0 |  |  |  | 24.52 | PC8225-PV8017 | 163880 | Vertido a aguas Superficiales | CAUCE NO CODIFICADO | Arroyo de la Granja | 700379 | 4244066 | 29 | Badajoz | JEREZ DE LOS CABALLEROS | Vertido en zona de categoría I | NO |  | Físico-químico; Biológico | Físico-químico: Físico-químico; Biológico: Biológico | AMONIO | No | 1 |  | mg NH4/L | No
34-2018 | VU-002/16-BA-REV1 | 2018-02-14 13:04 | Autorización de vertido | EDAR Segura de León | Ayuntamiento de Segura de León | P0612400B | URBANA | Urbano | 3114 | SEGURA DE LEON | ES11061240001010 |  |  | PC7363-PV7166 | 270158.4062 | Vertido a aguas Superficiales | CAUCE NO CODIFICADO | Arroyo Barranco de la Villa | 717278 | 4224201 | 29 | Badajoz | SEGURA DE LEÓN | Vertido en zona de categoría III | NO | ES11061240001010E | Pretratamiento; Tratamiento secundario; Más riguroso | Pretratamiento: Tanque de regulación; Pretratamiento: Desbaste; Pretratamiento: Desarenado; Pretratamiento: Desengrasado; Tratamiento secundario: Fangos activados; Más riguroso: Desinfección (cloración); Más riguroso: Nitrificación - Desnitrificación; Más riguroso: Eliminación de Fósforo | DEMANDA BIOQUIMICA DE OXIGENO 5 DIAS | No | 25 |  | mg O2/L | No
34-2018 | VU-002/16-BA-REV1 | 2018-02-14 13:04 | Autorización de vertido | EDAR Segura de León | Ayuntamiento de Segura de León | P0612400B | URBANA | Urbano | 3114 | SEGURA DE LEON | ES11061240001010 |  |  | PC7363-PV7166 | 270158.4062 | Vertido a aguas Superficiales | CAUCE NO CODIFICADO | Arroyo Barranco de la Villa | 717278 | 4224201 | 29 | Badajoz | SEGURA DE LEÓN | Vertido en zona de categoría III | NO | ES11061240001010E | Pretratamiento; Tratamiento secundario; Más riguroso | Pretratamiento: Tanque de regulación; Pretratamiento: Desbaste; Pretratamiento: Desarenado; Pretratamiento: Desengrasado; Tratamiento secundario: Fangos activados; Más riguroso: Desinfección (cloración); Más riguroso: Nitrificación - Desnitrificación; Más riguroso: Eliminación de Fósforo | FOSFORO TOTAL | No | 2 |  | mg P/L | No
34-2018 | VU-002/16-BA-REV1 | 2018-02-14 13:04 | Autorización de vertido | EDAR Segura de León | Ayuntamiento de Segura de León | P0612400B | URBANA | Urbano | 3114 | SEGURA DE LEON | ES11061240001010 |  |  | PC7363-PV7166 | 270158.4062 | Vertido a aguas Superficiales | CAUCE NO CODIFICADO | Arroyo Barranco de la Villa | 717278 | 4224201 | 29 | Badajoz | SEGURA DE LEÓN | Vertido en zona de categoría III | NO | ES11061240001010E | Pretratamiento; Tratamiento secundario; Más riguroso | Pretratamiento: Tanque de regulación; Pretratamiento: Desbaste; Pretratamiento: Desarenado; Pretratamiento: Desengrasado; Tratamiento secundario: Fangos activados; Más riguroso: Desinfección (cloración); Más riguroso: Nitrificación - Desnitrificación; Más riguroso: Eliminación de Fósforo | SOLIDOS EN SUSPENSION | No | 35 |  | mg/L | No
34-2018 | VU-002/16-BA-REV1 | 2018-02-14 13:04 | Autorización de vertido | EDAR Segura de León | Ayuntamiento de Segura de León | P0612400B | URBANA | Urbano | 3114 | SEGURA DE LEON | ES11061240001010 |  |  | PC7363-PV7166 | 270158.4062 | Vertido a aguas Superficiales | CAUCE NO CODIFICADO | Arroyo Barranco de la Villa | 717278 | 4224201 | 29 | Badajoz | SEGURA DE LEÓN | Vertido en zona de categoría III | NO | ES11061240001010E | Pretratamiento; Tratamiento secundario; Más riguroso | Pretratamiento: Tanque de regulación; Pretratamiento: Desbaste; Pretratamiento: Desarenado; Pretratamiento: Desengrasado; Tratamiento secundario: Fangos activados; Más riguroso: Desinfección (cloración); Más riguroso: Nitrificación - Desnitrificación; Más riguroso: Eliminación de Fósforo | PH | No | 9 | 6 | ud pH | No
34-2018 | VU-002/16-BA-REV1 | 2018-02-14 13:04 | Autorización de vertido | EDAR Segura de León | Ayuntamiento de Segura de León | P0612400B | URBANA | Urbano | 3114 | SEGURA DE LEON | ES11061240001010 |  |  | PC7363-PV7166 | 270158.4062 | Vertido a aguas Superficiales | CAUCE NO CODIFICADO | Arroyo Barranco de la Villa | 717278 | 4224201 | 29 | Badajoz | SEGURA DE LEÓN | Vertido en zona de categoría III | NO | ES11061240001010E | Pretratamiento; Tratamiento secundario; Más riguroso | Pretratamiento: Tanque de regulación; Pretratamiento: Desbaste; Pretratamiento: Desarenado; Pretratamiento: Desengrasado; Tratamiento secundario: Fangos activados; Más riguroso: Desinfección (cloración); Más riguroso: Nitrificación - Desnitrificación; Más riguroso: Eliminación de Fósforo | AMONIO | No | 4 |  | mg NH4/L | No
34-2018 | VU-002/16-BA-REV1 | 2018-02-14 13:04 | Autorización de vertido | EDAR Segura de León | Ayuntamiento de Segura de León | P0612400B | URBANA | Urbano | 3114 | SEGURA DE LEON | ES11061240001010 |  |  | PC7363-PV7166 | 270158.4062 | Vertido a aguas Superficiales | CAUCE NO CODIFICADO | Arroyo Barranco de la Villa | 717278 | 4224201 | 29 | Badajoz | SEGURA DE LEÓN | Vertido en zona de categoría III | NO | ES11061240001010E | Pretratamiento; Tratamiento secundario; Más riguroso | Pretratamiento: Tanque de regulación; Pretratamiento: Desbaste; Pretratamiento: Desarenado; Pretratamiento: Desengrasado; Tratamiento secundario: Fangos activados; Más riguroso: Desinfección (cloración); Más riguroso: Nitrificación - Desnitrificación; Más riguroso: Eliminación de Fósforo | NITROGENO TOTAL | No | 15 |  | mg N/L | No
34-2018 | VU-002/16-BA-REV1 | 2018-02-14 13:04 | Autorización de vertido | EDAR Segura de León | Ayuntamiento de Segura de León | P0612400B | URBANA | Urbano | 3114 | SEGURA DE LEON | ES11061240001010 |  |  | PC7363-PV7166 | 270158.4062 | Vertido a aguas Superficiales | CAUCE NO CODIFICADO | Arroyo Barranco de la Villa | 717278 | 4224201 | 29 | Badajoz | SEGURA DE LEÓN | Vertido en zona de categoría III | NO | ES11061240001010E | Pretratamiento; Tratamiento secundario; Más riguroso | Pretratamiento: Tanque de regulación; Pretratamiento: Desbaste; Pretratamiento: Desarenado; Pretratamiento: Desengrasado; Tratamiento secundario: Fangos activados; Más riguroso: Desinfección (cloración); Más riguroso: Nitrificación - Desnitrificación; Más riguroso: Eliminación de Fósforo | DEMANDA QUIMICA DE OXIGENO | No | 125 |  | mg O2/L | No
188-1987 | VI-035/87-BA | 1987-12-21 08:27 | Autorización de vertido | EDAR ETAP VEGAS ALTAS | MANCOMUNIDAD VEGAS ALTAS | P0600005C | INDUSTRIAL | Aguas de proceso | 0 |  |  |  | 36.00 | PC8139-PV7929 | 282000 | Vertido a aguas Superficiales | RIO ZUJAR |  | 260982 | 4320711 | 30 | Badajoz | VILLANUEVA DE LA SERENA | Vertido en zona de categoría I | NO |  | Otros | Otros: Espesamiento fangos Deshidratación fangos | SOLIDOS EN SUSPENSION | No | 80 |  | mg/L | No
188-1987 | VI-035/87-BA | 1987-12-21 08:27 | Autorización de vertido | EDAR ETAP VEGAS ALTAS | MANCOMUNIDAD VEGAS ALTAS | P0600005C | INDUSTRIAL | Aguas de proceso | 0 |  |  |  | 36.00 | PC8139-PV7929 | 282000 | Vertido a aguas Superficiales | RIO ZUJAR |  | 260982 | 4320711 | 30 | Badajoz | VILLANUEVA DE LA SERENA | Vertido en zona de categoría I | NO |  | Otros | Otros: Espesamiento fangos Deshidratación fangos | DEMANDA QUIMICA DE OXIGENO | No | 160 |  | mg O2/L | No
188-1987 | VI-035/87-BA | 1987-12-21 08:27 | Autorización de vertido | EDAR ETAP VEGAS ALTAS | MANCOMUNIDAD VEGAS ALTAS | P0600005C | INDUSTRIAL | Aguas de proceso | 0 |  |  |  | 36.00 | PC8139-PV7929 | 282000 | Vertido a aguas Superficiales | RIO ZUJAR |  | 260982 | 4320711 | 30 | Badajoz | VILLANUEVA DE LA SERENA | Vertido en zona de categoría I | NO |  | Otros | Otros: Espesamiento fangos Deshidratación fangos | DEMANDA BIOQUIMICA DE OXIGENO 5 DIAS | No | 40 |  | mg O2/L | No
35-2018 | AAI-006/06-BA-REV1 | 2019-10-10 09:14 | Autorización ambiental integrada | EDARI Mafresa, S.L. | MAFRESA EL IBERICO DE CONFIANZA, S.L. | B06267074 | INDUSTRIAL | Aguas de proceso | 0 |  |  |  | 10.11 | PC7368-PV7171 | 150000 | Vertido a aguas Superficiales | CAUCE NO CODIFICADO | Barranco Calderero | 708910 | 4226415 | 29 | Badajoz | FREGENAL DE LA SIERRA | Vertido en zona de categoría III | NO |  | Físico; Físico-químico; Biológico | Físico: Físico; Físico-químico: Físico-químico; Biológico: Biológico | NITROGENO TOTAL | No | 15 |  | mg N/L | No
35-2018 | AAI-006/06-BA-REV1 | 2019-10-10 09:14 | Autorización ambiental integrada | EDARI Mafresa, S.L. | MAFRESA EL IBERICO DE CONFIANZA, S.L. | B06267074 | INDUSTRIAL | Aguas de proceso | 0 |  |  |  | 10.11 | PC7368-PV7171 | 150000 | Vertido a aguas Superficiales | CAUCE NO CODIFICADO | Barranco Calderero | 708910 | 4226415 | 29 | Badajoz | FREGENAL DE LA SIERRA | Vertido en zona de categoría III | NO |  | Físico; Físico-químico; Biológico | Físico: Físico; Físico-químico: Físico-químico; Biológico: Biológico | AMONIO | No | 4 |  | mg NH4/L | No
35-2018 | AAI-006/06-BA-REV1 | 2019-10-10 09:14 | Autorización ambiental integrada | EDARI Mafresa, S.L. | MAFRESA EL IBERICO DE CONFIANZA, S.L. | B06267074 | INDUSTRIAL | Aguas de proceso | 0 |  |  |  | 10.11 | PC7368-PV7171 | 150000 | Vertido a aguas Superficiales | CAUCE NO CODIFICADO | Barranco Calderero | 708910 | 4226415 | 29 | Badajoz | FREGENAL DE LA SIERRA | Vertido en zona de categoría III | NO |  | Físico; Físico-químico; Biológico | Físico: Físico; Físico-químico: Físico-químico; Biológico: Biológico | ACEITES Y GRASAS | No | 5 |  | mg/L | No
35-2018 | AAI-006/06-BA-REV1 | 2019-10-10 09:14 | Autorización ambiental integrada | EDARI Mafresa, S.L. | MAFRESA EL IBERICO DE CONFIANZA, S.L. | B06267074 | INDUSTRIAL | Aguas de proceso | 0 |  |  |  | 10.11 | PC7368-PV7171 | 150000 | Vertido a aguas Superficiales | CAUCE NO CODIFICADO | Barranco Calderero | 708910 | 4226415 | 29 | Badajoz | FREGENAL DE LA SIERRA | Vertido en zona de categoría III | NO |  | Físico; Físico-químico; Biológico | Físico: Físico; Físico-químico: Físico-químico; Biológico: Biológico | CONDUCTIVIDAD ELECTRICA A 20ºC | No | 2000 |  | µS/cm | No
35-2018 | AAI-006/06-BA-REV1 | 2019-10-10 09:14 | Autorización ambiental integrada | EDARI Mafresa, S.L. | MAFRESA EL IBERICO DE CONFIANZA, S.L. | B06267074 | INDUSTRIAL | Aguas de proceso | 0 |  |  |  | 10.11 | PC7368-PV7171 | 150000 | Vertido a aguas Superficiales | CAUCE NO CODIFICADO | Barranco Calderero | 708910 | 4226415 | 29 | Badajoz | FREGENAL DE LA SIERRA | Vertido en zona de categoría III | NO |  | Físico; Físico-químico; Biológico | Físico: Físico; Físico-químico: Físico-químico; Biológico: Biológico | FOSFORO TOTAL | No | 2 |  | mg P/L | No
35-2018 | AAI-006/06-BA-REV1 | 2019-10-10 09:14 | Autorización ambiental integrada | EDARI Mafresa, S.L. | MAFRESA EL IBERICO DE CONFIANZA, S.L. | B06267074 | INDUSTRIAL | Aguas de proceso | 0 |  |  |  | 10.11 | PC7368-PV7171 | 150000 | Vertido a aguas Superficiales | CAUCE NO CODIFICADO | Barranco Calderero | 708910 | 4226415 | 29 | Badajoz | FREGENAL DE LA SIERRA | Vertido en zona de categoría III | NO |  | Físico; Físico-químico; Biológico | Físico: Físico; Físico-químico: Físico-químico; Biológico: Biológico | SOLIDOS EN SUSPENSION | No | 35 |  | mg/L | No
35-2018 | AAI-006/06-BA-REV1 | 2019-10-10 09:14 | Autorización ambiental integrada | EDARI Mafresa, S.L. | MAFRESA EL IBERICO DE CONFIANZA, S.L. | B06267074 | INDUSTRIAL | Aguas de proceso | 0 |  |  |  | 10.11 | PC7368-PV7171 | 150000 | Vertido a aguas Superficiales | CAUCE NO CODIFICADO | Barranco Calderero | 708910 | 4226415 | 29 | Badajoz | FREGENAL DE LA SIERRA | Vertido en zona de categoría III | NO |  | Físico; Físico-químico; Biológico | Físico: Físico; Físico-químico: Físico-químico; Biológico: Biológico | DEMANDA QUIMICA DE OXIGENO | No | 125 |  | mg O2/L | No
35-2018 | AAI-006/06-BA-REV1 | 2019-10-10 09:14 | Autorización ambiental integrada | EDARI Mafresa, S.L. | MAFRESA EL IBERICO DE CONFIANZA, S.L. | B06267074 | INDUSTRIAL | Aguas de proceso | 0 |  |  |  | 10.11 | PC7368-PV7171 | 150000 | Vertido a aguas Superficiales | CAUCE NO CODIFICADO | Barranco Calderero | 708910 | 4226415 | 29 | Badajoz | FREGENAL DE LA SIERRA | Vertido en zona de categoría III | NO |  | Físico; Físico-químico; Biológico | Físico: Físico; Físico-químico: Físico-químico; Biológico: Biológico | DEMANDA BIOQUIMICA DE OXIGENO 5 DIAS | No | 25 |  | mg O2/L | No
52-2019 | VU-013/11-BA-REV1 | 2019-10-23 11:44 | Autorización de vertido | EDAR Vegas Altas | Ayuntamiento de Navalvillar de Pela | P0609100C | URBANA | Urbano | 551 | No definido | NODEF |  |  | PC7376-PV7179 | 61912 | Vertido a aguas Superficiales | ARROYO DE LAS QUEBRADAS |  | 278418 | 4333472 | 30 | Badajoz | NAVALVILLAR DE PELA | Vertido en zona de categoría I | NO | NODEF | Pretratamiento; Tratamiento secundario; Más riguroso; Otros | Pretratamiento: Desbaste; Tratamiento secundario: Fangos activados; Más riguroso: Desinfección (cloración); Otros: Depuradora compacta de oxidación total | PH | No | 9 | 6 | ud pH | No
52-2019 | VU-013/11-BA-REV1 | 2019-10-23 11:44 | Autorización de vertido | EDAR Vegas Altas | Ayuntamiento de Navalvillar de Pela | P0609100C | URBANA | Urbano | 551 | No definido | NODEF |  |  | PC7376-PV7179 | 61912 | Vertido a aguas Superficiales | ARROYO DE LAS QUEBRADAS |  | 278418 | 4333472 | 30 | Badajoz | NAVALVILLAR DE PELA | Vertido en zona de categoría I | NO | NODEF | Pretratamiento; Tratamiento secundario; Más riguroso; Otros | Pretratamiento: Desbaste; Tratamiento secundario: Fangos activados; Más riguroso: Desinfección (cloración); Otros: Depuradora compacta de oxidación total | CAUDAL MAXIMO | No | 36.46 |  | m3/h | No
52-2019 | VU-013/11-BA-REV1 | 2019-10-23 11:44 | Autorización de vertido | EDAR Vegas Altas | Ayuntamiento de Navalvillar de Pela | P0609100C | URBANA | Urbano | 551 | No definido | NODEF |  |  | PC7376-PV7179 | 61912 | Vertido a aguas Superficiales | ARROYO DE LAS QUEBRADAS |  | 278418 | 4333472 | 30 | Badajoz | NAVALVILLAR DE PELA | Vertido en zona de categoría I | NO | NODEF | Pretratamiento; Tratamiento secundario; Más riguroso; Otros | Pretratamiento: Desbaste; Tratamiento secundario: Fangos activados; Más riguroso: Desinfección (cloración); Otros: Depuradora compacta de oxidación total | SOLIDOS EN SUSPENSION | No | 35 |  | mg/L | No
52-2019 | VU-013/11-BA-REV1 | 2019-10-23 11:44 | Autorización de vertido | EDAR Vegas Altas | Ayuntamiento de Navalvillar de Pela | P0609100C | URBANA | Urbano | 551 | No definido | NODEF |  |  | PC7376-PV7179 | 61912 | Vertido a aguas Superficiales | ARROYO DE LAS QUEBRADAS |  | 278418 | 4333472 | 30 | Badajoz | NAVALVILLAR DE PELA | Vertido en zona de categoría I | NO | NODEF | Pretratamiento; Tratamiento secundario; Más riguroso; Otros | Pretratamiento: Desbaste; Tratamiento secundario: Fangos activados; Más riguroso: Desinfección (cloración); Otros: Depuradora compacta de oxidación total | DEMANDA QUIMICA DE OXIGENO | No | 125 |  | mg O2/L | No
52-2019 | VU-013/11-BA-REV1 | 2019-10-23 11:44 | Autorización de vertido | EDAR Vegas Altas | Ayuntamiento de Navalvillar de Pela | P0609100C | URBANA | Urbano | 551 | No definido | NODEF |  |  | PC7376-PV7179 | 61912 | Vertido a aguas Superficiales | ARROYO DE LAS QUEBRADAS |  | 278418 | 4333472 | 30 | Badajoz | NAVALVILLAR DE PELA | Vertido en zona de categoría I | NO | NODEF | Pretratamiento; Tratamiento secundario; Más riguroso; Otros | Pretratamiento: Desbaste; Tratamiento secundario: Fangos activados; Más riguroso: Desinfección (cloración); Otros: Depuradora compacta de oxidación total | DEMANDA BIOQUIMICA DE OXIGENO 5 DIAS | No | 25 |  | mg O2/L | No
57-2020 | VI-002/18-BA-REV1 | 2020-03-09 13:37 | Autorización de vertido | Instalación de persona física | Persona física | DNI de persona física | URBANA |  | 0 |  |  |  |  | PC7422-PV7223 | 1850 | Vertido a aguas Subterraneas Indirecto |  |  | 724012 | 4257202 | 29 | Badajoz | ZAFRA | Vertido en zona de categoría I | NO |  | Otros | Otros: Deposito con filtro biológico más zanjas filtrantes | VOLUMEN DE VERTIDO | No | 1850 |  | m3/año | No
57-2020 | VI-002/18-BA-REV1 | 2020-03-09 13:37 | Autorización de vertido | Instalación de persona física | Persona física | DNI de persona física | URBANA |  | 0 |  |  |  |  | PC7422-PV7223 | 1850 | Vertido a aguas Subterraneas Indirecto |  |  | 724012 | 4257202 | 29 | Badajoz | ZAFRA | Vertido en zona de categoría I | NO |  | Otros | Otros: Deposito con filtro biológico más zanjas filtrantes | DEMANDA BIOQUIMICA DE OXIGENO 5 DIAS | No | 40 |  | mg O2/L | No
57-2020 | VI-002/18-BA-REV1 | 2020-03-09 13:37 | Autorización de vertido | Instalación de persona física | Persona física | DNI de persona física | URBANA |  | 0 |  |  |  |  | PC7422-PV7223 | 1850 | Vertido a aguas Subterraneas Indirecto |  |  | 724012 | 4257202 | 29 | Badajoz | ZAFRA | Vertido en zona de categoría I | NO |  | Otros | Otros: Deposito con filtro biológico más zanjas filtrantes | SOLIDOS EN SUSPENSION | No | 80 |  | mg/L | No
57-2020 | VI-002/18-BA-REV1 | 2020-03-09 13:37 | Autorización de vertido | Instalación de persona física | Persona física | DNI de persona física | URBANA |  | 0 |  |  |  |  | PC7422-PV7223 | 1850 | Vertido a aguas Subterraneas Indirecto |  |  | 724012 | 4257202 | 29 | Badajoz | ZAFRA | Vertido en zona de categoría I | NO |  | Otros | Otros: Deposito con filtro biológico más zanjas filtrantes | DEMANDA QUIMICA DE OXIGENO | No | 160 |  | mg O2/L | No
22-2022 | AAI-012/08-CC-REV2 | 2024-07-09 10:24 | Autorización ambiental integrada | EDARI Tomcoex, S.A. | TOMCOEX, S.A. | A10363034 | INDUSTRIAL | Aguas de proceso | 0 |  |  |  | 10.39 | PC8259-PV8039 | 60000 | Vertido a aguas Superficiales | ARROYO DE LA DEHESILLA |  | 245519 | 4335736 | 30 | Cáceres | MIAJADAS | Vertido en zona de categoría I | NO |  | Físico; Biológico | Físico: Desbaste Separador de arena; Biológico: Oxidación biológica | DEMANDA BIOQUIMICA DE OXIGENO 5 DIAS | No | 25 |  | mg O2/L | No
22-2022 | AAI-012/08-CC-REV2 | 2024-07-09 10:24 | Autorización ambiental integrada | EDARI Tomcoex, S.A. | TOMCOEX, S.A. | A10363034 | INDUSTRIAL | Aguas de proceso | 0 |  |  |  | 10.39 | PC8259-PV8039 | 60000 | Vertido a aguas Superficiales | ARROYO DE LA DEHESILLA |  | 245519 | 4335736 | 30 | Cáceres | MIAJADAS | Vertido en zona de categoría I | NO |  | Físico; Biológico | Físico: Desbaste Separador de arena; Biológico: Oxidación biológica | NITROGENO TOTAL | No | 15 |  | mg N/L | No
22-2022 | AAI-012/08-CC-REV2 | 2024-07-09 10:24 | Autorización ambiental integrada | EDARI Tomcoex, S.A. | TOMCOEX, S.A. | A10363034 | INDUSTRIAL | Aguas de proceso | 0 |  |  |  | 10.39 | PC8259-PV8039 | 60000 | Vertido a aguas Superficiales | ARROYO DE LA DEHESILLA |  | 245519 | 4335736 | 30 | Cáceres | MIAJADAS | Vertido en zona de categoría I | NO |  | Físico; Biológico | Físico: Desbaste Separador de arena; Biológico: Oxidación biológica | SOLIDOS EN SUSPENSION | No | 35 |  | mg/L | No
22-2022 | AAI-012/08-CC-REV2 | 2024-07-09 10:24 | Autorización ambiental integrada | EDARI Tomcoex, S.A. | TOMCOEX, S.A. | A10363034 | INDUSTRIAL | Aguas de proceso | 0 |  |  |  | 10.39 | PC8259-PV8039 | 60000 | Vertido a aguas Superficiales | ARROYO DE LA DEHESILLA |  | 245519 | 4335736 | 30 | Cáceres | MIAJADAS | Vertido en zona de categoría I | NO |  | Físico; Biológico | Físico: Desbaste Separador de arena; Biológico: Oxidación biológica | CLORUROS | No | 200 |  | mg/L | No
22-2022 | AAI-012/08-CC-REV2 | 2024-07-09 10:24 | Autorización ambiental integrada | EDARI Tomcoex, S.A. | TOMCOEX, S.A. | A10363034 | INDUSTRIAL | Aguas de proceso | 0 |  |  |  | 10.39 | PC8259-PV8039 | 60000 | Vertido a aguas Superficiales | ARROYO DE LA DEHESILLA |  | 245519 | 4335736 | 30 | Cáceres | MIAJADAS | Vertido en zona de categoría I | NO |  | Físico; Biológico | Físico: Desbaste Separador de arena; Biológico: Oxidación biológica | DEMANDA QUIMICA DE OXIGENO | No | 125 |  | mg O2/L | No
22-2022 | AAI-012/08-CC-REV2 | 2024-07-09 10:24 | Autorización ambiental integrada | EDARI Tomcoex, S.A. | TOMCOEX, S.A. | A10363034 | INDUSTRIAL | Aguas de proceso | 0 |  |  |  | 10.39 | PC8259-PV8039 | 60000 | Vertido a aguas Superficiales | ARROYO DE LA DEHESILLA |  | 245519 | 4335736 | 30 | Cáceres | MIAJADAS | Vertido en zona de categoría I | NO |  | Físico; Biológico | Físico: Desbaste Separador de arena; Biológico: Oxidación biológica | FOSFORO TOTAL | No | 4 |  | mg P/L | No
35-2001 | ELV-185/87-BA-REV1 | 2004-04-16 11:45 | Autorización de vertido | EDAR Montijo-Puebla de la Calzada | Ayuntamiento de Puebla de la Calzada | P0610300F | URBANA | Urbano | 5000 | MONTIJO-PUEBLA CALZADA | ES11061030001010 |  |  | PC7469-PV7275 | 756733 | Vertido a aguas Superficiales | RIO GUADIANA |  | 704127 | 4304787 | 29 | Badajoz | PUEBLA DE LA CALZADA | Vertido en zona de categoría II | NO | ES11061030001010E | Pretratamiento; Tratamiento primario; Tratamiento secundario; Más riguroso | Pretratamiento: Desbaste; Pretratamiento: Desarenado; Pretratamiento: Desengrasado; Tratamiento primario: Decantación primaria; Tratamiento secundario: Fangos activados; Más riguroso: Desinfección (cloración) | FOSFORO TOTAL | No | 2 |  | mg P/L | No
35-2001 | ELV-185/87-BA-REV1 | 2004-04-16 11:45 | Autorización de vertido | EDAR Montijo-Puebla de la Calzada | Ayuntamiento de Puebla de la Calzada | P0610300F | URBANA | Urbano | 5000 | MONTIJO-PUEBLA CALZADA | ES11061030001010 |  |  | PC7469-PV7275 | 756733 | Vertido a aguas Superficiales | RIO GUADIANA |  | 704127 | 4304787 | 29 | Badajoz | PUEBLA DE LA CALZADA | Vertido en zona de categoría II | NO | ES11061030001010E | Pretratamiento; Tratamiento primario; Tratamiento secundario; Más riguroso | Pretratamiento: Desbaste; Pretratamiento: Desarenado; Pretratamiento: Desengrasado; Tratamiento primario: Decantación primaria; Tratamiento secundario: Fangos activados; Más riguroso: Desinfección (cloración) | NITROGENO TOTAL | No | 15 |  | mg N/L | No
35-2001 | ELV-185/87-BA-REV1 | 2004-04-16 11:45 | Autorización de vertido | EDAR Montijo-Puebla de la Calzada | Ayuntamiento de Puebla de la Calzada | P0610300F | URBANA | Urbano | 5000 | MONTIJO-PUEBLA CALZADA | ES11061030001010 |  |  | PC7469-PV7275 | 756733 | Vertido a aguas Superficiales | RIO GUADIANA |  | 704127 | 4304787 | 29 | Badajoz | PUEBLA DE LA CALZADA | Vertido en zona de categoría II | NO | ES11061030001010E | Pretratamiento; Tratamiento primario; Tratamiento secundario; Más riguroso | Pretratamiento: Desbaste; Pretratamiento: Desarenado; Pretratamiento: Desengrasado; Tratamiento primario: Decantación primaria; Tratamiento secundario: Fangos activados; Más riguroso: Desinfección (cloración) | DEMANDA BIOQUIMICA DE OXIGENO 5 DIAS | No | 25 |  | mg O2/L | No
35-2001 | ELV-185/87-BA-REV1 | 2004-04-16 11:45 | Autorización de vertido | EDAR Montijo-Puebla de la Calzada | Ayuntamiento de Puebla de la Calzada | P0610300F | URBANA | Urbano | 5000 | MONTIJO-PUEBLA CALZADA | ES11061030001010 |  |  | PC7469-PV7275 | 756733 | Vertido a aguas Superficiales | RIO GUADIANA |  | 704127 | 4304787 | 29 | Badajoz | PUEBLA DE LA CALZADA | Vertido en zona de categoría II | NO | ES11061030001010E | Pretratamiento; Tratamiento primario; Tratamiento secundario; Más riguroso | Pretratamiento: Desbaste; Pretratamiento: Desarenado; Pretratamiento: Desengrasado; Tratamiento primario: Decantación primaria; Tratamiento secundario: Fangos activados; Más riguroso: Desinfección (cloración) | SOLIDOS EN SUSPENSION | No | 35 |  | mg/L | No
35-2001 | ELV-185/87-BA-REV1 | 2004-04-16 11:45 | Autorización de vertido | EDAR Montijo-Puebla de la Calzada | Ayuntamiento de Puebla de la Calzada | P0610300F | URBANA | Urbano | 5000 | MONTIJO-PUEBLA CALZADA | ES11061030001010 |  |  | PC7469-PV7275 | 756733 | Vertido a aguas Superficiales | RIO GUADIANA |  | 704127 | 4304787 | 29 | Badajoz | PUEBLA DE LA CALZADA | Vertido en zona de categoría II | NO | ES11061030001010E | Pretratamiento; Tratamiento primario; Tratamiento secundario; Más riguroso | Pretratamiento: Desbaste; Pretratamiento: Desarenado; Pretratamiento: Desengrasado; Tratamiento primario: Decantación primaria; Tratamiento secundario: Fangos activados; Más riguroso: Desinfección (cloración) | DEMANDA QUIMICA DE OXIGENO | No | 125 |  | mg O2/L | No
35-2021 | VI-008/20-CR-REV1 | 2025-03-11 11:17 | Autorización de vertido | EDARI ETAP Embalse Vega del Jabalón | Mancomunidad de Aguas del Campo de Calatrava | P1300005D | URBANA |  | 0 |  |  |  |  | PC8492-PV8251 | 10000 | Vertido a aguas Superficiales |  |  | 431560 | 4290349 | 30 | Ciudad Real | CALZADA DE CALATRAVA | Vertido en zona de categoría I | NO |  | Otros | Otros: Separación de red pluviales de vertidos de fosa séptica y líneas de agua del proceso de la ETAP. Arqueta de control y toma de muestras. | DEMANDA QUIMICA DE OXIGENO | No | 75 |  | mg O2/L | No
35-2021 | VI-008/20-CR-REV1 | 2025-03-11 11:17 | Autorización de vertido | EDARI ETAP Embalse Vega del Jabalón | Mancomunidad de Aguas del Campo de Calatrava | P1300005D | URBANA |  | 0 |  |  |  |  | PC8492-PV8251 | 10000 | Vertido a aguas Superficiales |  |  | 431560 | 4290349 | 30 | Ciudad Real | CALZADA DE CALATRAVA | Vertido en zona de categoría I | NO |  | Otros | Otros: Separación de red pluviales de vertidos de fosa séptica y líneas de agua del proceso de la ETAP. Arqueta de control y toma de muestras. | FOSFORO TOTAL | No | 2 |  | mg P/L | No
35-2021 | VI-008/20-CR-REV1 | 2025-03-11 11:17 | Autorización de vertido | EDARI ETAP Embalse Vega del Jabalón | Mancomunidad de Aguas del Campo de Calatrava | P1300005D | URBANA |  | 0 |  |  |  |  | PC8492-PV8251 | 10000 | Vertido a aguas Superficiales |  |  | 431560 | 4290349 | 30 | Ciudad Real | CALZADA DE CALATRAVA | Vertido en zona de categoría I | NO |  | Otros | Otros: Separación de red pluviales de vertidos de fosa séptica y líneas de agua del proceso de la ETAP. Arqueta de control y toma de muestras. | VOLUMEN DE VERTIDO | No | 10000 |  | m3/año | No
35-2021 | VI-008/20-CR-REV1 | 2025-03-11 11:17 | Autorización de vertido | EDARI ETAP Embalse Vega del Jabalón | Mancomunidad de Aguas del Campo de Calatrava | P1300005D | URBANA |  | 0 |  |  |  |  | PC8492-PV8251 | 10000 | Vertido a aguas Superficiales |  |  | 431560 | 4290349 | 30 | Ciudad Real | CALZADA DE CALATRAVA | Vertido en zona de categoría I | NO |  | Otros | Otros: Separación de red pluviales de vertidos de fosa séptica y líneas de agua del proceso de la ETAP. Arqueta de control y toma de muestras. | SOLIDOS EN SUSPENSION | No | 35 |  | mg/L | No
35-2021 | VI-008/20-CR-REV1 | 2025-03-11 11:17 | Autorización de vertido | EDARI ETAP Embalse Vega del Jabalón | Mancomunidad de Aguas del Campo de Calatrava | P1300005D | URBANA |  | 0 |  |  |  |  | PC8492-PV8251 | 10000 | Vertido a aguas Superficiales |  |  | 431560 | 4290349 | 30 | Ciudad Real | CALZADA DE CALATRAVA | Vertido en zona de categoría I | NO |  | Otros | Otros: Separación de red pluviales de vertidos de fosa séptica y líneas de agua del proceso de la ETAP. Arqueta de control y toma de muestras. | DEMANDA BIOQUIMICA DE OXIGENO 5 DIAS | No | 15 |  | mg O2/L | No
35-2021 | VI-008/20-CR-REV1 | 2025-03-11 11:17 | Autorización de vertido | EDARI ETAP Embalse Vega del Jabalón | Mancomunidad de Aguas del Campo de Calatrava | P1300005D | URBANA |  | 0 |  |  |  |  | PC8492-PV8251 | 10000 | Vertido a aguas Superficiales |  |  | 431560 | 4290349 | 30 | Ciudad Real | CALZADA DE CALATRAVA | Vertido en zona de categoría I | NO |  | Otros | Otros: Separación de red pluviales de vertidos de fosa séptica y líneas de agua del proceso de la ETAP. Arqueta de control y toma de muestras. | CLORUROS | No | 300 |  | mg/L | No
35-2021 | VI-008/20-CR-REV1 | 2025-03-11 11:17 | Autorización de vertido | EDARI ETAP Embalse Vega del Jabalón | Mancomunidad de Aguas del Campo de Calatrava | P1300005D | URBANA |  | 0 |  |  |  |  | PC8492-PV8251 | 10000 | Vertido a aguas Superficiales |  |  | 431560 | 4290349 | 30 | Ciudad Real | CALZADA DE CALATRAVA | Vertido en zona de categoría I | NO |  | Otros | Otros: Separación de red pluviales de vertidos de fosa séptica y líneas de agua del proceso de la ETAP. Arqueta de control y toma de muestras. | NITROGENO TOTAL | No | 15 |  | mg N/L | No
35-2021 | VI-008/20-CR-REV1 | 2025-03-11 11:17 | Autorización de vertido | EDARI ETAP Embalse Vega del Jabalón | Mancomunidad de Aguas del Campo de Calatrava | P1300005D | URBANA |  | 0 |  |  |  |  | PC8492-PV8251 | 10000 | Vertido a aguas Superficiales |  |  | 431560 | 4290349 | 30 | Ciudad Real | CALZADA DE CALATRAVA | Vertido en zona de categoría I | NO |  | Otros | Otros: Separación de red pluviales de vertidos de fosa séptica y líneas de agua del proceso de la ETAP. Arqueta de control y toma de muestras. | ACEITES Y GRASAS | No | 10 |  | mg/L | No
35-2021 | VI-008/20-CR-REV1 | 2025-03-11 11:17 | Autorización de vertido | EDARI ETAP Embalse Vega del Jabalón | Mancomunidad de Aguas del Campo de Calatrava | P1300005D | URBANA |  | 0 |  |  |  |  | PC8492-PV8251 | 10000 | Vertido a aguas Superficiales |  |  | 431560 | 4290349 | 30 | Ciudad Real | CALZADA DE CALATRAVA | Vertido en zona de categoría I | NO |  | Otros | Otros: Separación de red pluviales de vertidos de fosa séptica y líneas de agua del proceso de la ETAP. Arqueta de control y toma de muestras. | HIDROCARBUROS | No | 5 |  | mg/L | No
59-2020 | VI-009/20-AB | 2021-11-11 13:20 | Autorización de vertido | EDARI CEDIPSA (A-43, PK117, Margen Izq. Villarobledo) | CEDIPSA (Compañía Española Distribuidora de Petróleos, S.A.) | A28354520 | INDUSTRIAL | Asimilables a domésticos (Aseos) | 0 |  |  |  | 47.30 | PC7508-PV7314 | 584 | Vertido a aguas Subterraneas Indirecto |  |  | 525093 | 4339767 | 30 | Albacete | VILLARROBLEDO | Vertido en zona de categoría I | NO |  | Físico; Biológico; Otros | Físico: Decantador 1º; Biológico: lechos bacterianos; Otros: zanja filtrante | DEMANDA BIOQUIMICA DE OXIGENO 5 DIAS | No | 25 |  | mg O2/L | No
59-2020 | VI-009/20-AB | 2021-11-11 13:20 | Autorización de vertido | EDARI CEDIPSA (A-43, PK117, Margen Izq. Villarobledo) | CEDIPSA (Compañía Española Distribuidora de Petróleos, S.A.) | A28354520 | INDUSTRIAL | Asimilables a domésticos (Aseos) | 0 |  |  |  | 47.30 | PC7508-PV7314 | 584 | Vertido a aguas Subterraneas Indirecto |  |  | 525093 | 4339767 | 30 | Albacete | VILLARROBLEDO | Vertido en zona de categoría I | NO |  | Físico; Biológico; Otros | Físico: Decantador 1º; Biológico: lechos bacterianos; Otros: zanja filtrante | SOLIDOS EN SUSPENSION | No | 35 |  | mg/L | No
59-2020 | VI-009/20-AB | 2021-11-11 13:20 | Autorización de vertido | EDARI CEDIPSA (A-43, PK117, Margen Izq. Villarobledo) | CEDIPSA (Compañía Española Distribuidora de Petróleos, S.A.) | A28354520 | INDUSTRIAL | Asimilables a domésticos (Aseos) | 0 |  |  |  | 47.30 | PC7508-PV7314 | 584 | Vertido a aguas Subterraneas Indirecto |  |  | 525093 | 4339767 | 30 | Albacete | VILLARROBLEDO | Vertido en zona de categoría I | NO |  | Físico; Biológico; Otros | Físico: Decantador 1º; Biológico: lechos bacterianos; Otros: zanja filtrante | NITRATOS | No | 50 |  | mg NO3/L | No
59-2020 | VI-009/20-AB | 2021-11-11 13:20 | Autorización de vertido | EDARI CEDIPSA (A-43, PK117, Margen Izq. Villarobledo) | CEDIPSA (Compañía Española Distribuidora de Petróleos, S.A.) | A28354520 | INDUSTRIAL | Asimilables a domésticos (Aseos) | 0 |  |  |  | 47.30 | PC7508-PV7314 | 584 | Vertido a aguas Subterraneas Indirecto |  |  | 525093 | 4339767 | 30 | Albacete | VILLARROBLEDO | Vertido en zona de categoría I | NO |  | Físico; Biológico; Otros | Físico: Decantador 1º; Biológico: lechos bacterianos; Otros: zanja filtrante | CAUDAL MAXIMO | No | 0.094 |  | m3/h | No
59-2020 | VI-009/20-AB | 2021-11-11 13:20 | Autorización de vertido | EDARI CEDIPSA (A-43, PK117, Margen Izq. Villarobledo) | CEDIPSA (Compañía Española Distribuidora de Petróleos, S.A.) | A28354520 | INDUSTRIAL | Asimilables a domésticos (Aseos) | 0 |  |  |  | 47.30 | PC7508-PV7314 | 584 | Vertido a aguas Subterraneas Indirecto |  |  | 525093 | 4339767 | 30 | Albacete | VILLARROBLEDO | Vertido en zona de categoría I | NO |  | Físico; Biológico; Otros | Físico: Decantador 1º; Biológico: lechos bacterianos; Otros: zanja filtrante | DEMANDA QUIMICA DE OXIGENO | No | 125 |  | mg O2/L | No
59-2020 | VI-009/20-AB | 2021-11-11 13:20 | Autorización de vertido | EDARI CEDIPSA (A-43, PK117, Margen Izq. Villarobledo) | CEDIPSA (Compañía Española Distribuidora de Petróleos, S.A.) | A28354520 | INDUSTRIAL | Aguas de proceso | 0 |  |  |  | 47.30 | PC7509-PV7315 | 48 | Vertido a aguas Subterraneas Indirecto |  |  | 525108 | 4339746 | 30 | Albacete | VILLARROBLEDO | Vertido en zona de categoría I | NO |  | Otros | Otros: Separador de Hidrocarburos | ACEITES Y GRASAS | No | 10 |  | mg/L | No
59-2020 | VI-009/20-AB | 2021-11-11 13:20 | Autorización de vertido | EDARI CEDIPSA (A-43, PK117, Margen Izq. Villarobledo) | CEDIPSA (Compañía Española Distribuidora de Petróleos, S.A.) | A28354520 | INDUSTRIAL | Aguas de proceso | 0 |  |  |  | 47.30 | PC7509-PV7315 | 48 | Vertido a aguas Subterraneas Indirecto |  |  | 525108 | 4339746 | 30 | Albacete | VILLARROBLEDO | Vertido en zona de categoría I | NO |  | Otros | Otros: Separador de Hidrocarburos | HIDROCARBUROS | No | 5 |  | mg/L | No
59-2020 | VI-009/20-AB | 2021-11-11 13:20 | Autorización de vertido | EDARI CEDIPSA (A-43, PK117, Margen Izq. Villarobledo) | CEDIPSA (Compañía Española Distribuidora de Petróleos, S.A.) | A28354520 | INDUSTRIAL | Aguas de proceso | 0 |  |  |  | 47.30 | PC7509-PV7315 | 48 | Vertido a aguas Subterraneas Indirecto |  |  | 525108 | 4339746 | 30 | Albacete | VILLARROBLEDO | Vertido en zona de categoría I | NO |  | Otros | Otros: Separador de Hidrocarburos | CAUDAL MAXIMO | No | 0.05 |  | m3/h | No
59-2020 | VI-009/20-AB | 2021-11-11 13:20 | Autorización de vertido | EDARI CEDIPSA (A-43, PK117, Margen Izq. Villarobledo) | CEDIPSA (Compañía Española Distribuidora de Petróleos, S.A.) | A28354520 | INDUSTRIAL | Aguas de proceso | 0 |  |  |  | 47.30 | PC7509-PV7315 | 48 | Vertido a aguas Subterraneas Indirecto |  |  | 525108 | 4339746 | 30 | Albacete | VILLARROBLEDO | Vertido en zona de categoría I | NO |  | Otros | Otros: Separador de Hidrocarburos | NITRATOS | No | 50 |  | mg NO3/L | No
36-2021 | AAI-008/07-BA-REV1 | 2024-07-24 12:26 | Autorización ambiental integrada | EDARI TRANSA | Transformaciones agrícolas de Badajoz, S.A. (TRANSA) | A06003800 | INDUSTRIAL | Aguas de proceso | 0 |  |  |  | 10.39 | PC8648-PV8395 | 1480000 | Vertido a aguas Superficiales | RIO GUADIANA |  | 258355 | 4319251 | 30 | Badajoz | VILLANUEVA DE LA SERENA | Vertido en zona de categoría I | NO |  | Físico; Biológico | Físico: Desbaste Desarenado; Biológico: Oxidación biológica | CONDUCTIVIDAD ELECTRICA A 20ºC | No | 1200 |  | µS/cm | No
36-2021 | AAI-008/07-BA-REV1 | 2024-07-24 12:26 | Autorización ambiental integrada | EDARI TRANSA | Transformaciones agrícolas de Badajoz, S.A. (TRANSA) | A06003800 | INDUSTRIAL | Asimilables a domésticos (Aseos) | 0 |  |  |  | 10.39 | PC8648-PV8395 | 1480000 | Vertido a aguas Superficiales | RIO GUADIANA |  | 258355 | 4319251 | 30 | Badajoz | VILLANUEVA DE LA SERENA | Vertido en zona de categoría I | NO |  | Físico; Biológico | Físico: Desbaste Desarenado; Biológico: Oxidación biológica | DEMANDA QUIMICA DE OXIGENO | No | 125 |  | mg O2/L | No
36-2021 | AAI-008/07-BA-REV1 | 2024-07-24 12:26 | Autorización ambiental integrada | EDARI TRANSA | Transformaciones agrícolas de Badajoz, S.A. (TRANSA) | A06003800 | INDUSTRIAL | Asimilables a domésticos (Aseos) | 0 |  |  |  | 10.39 | PC8648-PV8395 | 1480000 | Vertido a aguas Superficiales | RIO GUADIANA |  | 258355 | 4319251 | 30 | Badajoz | VILLANUEVA DE LA SERENA | Vertido en zona de categoría I | NO |  | Físico; Biológico | Físico: Desbaste Desarenado; Biológico: Oxidación biológica | NITROGENO TOTAL | No | 15 |  | mg N/L | No
36-2021 | AAI-008/07-BA-REV1 | 2024-07-24 12:26 | Autorización ambiental integrada | EDARI TRANSA | Transformaciones agrícolas de Badajoz, S.A. (TRANSA) | A06003800 | INDUSTRIAL | Asimilables a domésticos (Aseos) | 0 |  |  |  | 10.39 | PC8648-PV8395 | 1480000 | Vertido a aguas Superficiales | RIO GUADIANA |  | 258355 | 4319251 | 30 | Badajoz | VILLANUEVA DE LA SERENA | Vertido en zona de categoría I | NO |  | Físico; Biológico | Físico: Desbaste Desarenado; Biológico: Oxidación biológica | FOSFORO TOTAL | No | 2 |  | mg P/L | No
36-2021 | AAI-008/07-BA-REV1 | 2024-07-24 12:26 | Autorización ambiental integrada | EDARI TRANSA | Transformaciones agrícolas de Badajoz, S.A. (TRANSA) | A06003800 | INDUSTRIAL | Asimilables a domésticos (Aseos) | 0 |  |  |  | 10.39 | PC8648-PV8395 | 1480000 | Vertido a aguas Superficiales | RIO GUADIANA |  | 258355 | 4319251 | 30 | Badajoz | VILLANUEVA DE LA SERENA | Vertido en zona de categoría I | NO |  | Físico; Biológico | Físico: Desbaste Desarenado; Biológico: Oxidación biológica | SOLIDOS EN SUSPENSION | No | 35 |  | mg/L | No
36-2021 | AAI-008/07-BA-REV1 | 2024-07-24 12:26 | Autorización ambiental integrada | EDARI TRANSA | Transformaciones agrícolas de Badajoz, S.A. (TRANSA) | A06003800 | INDUSTRIAL | Asimilables a domésticos (Aseos) | 0 |  |  |  | 10.39 | PC8648-PV8395 | 1480000 | Vertido a aguas Superficiales | RIO GUADIANA |  | 258355 | 4319251 | 30 | Badajoz | VILLANUEVA DE LA SERENA | Vertido en zona de categoría I | NO |  | Físico; Biológico | Físico: Desbaste Desarenado; Biológico: Oxidación biológica | DEMANDA BIOQUIMICA DE OXIGENO 5 DIAS | No | 25 |  | mg O2/L | No
36-2021 | AAI-008/07-BA-REV1 | 2024-07-24 12:26 | Autorización ambiental integrada | EDARI TRANSA | Transformaciones agrícolas de Badajoz, S.A. (TRANSA) | A06003800 | INDUSTRIAL | Asimilables a domésticos (Aseos) | 0 |  |  |  | 10.39 | PC8648-PV8395 | 1480000 | Vertido a aguas Superficiales | RIO GUADIANA |  | 258355 | 4319251 | 30 | Badajoz | VILLANUEVA DE LA SERENA | Vertido en zona de categoría I | NO |  | Físico; Biológico | Físico: Desbaste Desarenado; Biológico: Oxidación biológica | CONDUCTIVIDAD ELECTRICA A 20ºC | No | 1200 |  | µS/cm | No
36-2021 | AAI-008/07-BA-REV1 | 2024-07-24 12:26 | Autorización ambiental integrada | EDARI TRANSA | Transformaciones agrícolas de Badajoz, S.A. (TRANSA) | A06003800 | INDUSTRIAL | Aguas de proceso | 0 |  |  |  | 10.39 | PC8648-PV8395 | 1480000 | Vertido a aguas Superficiales | RIO GUADIANA |  | 258355 | 4319251 | 30 | Badajoz | VILLANUEVA DE LA SERENA | Vertido en zona de categoría I | NO |  | Físico; Biológico | Físico: Desbaste Desarenado; Biológico: Oxidación biológica | NITROGENO TOTAL | No | 15 |  | mg N/L | No
36-2021 | AAI-008/07-BA-REV1 | 2024-07-24 12:26 | Autorización ambiental integrada | EDARI TRANSA | Transformaciones agrícolas de Badajoz, S.A. (TRANSA) | A06003800 | INDUSTRIAL | Aguas de proceso | 0 |  |  |  | 10.39 | PC8648-PV8395 | 1480000 | Vertido a aguas Superficiales | RIO GUADIANA |  | 258355 | 4319251 | 30 | Badajoz | VILLANUEVA DE LA SERENA | Vertido en zona de categoría I | NO |  | Físico; Biológico | Físico: Desbaste Desarenado; Biológico: Oxidación biológica | FOSFORO TOTAL | No | 2 |  | mg P/L | No
36-2021 | AAI-008/07-BA-REV1 | 2024-07-24 12:26 | Autorización ambiental integrada | EDARI TRANSA | Transformaciones agrícolas de Badajoz, S.A. (TRANSA) | A06003800 | INDUSTRIAL | Aguas de proceso | 0 |  |  |  | 10.39 | PC8648-PV8395 | 1480000 | Vertido a aguas Superficiales | RIO GUADIANA |  | 258355 | 4319251 | 30 | Badajoz | VILLANUEVA DE LA SERENA | Vertido en zona de categoría I | NO |  | Físico; Biológico | Físico: Desbaste Desarenado; Biológico: Oxidación biológica | CLORUROS | No | 200 |  | mg/L | No
36-2021 | AAI-008/07-BA-REV1 | 2024-07-24 12:26 | Autorización ambiental integrada | EDARI TRANSA | Transformaciones agrícolas de Badajoz, S.A. (TRANSA) | A06003800 | INDUSTRIAL | Aguas de proceso | 0 |  |  |  | 10.39 | PC8648-PV8395 | 1480000 | Vertido a aguas Superficiales | RIO GUADIANA |  | 258355 | 4319251 | 30 | Badajoz | VILLANUEVA DE LA SERENA | Vertido en zona de categoría I | NO |  | Físico; Biológico | Físico: Desbaste Desarenado; Biológico: Oxidación biológica | DEMANDA BIOQUIMICA DE OXIGENO 5 DIAS | No | 25 |  | mg O2/L | No
36-2021 | AAI-008/07-BA-REV1 | 2024-07-24 12:26 | Autorización ambiental integrada | EDARI TRANSA | Transformaciones agrícolas de Badajoz, S.A. (TRANSA) | A06003800 | INDUSTRIAL | Aguas de proceso | 0 |  |  |  | 10.39 | PC8648-PV8395 | 1480000 | Vertido a aguas Superficiales | RIO GUADIANA |  | 258355 | 4319251 | 30 | Badajoz | VILLANUEVA DE LA SERENA | Vertido en zona de categoría I | NO |  | Físico; Biológico | Físico: Desbaste Desarenado; Biológico: Oxidación biológica | SOLIDOS EN SUSPENSION | No | 35 |  | mg/L | No
36-2021 | AAI-008/07-BA-REV1 | 2024-07-24 12:26 | Autorización ambiental integrada | EDARI TRANSA | Transformaciones agrícolas de Badajoz, S.A. (TRANSA) | A06003800 | INDUSTRIAL | Aguas de proceso | 0 |  |  |  | 10.39 | PC8648-PV8395 | 1480000 | Vertido a aguas Superficiales | RIO GUADIANA |  | 258355 | 4319251 | 30 | Badajoz | VILLANUEVA DE LA SERENA | Vertido en zona de categoría I | NO |  | Físico; Biológico | Físico: Desbaste Desarenado; Biológico: Oxidación biológica | DEMANDA QUIMICA DE OXIGENO | No | 125 |  | mg O2/L | No
36-2021 | AAI-008/07-BA-REV1 | 2024-07-24 12:26 | Autorización ambiental integrada | EDARI TRANSA | Transformaciones agrícolas de Badajoz, S.A. (TRANSA) | A06003800 | INDUSTRIAL | Asimilables a domésticos (Aseos) | 0 |  |  |  | 10.39 | PC8648-PV8395 | 1480000 | Vertido a aguas Superficiales | RIO GUADIANA |  | 258355 | 4319251 | 30 | Badajoz | VILLANUEVA DE LA SERENA | Vertido en zona de categoría I | NO |  | Físico; Biológico | Físico: Desbaste Desarenado; Biológico: Oxidación biológica | CLORUROS | No | 200 |  | mg/L | No
69-2015 | VI-019/09-BA-REV2 | 2024-12-30 10:56 | Autorización de vertido | EDARI SERREZUELA SOLAR II | Serrezuela Solar II, S.L. | B85034114 | INDUSTRIAL | Aguas de proceso | 0 |  |  |  | 35.19 | PC8360-PV8140 | 429416 | Vertido a aguas Superficiales | RIO GARGALIGAS |  | 296328 | 4340058 | 30 | Badajoz | PUEBLA DE ALCOCER | Vertido en zona de categoría III | NO |  | Físico; Físico-químico; Biológico | Físico: Separador hidrocarburos; Físico-químico: Físico-químico; Biológico: Depuradora compacta | TOLUENO | Sí | 50 |  | µg/L | No
69-2015 | VI-019/09-BA-REV2 | 2024-12-30 10:56 | Autorización de vertido | EDARI SERREZUELA SOLAR II | Serrezuela Solar II, S.L. | B85034114 | INDUSTRIAL | Aguas de proceso | 0 |  |  |  | 35.19 | PC8360-PV8140 | 429416 | Vertido a aguas Superficiales | RIO GARGALIGAS |  | 296328 | 4340058 | 30 | Badajoz | PUEBLA DE ALCOCER | Vertido en zona de categoría III | NO |  | Físico; Físico-químico; Biológico | Físico: Separador hidrocarburos; Físico-químico: Físico-químico; Biológico: Depuradora compacta | TEMPERATURA (INVIERNO) | No | 30 |  | ºC | No
69-2015 | VI-019/09-BA-REV2 | 2024-12-30 10:56 | Autorización de vertido | EDARI SERREZUELA SOLAR II | Serrezuela Solar II, S.L. | B85034114 | INDUSTRIAL | Aguas de proceso | 0 |  |  |  | 35.19 | PC8360-PV8140 | 429416 | Vertido a aguas Superficiales | RIO GARGALIGAS |  | 296328 | 4340058 | 30 | Badajoz | PUEBLA DE ALCOCER | Vertido en zona de categoría III | NO |  | Físico; Físico-químico; Biológico | Físico: Separador hidrocarburos; Físico-químico: Físico-químico; Biológico: Depuradora compacta | CONDUCTIVIDAD ELECTRICA A 20ºC | No | 750 |  | µS/cm | No
69-2015 | VI-019/09-BA-REV2 | 2024-12-30 10:56 | Autorización de vertido | EDARI SERREZUELA SOLAR II | Serrezuela Solar II, S.L. | B85034114 | INDUSTRIAL | Aguas de proceso | 0 |  |  |  | 35.19 | PC8360-PV8140 | 429416 | Vertido a aguas Superficiales | RIO GARGALIGAS |  | 296328 | 4340058 | 30 | Badajoz | PUEBLA DE ALCOCER | Vertido en zona de categoría III | NO |  | Físico; Físico-químico; Biológico | Físico: Separador hidrocarburos; Físico-químico: Físico-químico; Biológico: Depuradora compacta | CAUDAL MAXIMO | No | 100 |  | m3/h | No
69-2015 | VI-019/09-BA-REV2 | 2024-12-30 10:56 | Autorización de vertido | EDARI SERREZUELA SOLAR II | Serrezuela Solar II, S.L. | B85034114 | INDUSTRIAL | Aguas de proceso | 0 |  |  |  | 35.19 | PC8360-PV8140 | 429416 | Vertido a aguas Superficiales | RIO GARGALIGAS |  | 296328 | 4340058 | 30 | Badajoz | PUEBLA DE ALCOCER | Vertido en zona de categoría III | NO |  | Físico; Físico-químico; Biológico | Físico: Separador hidrocarburos; Físico-químico: Físico-químico; Biológico: Depuradora compacta | CLORO TOTAL | No | 0.1 |  | mg HClO/L | No
69-2015 | VI-019/09-BA-REV2 | 2024-12-30 10:56 | Autorización de vertido | EDARI SERREZUELA SOLAR II | Serrezuela Solar II, S.L. | B85034114 | INDUSTRIAL | Aguas de proceso | 0 |  |  |  | 35.19 | PC8360-PV8140 | 429416 | Vertido a aguas Superficiales | RIO GARGALIGAS |  | 296328 | 4340058 | 30 | Badajoz | PUEBLA DE ALCOCER | Vertido en zona de categoría III | NO |  | Físico; Físico-químico; Biológico | Físico: Separador hidrocarburos; Físico-químico: Físico-químico; Biológico: Depuradora compacta | HIDROCARBUROS | No | 5 |  | mg/L | No
69-2015 | VI-019/09-BA-REV2 | 2024-12-30 10:56 | Autorización de vertido | EDARI SERREZUELA SOLAR II | Serrezuela Solar II, S.L. | B85034114 | INDUSTRIAL | Aguas de proceso | 0 |  |  |  | 35.19 | PC8360-PV8140 | 429416 | Vertido a aguas Superficiales | RIO GARGALIGAS |  | 296328 | 4340058 | 30 | Badajoz | PUEBLA DE ALCOCER | Vertido en zona de categoría III | NO |  | Físico; Físico-químico; Biológico | Físico: Separador hidrocarburos; Físico-químico: Físico-químico; Biológico: Depuradora compacta | ETILBENCENO | Sí | 30 |  | µg/L | No
69-2015 | VI-019/09-BA-REV2 | 2024-12-30 10:56 | Autorización de vertido | EDARI SERREZUELA SOLAR II | Serrezuela Solar II, S.L. | B85034114 | INDUSTRIAL | Aguas de proceso | 0 |  |  |  | 35.19 | PC8360-PV8140 | 429416 | Vertido a aguas Superficiales | RIO GARGALIGAS |  | 296328 | 4340058 | 30 | Badajoz | PUEBLA DE ALCOCER | Vertido en zona de categoría III | NO |  | Físico; Físico-químico; Biológico | Físico: Separador hidrocarburos; Físico-químico: Físico-químico; Biológico: Depuradora compacta | BENCENO | Sí | 10 |  | µg/L | No
69-2015 | VI-019/09-BA-REV2 | 2024-12-30 10:56 | Autorización de vertido | EDARI SERREZUELA SOLAR II | Serrezuela Solar II, S.L. | B85034114 | INDUSTRIAL | Aguas de proceso | 0 |  |  |  | 35.19 | PC8360-PV8140 | 429416 | Vertido a aguas Superficiales | RIO GARGALIGAS |  | 296328 | 4340058 | 30 | Badajoz | PUEBLA DE ALCOCER | Vertido en zona de categoría III | NO |  | Físico; Físico-químico; Biológico | Físico: Separador hidrocarburos; Físico-químico: Físico-químico; Biológico: Depuradora compacta | BENCENO | Sí | 10 |  | µg/L | No
69-2015 | VI-019/09-BA-REV2 | 2024-12-30 10:56 | Autorización de vertido | EDARI SERREZUELA SOLAR II | Serrezuela Solar II, S.L. | B85034114 | INDUSTRIAL | Aguas de proceso | 0 |  |  |  | 35.19 | PC8360-PV8140 | 429416 | Vertido a aguas Superficiales | RIO GARGALIGAS |  | 296328 | 4340058 | 30 | Badajoz | PUEBLA DE ALCOCER | Vertido en zona de categoría III | NO |  | Físico; Físico-químico; Biológico | Físico: Separador hidrocarburos; Físico-químico: Físico-químico; Biológico: Depuradora compacta | BIFENILO | No | 10 |  | µg/L | No
69-2015 | VI-019/09-BA-REV2 | 2024-12-30 10:56 | Autorización de vertido | EDARI SERREZUELA SOLAR II | Serrezuela Solar II, S.L. | B85034114 | INDUSTRIAL | Aguas de proceso | 0 |  |  |  | 35.19 | PC8360-PV8140 | 429416 | Vertido a aguas Superficiales | RIO GARGALIGAS |  | 296328 | 4340058 | 30 | Badajoz | PUEBLA DE ALCOCER | Vertido en zona de categoría III | NO |  | Físico; Físico-químico; Biológico | Físico: Separador hidrocarburos; Físico-químico: Físico-químico; Biológico: Depuradora compacta | FENOL | No | 5 |  | µg/L | No
69-2015 | VI-019/09-BA-REV2 | 2024-12-30 10:56 | Autorización de vertido | EDARI SERREZUELA SOLAR II | Serrezuela Solar II, S.L. | B85034114 | INDUSTRIAL | Aguas de proceso | 0 |  |  |  | 35.19 | PC8360-PV8140 | 429416 | Vertido a aguas Superficiales | RIO GARGALIGAS |  | 296328 | 4340058 | 30 | Badajoz | PUEBLA DE ALCOCER | Vertido en zona de categoría III | NO |  | Físico; Físico-químico; Biológico | Físico: Separador hidrocarburos; Físico-químico: Físico-químico; Biológico: Depuradora compacta | TEMPERATURA (VERANO) | No | 30 |  | ºC | No
69-2015 | VI-019/09-BA-REV2 | 2024-12-30 10:56 | Autorización de vertido | EDARI SERREZUELA SOLAR II | Serrezuela Solar II, S.L. | B85034114 | INDUSTRIAL | Aguas de proceso | 0 |  |  |  | 35.19 | PC8360-PV8140 | 429416 | Vertido a aguas Superficiales | RIO GARGALIGAS |  | 296328 | 4340058 | 30 | Badajoz | PUEBLA DE ALCOCER | Vertido en zona de categoría III | NO |  | Físico; Físico-químico; Biológico | Físico: Separador hidrocarburos; Físico-químico: Físico-químico; Biológico: Depuradora compacta | XILENO (SUMA ISOMEROS ORTO, META Y PARA) | Sí | 30 |  | µg/L | No
69-2015 | VI-019/09-BA-REV2 | 2024-12-30 10:56 | Autorización de vertido | EDARI SERREZUELA SOLAR II | Serrezuela Solar II, S.L. | B85034114 | INDUSTRIAL | Aguas de proceso | 0 |  |  |  | 35.19 | PC8360-PV8140 | 429416 | Vertido a aguas Superficiales | RIO GARGALIGAS |  | 296328 | 4340058 | 30 | Badajoz | PUEBLA DE ALCOCER | Vertido en zona de categoría III | NO |  | Físico; Físico-químico; Biológico | Físico: Separador hidrocarburos; Físico-químico: Físico-químico; Biológico: Depuradora compacta | CAUDAL MAXIMO | No | 100 |  | m3/h | No
69-2015 | VI-019/09-BA-REV2 | 2024-12-30 10:56 | Autorización de vertido | EDARI SERREZUELA SOLAR II | Serrezuela Solar II, S.L. | B85034114 | INDUSTRIAL | Aguas de proceso | 0 |  |  |  | 35.19 | PC8360-PV8140 | 429416 | Vertido a aguas Superficiales | RIO GARGALIGAS |  | 296328 | 4340058 | 30 | Badajoz | PUEBLA DE ALCOCER | Vertido en zona de categoría III | NO |  | Físico; Físico-químico; Biológico | Físico: Separador hidrocarburos; Físico-químico: Físico-químico; Biológico: Depuradora compacta | CLORO TOTAL | No | 0.1 |  | mg HClO/L | No
69-2015 | VI-019/09-BA-REV2 | 2024-12-30 10:56 | Autorización de vertido | EDARI SERREZUELA SOLAR II | Serrezuela Solar II, S.L. | B85034114 | INDUSTRIAL | Aguas de proceso | 0 |  |  |  | 35.19 | PC8360-PV8140 | 429416 | Vertido a aguas Superficiales | RIO GARGALIGAS |  | 296328 | 4340058 | 30 | Badajoz | PUEBLA DE ALCOCER | Vertido en zona de categoría III | NO |  | Físico; Físico-químico; Biológico | Físico: Separador hidrocarburos; Físico-químico: Físico-químico; Biológico: Depuradora compacta | HIDROCARBUROS | No | 5 |  | mg/L | No
69-2015 | VI-019/09-BA-REV2 | 2024-12-30 10:56 | Autorización de vertido | EDARI SERREZUELA SOLAR II | Serrezuela Solar II, S.L. | B85034114 | INDUSTRIAL | Aguas de proceso | 0 |  |  |  | 35.19 | PC8360-PV8140 | 429416 | Vertido a aguas Superficiales | RIO GARGALIGAS |  | 296328 | 4340058 | 30 | Badajoz | PUEBLA DE ALCOCER | Vertido en zona de categoría III | NO |  | Físico; Físico-químico; Biológico | Físico: Separador hidrocarburos; Físico-químico: Físico-químico; Biológico: Depuradora compacta | ETILBENCENO | Sí | 30 |  | µg/L | No
69-2015 | VI-019/09-BA-REV2 | 2024-12-30 10:56 | Autorización de vertido | EDARI SERREZUELA SOLAR II | Serrezuela Solar II, S.L. | B85034114 | INDUSTRIAL | Aguas de proceso | 0 |  |  |  | 35.19 | PC8360-PV8140 | 429416 | Vertido a aguas Superficiales | RIO GARGALIGAS |  | 296328 | 4340058 | 30 | Badajoz | PUEBLA DE ALCOCER | Vertido en zona de categoría III | NO |  | Físico; Físico-químico; Biológico | Físico: Separador hidrocarburos; Físico-químico: Físico-químico; Biológico: Depuradora compacta | XILENO (SUMA ISOMEROS ORTO, META Y PARA) | Sí | 30 |  | µg/L | No
69-2015 | VI-019/09-BA-REV2 | 2024-12-30 10:56 | Autorización de vertido | EDARI SERREZUELA SOLAR II | Serrezuela Solar II, S.L. | B85034114 | INDUSTRIAL | Aguas de proceso | 0 |  |  |  | 35.19 | PC8360-PV8140 | 429416 | Vertido a aguas Superficiales | RIO GARGALIGAS |  | 296328 | 4340058 | 30 | Badajoz | PUEBLA DE ALCOCER | Vertido en zona de categoría III | NO |  | Físico; Físico-químico; Biológico | Físico: Separador hidrocarburos; Físico-químico: Físico-químico; Biológico: Depuradora compacta | XILENO (SUMA ISOMEROS ORTO, META Y PARA) | Sí | 30 |  | µg/L | No
69-2015 | VI-019/09-BA-REV2 | 2024-12-30 10:56 | Autorización de vertido | EDARI SERREZUELA SOLAR II | Serrezuela Solar II, S.L. | B85034114 | INDUSTRIAL | Aguas de proceso | 0 |  |  |  | 35.19 | PC8360-PV8140 | 429416 | Vertido a aguas Superficiales | RIO GARGALIGAS |  | 296328 | 4340058 | 30 | Badajoz | PUEBLA DE ALCOCER | Vertido en zona de categoría III | NO |  | Físico; Físico-químico; Biológico | Físico: Separador hidrocarburos; Físico-químico: Físico-químico; Biológico: Depuradora compacta | FENOL | No | 5 |  | µg/L | No
69-2015 | VI-019/09-BA-REV2 | 2024-12-30 10:56 | Autorización de vertido | EDARI SERREZUELA SOLAR II | Serrezuela Solar II, S.L. | B85034114 | INDUSTRIAL | Aguas de proceso | 0 |  |  |  | 35.19 | PC8360-PV8140 | 429416 | Vertido a aguas Superficiales | RIO GARGALIGAS |  | 296328 | 4340058 | 30 | Badajoz | PUEBLA DE ALCOCER | Vertido en zona de categoría III | NO |  | Físico; Físico-químico; Biológico | Físico: Separador hidrocarburos; Físico-químico: Físico-químico; Biológico: Depuradora compacta | SOLIDOS EN SUSPENSION | No | 25 |  | mg/L | No
69-2015 | VI-019/09-BA-REV2 | 2024-12-30 10:56 | Autorización de vertido | EDARI SERREZUELA SOLAR II | Serrezuela Solar II, S.L. | B85034114 | INDUSTRIAL | Aguas de proceso | 0 |  |  |  | 35.19 | PC8360-PV8140 | 429416 | Vertido a aguas Superficiales | RIO GARGALIGAS |  | 296328 | 4340058 | 30 | Badajoz | PUEBLA DE ALCOCER | Vertido en zona de categoría III | NO |  | Físico; Físico-químico; Biológico | Físico: Separador hidrocarburos; Físico-químico: Físico-químico; Biológico: Depuradora compacta | FOSFORO TOTAL | No | 1 |  | mg P/L | No
69-2015 | VI-019/09-BA-REV2 | 2024-12-30 10:56 | Autorización de vertido | EDARI SERREZUELA SOLAR II | Serrezuela Solar II, S.L. | B85034114 | INDUSTRIAL | Aguas de proceso | 0 |  |  |  | 35.19 | PC8360-PV8140 | 429416 | Vertido a aguas Superficiales | RIO GARGALIGAS |  | 296328 | 4340058 | 30 | Badajoz | PUEBLA DE ALCOCER | Vertido en zona de categoría III | NO |  | Físico; Físico-químico; Biológico | Físico: Separador hidrocarburos; Físico-químico: Físico-químico; Biológico: Depuradora compacta | SOLIDOS EN SUSPENSION | No | 25 |  | mg/L | No
69-2015 | VI-019/09-BA-REV2 | 2024-12-30 10:56 | Autorización de vertido | EDARI SERREZUELA SOLAR II | Serrezuela Solar II, S.L. | B85034114 | INDUSTRIAL | Aguas de proceso | 0 |  |  |  | 35.19 | PC8360-PV8140 | 429416 | Vertido a aguas Superficiales | RIO GARGALIGAS |  | 296328 | 4340058 | 30 | Badajoz | PUEBLA DE ALCOCER | Vertido en zona de categoría III | NO |  | Físico; Físico-químico; Biológico | Físico: Separador hidrocarburos; Físico-químico: Físico-químico; Biológico: Depuradora compacta | DEMANDA BIOQUIMICA DE OXIGENO 5 DIAS | No | 10 |  | mg O2/L | No
69-2015 | VI-019/09-BA-REV2 | 2024-12-30 10:56 | Autorización de vertido | EDARI SERREZUELA SOLAR II | Serrezuela Solar II, S.L. | B85034114 | INDUSTRIAL | Aguas de proceso | 0 |  |  |  | 35.19 | PC8360-PV8140 | 429416 | Vertido a aguas Superficiales | RIO GARGALIGAS |  | 296328 | 4340058 | 30 | Badajoz | PUEBLA DE ALCOCER | Vertido en zona de categoría III | NO |  | Físico; Físico-químico; Biológico | Físico: Separador hidrocarburos; Físico-químico: Físico-químico; Biológico: Depuradora compacta | DEMANDA QUIMICA DE OXIGENO | No | 75 |  | mg O2/L | No
69-2015 | VI-019/09-BA-REV2 | 2024-12-30 10:56 | Autorización de vertido | EDARI SERREZUELA SOLAR II | Serrezuela Solar II, S.L. | B85034114 | INDUSTRIAL | Aguas de proceso | 0 |  |  |  | 35.19 | PC8360-PV8140 | 429416 | Vertido a aguas Superficiales | RIO GARGALIGAS |  | 296328 | 4340058 | 30 | Badajoz | PUEBLA DE ALCOCER | Vertido en zona de categoría III | NO |  | Físico; Físico-químico; Biológico | Físico: Separador hidrocarburos; Físico-químico: Físico-químico; Biológico: Depuradora compacta | PH | No | 9 | 6 | ud pH | No
69-2015 | VI-019/09-BA-REV2 | 2024-12-30 10:56 | Autorización de vertido | EDARI SERREZUELA SOLAR II | Serrezuela Solar II, S.L. | B85034114 | INDUSTRIAL | Aguas de proceso | 0 |  |  |  | 35.19 | PC8360-PV8140 | 429416 | Vertido a aguas Superficiales | RIO GARGALIGAS |  | 296328 | 4340058 | 30 | Badajoz | PUEBLA DE ALCOCER | Vertido en zona de categoría III | NO |  | Físico; Físico-químico; Biológico | Físico: Separador hidrocarburos; Físico-químico: Físico-químico; Biológico: Depuradora compacta | ACEITES Y GRASAS | No | 1 |  | mg/L | No
69-2015 | VI-019/09-BA-REV2 | 2024-12-30 10:56 | Autorización de vertido | EDARI SERREZUELA SOLAR II | Serrezuela Solar II, S.L. | B85034114 | INDUSTRIAL | Aguas de proceso | 0 |  |  |  | 35.19 | PC8360-PV8140 | 429416 | Vertido a aguas Superficiales | RIO GARGALIGAS |  | 296328 | 4340058 | 30 | Badajoz | PUEBLA DE ALCOCER | Vertido en zona de categoría III | NO |  | Físico; Físico-químico; Biológico | Físico: Separador hidrocarburos; Físico-químico: Físico-químico; Biológico: Depuradora compacta | AMONIO | No | 1 |  | mg NH4/L | No
69-2015 | VI-019/09-BA-REV2 | 2024-12-30 10:56 | Autorización de vertido | EDARI SERREZUELA SOLAR II | Serrezuela Solar II, S.L. | B85034114 | INDUSTRIAL | Aguas de proceso | 0 |  |  |  | 35.19 | PC8360-PV8140 | 429416 | Vertido a aguas Superficiales | RIO GARGALIGAS |  | 296328 | 4340058 | 30 | Badajoz | PUEBLA DE ALCOCER | Vertido en zona de categoría III | NO |  | Físico; Físico-químico; Biológico | Físico: Separador hidrocarburos; Físico-químico: Físico-químico; Biológico: Depuradora compacta | BIFENILO | No | 10 |  | µg/L | No
69-2015 | VI-019/09-BA-REV2 | 2024-12-30 10:56 | Autorización de vertido | EDARI SERREZUELA SOLAR II | Serrezuela Solar II, S.L. | B85034114 | INDUSTRIAL | Aguas de proceso | 0 |  |  |  | 35.19 | PC8360-PV8140 | 429416 | Vertido a aguas Superficiales | RIO GARGALIGAS |  | 296328 | 4340058 | 30 | Badajoz | PUEBLA DE ALCOCER | Vertido en zona de categoría III | NO |  | Físico; Físico-químico; Biológico | Físico: Separador hidrocarburos; Físico-químico: Físico-químico; Biológico: Depuradora compacta | BIFENILO | No | 10 |  | µg/L | No
69-2015 | VI-019/09-BA-REV2 | 2024-12-30 10:56 | Autorización de vertido | EDARI SERREZUELA SOLAR II | Serrezuela Solar II, S.L. | B85034114 | INDUSTRIAL | Aguas de proceso | 0 |  |  |  | 35.19 | PC8360-PV8140 | 429416 | Vertido a aguas Superficiales | RIO GARGALIGAS |  | 296328 | 4340058 | 30 | Badajoz | PUEBLA DE ALCOCER | Vertido en zona de categoría III | NO |  | Físico; Físico-químico; Biológico | Físico: Separador hidrocarburos; Físico-químico: Físico-químico; Biológico: Depuradora compacta | CONDUCTIVIDAD ELECTRICA A 20ºC | No | 750 |  | µS/cm | No
69-2015 | VI-019/09-BA-REV2 | 2024-12-30 10:56 | Autorización de vertido | EDARI SERREZUELA SOLAR II | Serrezuela Solar II, S.L. | B85034114 | INDUSTRIAL | Aguas de proceso | 0 |  |  |  | 35.19 | PC8360-PV8140 | 429416 | Vertido a aguas Superficiales | RIO GARGALIGAS |  | 296328 | 4340058 | 30 | Badajoz | PUEBLA DE ALCOCER | Vertido en zona de categoría III | NO |  | Físico; Físico-químico; Biológico | Físico: Separador hidrocarburos; Físico-químico: Físico-químico; Biológico: Depuradora compacta | CLORO TOTAL | No | 0.1 |  | mg HClO/L | No
69-2015 | VI-019/09-BA-REV2 | 2024-12-30 10:56 | Autorización de vertido | EDARI SERREZUELA SOLAR II | Serrezuela Solar II, S.L. | B85034114 | INDUSTRIAL | Aguas de proceso | 0 |  |  |  | 35.19 | PC8360-PV8140 | 429416 | Vertido a aguas Superficiales | RIO GARGALIGAS |  | 296328 | 4340058 | 30 | Badajoz | PUEBLA DE ALCOCER | Vertido en zona de categoría III | NO |  | Físico; Físico-químico; Biológico | Físico: Separador hidrocarburos; Físico-químico: Físico-químico; Biológico: Depuradora compacta | CONDUCTIVIDAD ELECTRICA A 20ºC | No | 750 |  | µS/cm | No
69-2015 | VI-019/09-BA-REV2 | 2024-12-30 10:56 | Autorización de vertido | EDARI SERREZUELA SOLAR II | Serrezuela Solar II, S.L. | B85034114 | INDUSTRIAL | Aguas de proceso | 0 |  |  |  | 35.19 | PC8360-PV8140 | 429416 | Vertido a aguas Superficiales | RIO GARGALIGAS |  | 296328 | 4340058 | 30 | Badajoz | PUEBLA DE ALCOCER | Vertido en zona de categoría III | NO |  | Físico; Físico-químico; Biológico | Físico: Separador hidrocarburos; Físico-químico: Físico-químico; Biológico: Depuradora compacta | TEMPERATURA (INVIERNO) | No | 30 |  | ºC | No
69-2015 | VI-019/09-BA-REV2 | 2024-12-30 10:56 | Autorización de vertido | EDARI SERREZUELA SOLAR II | Serrezuela Solar II, S.L. | B85034114 | INDUSTRIAL | Aguas de proceso | 0 |  |  |  | 35.19 | PC8360-PV8140 | 429416 | Vertido a aguas Superficiales | RIO GARGALIGAS |  | 296328 | 4340058 | 30 | Badajoz | PUEBLA DE ALCOCER | Vertido en zona de categoría III | NO |  | Físico; Físico-químico; Biológico | Físico: Separador hidrocarburos; Físico-químico: Físico-químico; Biológico: Depuradora compacta | TEMPERATURA (VERANO) | No | 30 |  | ºC | No
69-2015 | VI-019/09-BA-REV2 | 2024-12-30 10:56 | Autorización de vertido | EDARI SERREZUELA SOLAR II | Serrezuela Solar II, S.L. | B85034114 | INDUSTRIAL | Aguas de proceso | 0 |  |  |  | 35.19 | PC8360-PV8140 | 429416 | Vertido a aguas Superficiales | RIO GARGALIGAS |  | 296328 | 4340058 | 30 | Badajoz | PUEBLA DE ALCOCER | Vertido en zona de categoría III | NO |  | Físico; Físico-químico; Biológico | Físico: Separador hidrocarburos; Físico-químico: Físico-químico; Biológico: Depuradora compacta | FOSFORO TOTAL | No | 1 |  | mg P/L | No
69-2015 | VI-019/09-BA-REV2 | 2024-12-30 10:56 | Autorización de vertido | EDARI SERREZUELA SOLAR II | Serrezuela Solar II, S.L. | B85034114 | INDUSTRIAL | Aguas de proceso | 0 |  |  |  | 35.19 | PC8360-PV8140 | 429416 | Vertido a aguas Superficiales | RIO GARGALIGAS |  | 296328 | 4340058 | 30 | Badajoz | PUEBLA DE ALCOCER | Vertido en zona de categoría III | NO |  | Físico; Físico-químico; Biológico | Físico: Separador hidrocarburos; Físico-químico: Físico-químico; Biológico: Depuradora compacta | AMONIO | No | 1 |  | mg NH4/L | No
69-2015 | VI-019/09-BA-REV2 | 2024-12-30 10:56 | Autorización de vertido | EDARI SERREZUELA SOLAR II | Serrezuela Solar II, S.L. | B85034114 | INDUSTRIAL | Aguas de proceso | 0 |  |  |  | 35.19 | PC8360-PV8140 | 429416 | Vertido a aguas Superficiales | RIO GARGALIGAS |  | 296328 | 4340058 | 30 | Badajoz | PUEBLA DE ALCOCER | Vertido en zona de categoría III | NO |  | Físico; Físico-químico; Biológico | Físico: Separador hidrocarburos; Físico-químico: Físico-químico; Biológico: Depuradora compacta | ACEITES Y GRASAS | No | 1 |  | mg/L | No
69-2015 | VI-019/09-BA-REV2 | 2024-12-30 10:56 | Autorización de vertido | EDARI SERREZUELA SOLAR II | Serrezuela Solar II, S.L. | B85034114 | INDUSTRIAL | Aguas de proceso | 0 |  |  |  | 35.19 | PC8360-PV8140 | 429416 | Vertido a aguas Superficiales | RIO GARGALIGAS |  | 296328 | 4340058 | 30 | Badajoz | PUEBLA DE ALCOCER | Vertido en zona de categoría III | NO |  | Físico; Físico-químico; Biológico | Físico: Separador hidrocarburos; Físico-químico: Físico-químico; Biológico: Depuradora compacta | PH | No | 9 | 6 | ud pH | No
69-2015 | VI-019/09-BA-REV2 | 2024-12-30 10:56 | Autorización de vertido | EDARI SERREZUELA SOLAR II | Serrezuela Solar II, S.L. | B85034114 | INDUSTRIAL | Aguas de proceso | 0 |  |  |  | 35.19 | PC8360-PV8140 | 429416 | Vertido a aguas Superficiales | RIO GARGALIGAS |  | 296328 | 4340058 | 30 | Badajoz | PUEBLA DE ALCOCER | Vertido en zona de categoría III | NO |  | Físico; Físico-químico; Biológico | Físico: Separador hidrocarburos; Físico-químico: Físico-químico; Biológico: Depuradora compacta | DEMANDA QUIMICA DE OXIGENO | No | 75 |  | mg O2/L | No
69-2015 | VI-019/09-BA-REV2 | 2024-12-30 10:56 | Autorización de vertido | EDARI SERREZUELA SOLAR II | Serrezuela Solar II, S.L. | B85034114 | INDUSTRIAL | Aguas de proceso | 0 |  |  |  | 35.19 | PC8360-PV8140 | 429416 | Vertido a aguas Superficiales | RIO GARGALIGAS |  | 296328 | 4340058 | 30 | Badajoz | PUEBLA DE ALCOCER | Vertido en zona de categoría III | NO |  | Físico; Físico-químico; Biológico | Físico: Separador hidrocarburos; Físico-químico: Físico-químico; Biológico: Depuradora compacta | DEMANDA BIOQUIMICA DE OXIGENO 5 DIAS | No | 10 |  | mg O2/L | No
69-2015 | VI-019/09-BA-REV2 | 2024-12-30 10:56 | Autorización de vertido | EDARI SERREZUELA SOLAR II | Serrezuela Solar II, S.L. | B85034114 | INDUSTRIAL | Aguas de proceso | 0 |  |  |  | 35.19 | PC8360-PV8140 | 429416 | Vertido a aguas Superficiales | RIO GARGALIGAS |  | 296328 | 4340058 | 30 | Badajoz | PUEBLA DE ALCOCER | Vertido en zona de categoría III | NO |  | Físico; Físico-químico; Biológico | Físico: Separador hidrocarburos; Físico-químico: Físico-químico; Biológico: Depuradora compacta | SOLIDOS EN SUSPENSION | No | 25 |  | mg/L | No
69-2015 | VI-019/09-BA-REV2 | 2024-12-30 10:56 | Autorización de vertido | EDARI SERREZUELA SOLAR II | Serrezuela Solar II, S.L. | B85034114 | INDUSTRIAL | Aguas de proceso | 0 |  |  |  | 35.19 | PC8360-PV8140 | 429416 | Vertido a aguas Superficiales | RIO GARGALIGAS |  | 296328 | 4340058 | 30 | Badajoz | PUEBLA DE ALCOCER | Vertido en zona de categoría III | NO |  | Físico; Físico-químico; Biológico | Físico: Separador hidrocarburos; Físico-químico: Físico-químico; Biológico: Depuradora compacta | CLORO TOTAL | No | 0.1 |  | mg HClO/L | No
69-2015 | VI-019/09-BA-REV2 | 2024-12-30 10:56 | Autorización de vertido | EDARI SERREZUELA SOLAR II | Serrezuela Solar II, S.L. | B85034114 | INDUSTRIAL | Aguas de proceso | 0 |  |  |  | 35.19 | PC8360-PV8140 | 429416 | Vertido a aguas Superficiales | RIO GARGALIGAS |  | 296328 | 4340058 | 30 | Badajoz | PUEBLA DE ALCOCER | Vertido en zona de categoría III | NO |  | Físico; Físico-químico; Biológico | Físico: Separador hidrocarburos; Físico-químico: Físico-químico; Biológico: Depuradora compacta | FENOL | No | 5 |  | µg/L | No
69-2015 | VI-019/09-BA-REV2 | 2024-12-30 10:56 | Autorización de vertido | EDARI SERREZUELA SOLAR II | Serrezuela Solar II, S.L. | B85034114 | INDUSTRIAL | Aguas de proceso | 0 |  |  |  | 35.19 | PC8360-PV8140 | 429416 | Vertido a aguas Superficiales | RIO GARGALIGAS |  | 296328 | 4340058 | 30 | Badajoz | PUEBLA DE ALCOCER | Vertido en zona de categoría III | NO |  | Físico; Físico-químico; Biológico | Físico: Separador hidrocarburos; Físico-químico: Físico-químico; Biológico: Depuradora compacta | DEMANDA BIOQUIMICA DE OXIGENO 5 DIAS | No | 10 |  | mg O2/L | No
69-2015 | VI-019/09-BA-REV2 | 2024-12-30 10:56 | Autorización de vertido | EDARI SERREZUELA SOLAR II | Serrezuela Solar II, S.L. | B85034114 | INDUSTRIAL | Aguas de proceso | 0 |  |  |  | 35.19 | PC8360-PV8140 | 429416 | Vertido a aguas Superficiales | RIO GARGALIGAS |  | 296328 | 4340058 | 30 | Badajoz | PUEBLA DE ALCOCER | Vertido en zona de categoría III | NO |  | Físico; Físico-químico; Biológico | Físico: Separador hidrocarburos; Físico-químico: Físico-químico; Biológico: Depuradora compacta | BENCENO | Sí | 10 |  | µg/L | No
69-2015 | VI-019/09-BA-REV2 | 2024-12-30 10:56 | Autorización de vertido | EDARI SERREZUELA SOLAR II | Serrezuela Solar II, S.L. | B85034114 | INDUSTRIAL | Aguas de proceso | 0 |  |  |  | 35.19 | PC8360-PV8140 | 429416 | Vertido a aguas Superficiales | RIO GARGALIGAS |  | 296328 | 4340058 | 30 | Badajoz | PUEBLA DE ALCOCER | Vertido en zona de categoría III | NO |  | Físico; Físico-químico; Biológico | Físico: Separador hidrocarburos; Físico-químico: Físico-químico; Biológico: Depuradora compacta | TOLUENO | Sí | 50 |  | µg/L | No
69-2015 | VI-019/09-BA-REV2 | 2024-12-30 10:56 | Autorización de vertido | EDARI SERREZUELA SOLAR II | Serrezuela Solar II, S.L. | B85034114 | INDUSTRIAL | Aguas de proceso | 0 |  |  |  | 35.19 | PC8360-PV8140 | 429416 | Vertido a aguas Superficiales | RIO GARGALIGAS |  | 296328 | 4340058 | 30 | Badajoz | PUEBLA DE ALCOCER | Vertido en zona de categoría III | NO |  | Físico; Físico-químico; Biológico | Físico: Separador hidrocarburos; Físico-químico: Físico-químico; Biológico: Depuradora compacta | ETILBENCENO | Sí | 30 |  | µg/L | No
69-2015 | VI-019/09-BA-REV2 | 2024-12-30 10:56 | Autorización de vertido | EDARI SERREZUELA SOLAR II | Serrezuela Solar II, S.L. | B85034114 | INDUSTRIAL | Aguas de proceso | 0 |  |  |  | 35.19 | PC8360-PV8140 | 429416 | Vertido a aguas Superficiales | RIO GARGALIGAS |  | 296328 | 4340058 | 30 | Badajoz | PUEBLA DE ALCOCER | Vertido en zona de categoría III | NO |  | Físico; Físico-químico; Biológico | Físico: Separador hidrocarburos; Físico-químico: Físico-químico; Biológico: Depuradora compacta | HIDROCARBUROS | No | 5 |  | mg/L | No
69-2015 | VI-019/09-BA-REV2 | 2024-12-30 10:56 | Autorización de vertido | EDARI SERREZUELA SOLAR II | Serrezuela Solar II, S.L. | B85034114 | INDUSTRIAL | Aguas de proceso | 0 |  |  |  | 35.19 | PC8360-PV8140 | 429416 | Vertido a aguas Superficiales | RIO GARGALIGAS |  | 296328 | 4340058 | 30 | Badajoz | PUEBLA DE ALCOCER | Vertido en zona de categoría III | NO |  | Físico; Físico-químico; Biológico | Físico: Separador hidrocarburos; Físico-químico: Físico-químico; Biológico: Depuradora compacta | CONDUCTIVIDAD ELECTRICA A 20ºC | No | 750 |  | µS/cm | No
69-2015 | VI-019/09-BA-REV2 | 2024-12-30 10:56 | Autorización de vertido | EDARI SERREZUELA SOLAR II | Serrezuela Solar II, S.L. | B85034114 | INDUSTRIAL | Aguas de proceso | 0 |  |  |  | 35.19 | PC8360-PV8140 | 429416 | Vertido a aguas Superficiales | RIO GARGALIGAS |  | 296328 | 4340058 | 30 | Badajoz | PUEBLA DE ALCOCER | Vertido en zona de categoría III | NO |  | Físico; Físico-químico; Biológico | Físico: Separador hidrocarburos; Físico-químico: Físico-químico; Biológico: Depuradora compacta | TEMPERATURA (INVIERNO) | No | 30 |  | ºC | No
69-2015 | VI-019/09-BA-REV2 | 2024-12-30 10:56 | Autorización de vertido | EDARI SERREZUELA SOLAR II | Serrezuela Solar II, S.L. | B85034114 | INDUSTRIAL | Aguas de proceso | 0 |  |  |  | 35.19 | PC8360-PV8140 | 429416 | Vertido a aguas Superficiales | RIO GARGALIGAS |  | 296328 | 4340058 | 30 | Badajoz | PUEBLA DE ALCOCER | Vertido en zona de categoría III | NO |  | Físico; Físico-químico; Biológico | Físico: Separador hidrocarburos; Físico-químico: Físico-químico; Biológico: Depuradora compacta | TEMPERATURA (VERANO) | No | 30 |  | ºC | No
69-2015 | VI-019/09-BA-REV2 | 2024-12-30 10:56 | Autorización de vertido | EDARI SERREZUELA SOLAR II | Serrezuela Solar II, S.L. | B85034114 | INDUSTRIAL | Aguas de proceso | 0 |  |  |  | 35.19 | PC8360-PV8140 | 429416 | Vertido a aguas Superficiales | RIO GARGALIGAS |  | 296328 | 4340058 | 30 | Badajoz | PUEBLA DE ALCOCER | Vertido en zona de categoría III | NO |  | Físico; Físico-químico; Biológico | Físico: Separador hidrocarburos; Físico-químico: Físico-químico; Biológico: Depuradora compacta | FOSFORO TOTAL | No | 1 |  | mg P/L | No
69-2015 | VI-019/09-BA-REV2 | 2024-12-30 10:56 | Autorización de vertido | EDARI SERREZUELA SOLAR II | Serrezuela Solar II, S.L. | B85034114 | INDUSTRIAL | Aguas de proceso | 0 |  |  |  | 35.19 | PC8360-PV8140 | 429416 | Vertido a aguas Superficiales | RIO GARGALIGAS |  | 296328 | 4340058 | 30 | Badajoz | PUEBLA DE ALCOCER | Vertido en zona de categoría III | NO |  | Físico; Físico-químico; Biológico | Físico: Separador hidrocarburos; Físico-químico: Físico-químico; Biológico: Depuradora compacta | AMONIO | No | 1 |  | mg NH4/L | No
69-2015 | VI-019/09-BA-REV2 | 2024-12-30 10:56 | Autorización de vertido | EDARI SERREZUELA SOLAR II | Serrezuela Solar II, S.L. | B85034114 | INDUSTRIAL | Aguas de proceso | 0 |  |  |  | 35.19 | PC8360-PV8140 | 429416 | Vertido a aguas Superficiales | RIO GARGALIGAS |  | 296328 | 4340058 | 30 | Badajoz | PUEBLA DE ALCOCER | Vertido en zona de categoría III | NO |  | Físico; Físico-químico; Biológico | Físico: Separador hidrocarburos; Físico-químico: Físico-químico; Biológico: Depuradora compacta | ACEITES Y GRASAS | No | 1 |  | mg/L | No
69-2015 | VI-019/09-BA-REV2 | 2024-12-30 10:56 | Autorización de vertido | EDARI SERREZUELA SOLAR II | Serrezuela Solar II, S.L. | B85034114 | INDUSTRIAL | Aguas de proceso | 0 |  |  |  | 35.19 | PC8360-PV8140 | 429416 | Vertido a aguas Superficiales | RIO GARGALIGAS |  | 296328 | 4340058 | 30 | Badajoz | PUEBLA DE ALCOCER | Vertido en zona de categoría III | NO |  | Físico; Físico-químico; Biológico | Físico: Separador hidrocarburos; Físico-químico: Físico-químico; Biológico: Depuradora compacta | PH | No | 9 | 6 | ud pH | No
69-2015 | VI-019/09-BA-REV2 | 2024-12-30 10:56 | Autorización de vertido | EDARI SERREZUELA SOLAR II | Serrezuela Solar II, S.L. | B85034114 | INDUSTRIAL | Aguas de proceso | 0 |  |  |  | 35.19 | PC8360-PV8140 | 429416 | Vertido a aguas Superficiales | RIO GARGALIGAS |  | 296328 | 4340058 | 30 | Badajoz | PUEBLA DE ALCOCER | Vertido en zona de categoría III | NO |  | Físico; Físico-químico; Biológico | Físico: Separador hidrocarburos; Físico-químico: Físico-químico; Biológico: Depuradora compacta | DEMANDA QUIMICA DE OXIGENO | No | 75 |  | mg O2/L | No
69-2015 | VI-019/09-BA-REV2 | 2024-12-30 10:56 | Autorización de vertido | EDARI SERREZUELA SOLAR II | Serrezuela Solar II, S.L. | B85034114 | INDUSTRIAL | Aguas de proceso | 0 |  |  |  | 35.19 | PC8360-PV8140 | 429416 | Vertido a aguas Superficiales | RIO GARGALIGAS |  | 296328 | 4340058 | 30 | Badajoz | PUEBLA DE ALCOCER | Vertido en zona de categoría III | NO |  | Físico; Físico-químico; Biológico | Físico: Separador hidrocarburos; Físico-químico: Físico-químico; Biológico: Depuradora compacta | CAUDAL MAXIMO | No | 100 |  | m3/h | No
69-2015 | VI-019/09-BA-REV2 | 2024-12-30 10:56 | Autorización de vertido | EDARI SERREZUELA SOLAR II | Serrezuela Solar II, S.L. | B85034114 | INDUSTRIAL | Aguas de proceso | 0 |  |  |  | 35.19 | PC8360-PV8140 | 429416 | Vertido a aguas Superficiales | RIO GARGALIGAS |  | 296328 | 4340058 | 30 | Badajoz | PUEBLA DE ALCOCER | Vertido en zona de categoría III | NO |  | Físico; Físico-químico; Biológico | Físico: Separador hidrocarburos; Físico-químico: Físico-químico; Biológico: Depuradora compacta | SOLIDOS EN SUSPENSION | No | 25 |  | mg/L | No
69-2015 | VI-019/09-BA-REV2 | 2024-12-30 10:56 | Autorización de vertido | EDARI SERREZUELA SOLAR II | Serrezuela Solar II, S.L. | B85034114 | INDUSTRIAL | Aguas de proceso | 0 |  |  |  | 35.19 | PC8360-PV8140 | 429416 | Vertido a aguas Superficiales | RIO GARGALIGAS |  | 296328 | 4340058 | 30 | Badajoz | PUEBLA DE ALCOCER | Vertido en zona de categoría III | NO |  | Físico; Físico-químico; Biológico | Físico: Separador hidrocarburos; Físico-químico: Físico-químico; Biológico: Depuradora compacta | TEMPERATURA (INVIERNO) | No | 30 |  | ºC | No
69-2015 | VI-019/09-BA-REV2 | 2024-12-30 10:56 | Autorización de vertido | EDARI SERREZUELA SOLAR II | Serrezuela Solar II, S.L. | B85034114 | INDUSTRIAL | Aguas de proceso | 0 |  |  |  | 35.19 | PC8360-PV8140 | 429416 | Vertido a aguas Superficiales | RIO GARGALIGAS |  | 296328 | 4340058 | 30 | Badajoz | PUEBLA DE ALCOCER | Vertido en zona de categoría III | NO |  | Físico; Físico-químico; Biológico | Físico: Separador hidrocarburos; Físico-químico: Físico-químico; Biológico: Depuradora compacta | TEMPERATURA (VERANO) | No | 30 |  | ºC | No
69-2015 | VI-019/09-BA-REV2 | 2024-12-30 10:56 | Autorización de vertido | EDARI SERREZUELA SOLAR II | Serrezuela Solar II, S.L. | B85034114 | INDUSTRIAL | Aguas de proceso | 0 |  |  |  | 35.19 | PC8360-PV8140 | 429416 | Vertido a aguas Superficiales | RIO GARGALIGAS |  | 296328 | 4340058 | 30 | Badajoz | PUEBLA DE ALCOCER | Vertido en zona de categoría III | NO |  | Físico; Físico-químico; Biológico | Físico: Separador hidrocarburos; Físico-químico: Físico-químico; Biológico: Depuradora compacta | FOSFORO TOTAL | No | 1 |  | mg P/L | No
69-2015 | VI-019/09-BA-REV2 | 2024-12-30 10:56 | Autorización de vertido | EDARI SERREZUELA SOLAR II | Serrezuela Solar II, S.L. | B85034114 | INDUSTRIAL | Aguas de proceso | 0 |  |  |  | 35.19 | PC8360-PV8140 | 429416 | Vertido a aguas Superficiales | RIO GARGALIGAS |  | 296328 | 4340058 | 30 | Badajoz | PUEBLA DE ALCOCER | Vertido en zona de categoría III | NO |  | Físico; Físico-químico; Biológico | Físico: Separador hidrocarburos; Físico-químico: Físico-químico; Biológico: Depuradora compacta | AMONIO | No | 1 |  | mg NH4/L | No
69-2015 | VI-019/09-BA-REV2 | 2024-12-30 10:56 | Autorización de vertido | EDARI SERREZUELA SOLAR II | Serrezuela Solar II, S.L. | B85034114 | INDUSTRIAL | Aguas de proceso | 0 |  |  |  | 35.19 | PC8360-PV8140 | 429416 | Vertido a aguas Superficiales | RIO GARGALIGAS |  | 296328 | 4340058 | 30 | Badajoz | PUEBLA DE ALCOCER | Vertido en zona de categoría III | NO |  | Físico; Físico-químico; Biológico | Físico: Separador hidrocarburos; Físico-químico: Físico-químico; Biológico: Depuradora compacta | ACEITES Y GRASAS | No | 1 |  | mg/L | No
69-2015 | VI-019/09-BA-REV2 | 2024-12-30 10:56 | Autorización de vertido | EDARI SERREZUELA SOLAR II | Serrezuela Solar II, S.L. | B85034114 | INDUSTRIAL | Aguas de proceso | 0 |  |  |  | 35.19 | PC8360-PV8140 | 429416 | Vertido a aguas Superficiales | RIO GARGALIGAS |  | 296328 | 4340058 | 30 | Badajoz | PUEBLA DE ALCOCER | Vertido en zona de categoría III | NO |  | Físico; Físico-químico; Biológico | Físico: Separador hidrocarburos; Físico-químico: Físico-químico; Biológico: Depuradora compacta | PH | No | 9 | 6 | ud pH | No
69-2015 | VI-019/09-BA-REV2 | 2024-12-30 10:56 | Autorización de vertido | EDARI SERREZUELA SOLAR II | Serrezuela Solar II, S.L. | B85034114 | INDUSTRIAL | Aguas de proceso | 0 |  |  |  | 35.19 | PC8360-PV8140 | 429416 | Vertido a aguas Superficiales | RIO GARGALIGAS |  | 296328 | 4340058 | 30 | Badajoz | PUEBLA DE ALCOCER | Vertido en zona de categoría III | NO |  | Físico; Físico-químico; Biológico | Físico: Separador hidrocarburos; Físico-químico: Físico-químico; Biológico: Depuradora compacta | CONDUCTIVIDAD ELECTRICA A 20ºC | No | 750 |  | µS/cm | No
69-2015 | VI-019/09-BA-REV2 | 2024-12-30 10:56 | Autorización de vertido | EDARI SERREZUELA SOLAR II | Serrezuela Solar II, S.L. | B85034114 | INDUSTRIAL | Aguas de proceso | 0 |  |  |  | 35.19 | PC8360-PV8140 | 429416 | Vertido a aguas Superficiales | RIO GARGALIGAS |  | 296328 | 4340058 | 30 | Badajoz | PUEBLA DE ALCOCER | Vertido en zona de categoría III | NO |  | Físico; Físico-químico; Biológico | Físico: Separador hidrocarburos; Físico-químico: Físico-químico; Biológico: Depuradora compacta | DEMANDA BIOQUIMICA DE OXIGENO 5 DIAS | No | 10 |  | mg O2/L | No
69-2015 | VI-019/09-BA-REV2 | 2024-12-30 10:56 | Autorización de vertido | EDARI SERREZUELA SOLAR II | Serrezuela Solar II, S.L. | B85034114 | INDUSTRIAL | Aguas de proceso | 0 |  |  |  | 35.19 | PC8360-PV8140 | 429416 | Vertido a aguas Superficiales | RIO GARGALIGAS |  | 296328 | 4340058 | 30 | Badajoz | PUEBLA DE ALCOCER | Vertido en zona de categoría III | NO |  | Físico; Físico-químico; Biológico | Físico: Separador hidrocarburos; Físico-químico: Físico-químico; Biológico: Depuradora compacta | TOLUENO | Sí | 50 |  | µg/L | No
69-2015 | VI-019/09-BA-REV2 | 2024-12-30 10:56 | Autorización de vertido | EDARI SERREZUELA SOLAR II | Serrezuela Solar II, S.L. | B85034114 | INDUSTRIAL | Aguas de proceso | 0 |  |  |  | 35.19 | PC8360-PV8140 | 429416 | Vertido a aguas Superficiales | RIO GARGALIGAS |  | 296328 | 4340058 | 30 | Badajoz | PUEBLA DE ALCOCER | Vertido en zona de categoría III | NO |  | Físico; Físico-químico; Biológico | Físico: Separador hidrocarburos; Físico-químico: Físico-químico; Biológico: Depuradora compacta | CAUDAL MAXIMO | No | 100 |  | m3/h | No
69-2015 | VI-019/09-BA-REV2 | 2024-12-30 10:56 | Autorización de vertido | EDARI SERREZUELA SOLAR II | Serrezuela Solar II, S.L. | B85034114 | INDUSTRIAL | Aguas de proceso | 0 |  |  |  | 35.19 | PC8360-PV8140 | 429416 | Vertido a aguas Superficiales | RIO GARGALIGAS |  | 296328 | 4340058 | 30 | Badajoz | PUEBLA DE ALCOCER | Vertido en zona de categoría III | NO |  | Físico; Físico-químico; Biológico | Físico: Separador hidrocarburos; Físico-químico: Físico-químico; Biológico: Depuradora compacta | FENOL | No | 5 |  | µg/L | No
69-2015 | VI-019/09-BA-REV2 | 2024-12-30 10:56 | Autorización de vertido | EDARI SERREZUELA SOLAR II | Serrezuela Solar II, S.L. | B85034114 | INDUSTRIAL | Aguas de proceso | 0 |  |  |  | 35.19 | PC8360-PV8140 | 429416 | Vertido a aguas Superficiales | RIO GARGALIGAS |  | 296328 | 4340058 | 30 | Badajoz | PUEBLA DE ALCOCER | Vertido en zona de categoría III | NO |  | Físico; Físico-químico; Biológico | Físico: Separador hidrocarburos; Físico-químico: Físico-químico; Biológico: Depuradora compacta | BIFENILO | No | 10 |  | µg/L | No
69-2015 | VI-019/09-BA-REV2 | 2024-12-30 10:56 | Autorización de vertido | EDARI SERREZUELA SOLAR II | Serrezuela Solar II, S.L. | B85034114 | INDUSTRIAL | Aguas de proceso | 0 |  |  |  | 35.19 | PC8360-PV8140 | 429416 | Vertido a aguas Superficiales | RIO GARGALIGAS |  | 296328 | 4340058 | 30 | Badajoz | PUEBLA DE ALCOCER | Vertido en zona de categoría III | NO |  | Físico; Físico-químico; Biológico | Físico: Separador hidrocarburos; Físico-químico: Físico-químico; Biológico: Depuradora compacta | BENCENO | Sí | 10 |  | µg/L | No
69-2015 | VI-019/09-BA-REV2 | 2024-12-30 10:56 | Autorización de vertido | EDARI SERREZUELA SOLAR II | Serrezuela Solar II, S.L. | B85034114 | INDUSTRIAL | Aguas de proceso | 0 |  |  |  | 35.19 | PC8360-PV8140 | 429416 | Vertido a aguas Superficiales | RIO GARGALIGAS |  | 296328 | 4340058 | 30 | Badajoz | PUEBLA DE ALCOCER | Vertido en zona de categoría III | NO |  | Físico; Físico-químico; Biológico | Físico: Separador hidrocarburos; Físico-químico: Físico-químico; Biológico: Depuradora compacta | ETILBENCENO | Sí | 30 |  | µg/L | No
69-2015 | VI-019/09-BA-REV2 | 2024-12-30 10:56 | Autorización de vertido | EDARI SERREZUELA SOLAR II | Serrezuela Solar II, S.L. | B85034114 | INDUSTRIAL | Aguas de proceso | 0 |  |  |  | 35.19 | PC8360-PV8140 | 429416 | Vertido a aguas Superficiales | RIO GARGALIGAS |  | 296328 | 4340058 | 30 | Badajoz | PUEBLA DE ALCOCER | Vertido en zona de categoría III | NO |  | Físico; Físico-químico; Biológico | Físico: Separador hidrocarburos; Físico-químico: Físico-químico; Biológico: Depuradora compacta | HIDROCARBUROS | No | 5 |  | mg/L | No
69-2015 | VI-019/09-BA-REV2 | 2024-12-30 10:56 | Autorización de vertido | EDARI SERREZUELA SOLAR II | Serrezuela Solar II, S.L. | B85034114 | INDUSTRIAL | Aguas de proceso | 0 |  |  |  | 35.19 | PC8360-PV8140 | 429416 | Vertido a aguas Superficiales | RIO GARGALIGAS |  | 296328 | 4340058 | 30 | Badajoz | PUEBLA DE ALCOCER | Vertido en zona de categoría III | NO |  | Físico; Físico-químico; Biológico | Físico: Separador hidrocarburos; Físico-químico: Físico-químico; Biológico: Depuradora compacta | TEMPERATURA (INVIERNO) | No | 30 |  | ºC | No
69-2015 | VI-019/09-BA-REV2 | 2024-12-30 10:56 | Autorización de vertido | EDARI SERREZUELA SOLAR II | Serrezuela Solar II, S.L. | B85034114 | INDUSTRIAL | Aguas de proceso | 0 |  |  |  | 35.19 | PC8360-PV8140 | 429416 | Vertido a aguas Superficiales | RIO GARGALIGAS |  | 296328 | 4340058 | 30 | Badajoz | PUEBLA DE ALCOCER | Vertido en zona de categoría III | NO |  | Físico; Físico-químico; Biológico | Físico: Separador hidrocarburos; Físico-químico: Físico-químico; Biológico: Depuradora compacta | DEMANDA QUIMICA DE OXIGENO | No | 75 |  | mg O2/L | No
69-2015 | VI-019/09-BA-REV2 | 2024-12-30 10:56 | Autorización de vertido | EDARI SERREZUELA SOLAR II | Serrezuela Solar II, S.L. | B85034114 | INDUSTRIAL | Aguas de proceso | 0 |  |  |  | 35.19 | PC8360-PV8140 | 429416 | Vertido a aguas Superficiales | RIO GARGALIGAS |  | 296328 | 4340058 | 30 | Badajoz | PUEBLA DE ALCOCER | Vertido en zona de categoría III | NO |  | Físico; Físico-químico; Biológico | Físico: Separador hidrocarburos; Físico-químico: Físico-químico; Biológico: Depuradora compacta | DEMANDA BIOQUIMICA DE OXIGENO 5 DIAS | No | 10 |  | mg O2/L | No
69-2015 | VI-019/09-BA-REV2 | 2024-12-30 10:56 | Autorización de vertido | EDARI SERREZUELA SOLAR II | Serrezuela Solar II, S.L. | B85034114 | INDUSTRIAL | Aguas de proceso | 0 |  |  |  | 35.19 | PC8360-PV8140 | 429416 | Vertido a aguas Superficiales | RIO GARGALIGAS |  | 296328 | 4340058 | 30 | Badajoz | PUEBLA DE ALCOCER | Vertido en zona de categoría III | NO |  | Físico; Físico-químico; Biológico | Físico: Separador hidrocarburos; Físico-químico: Físico-químico; Biológico: Depuradora compacta | CLORO TOTAL | No | 0.1 |  | mg HClO/L | No
69-2015 | VI-019/09-BA-REV2 | 2024-12-30 10:56 | Autorización de vertido | EDARI SERREZUELA SOLAR II | Serrezuela Solar II, S.L. | B85034114 | INDUSTRIAL | Aguas de proceso | 0 |  |  |  | 35.19 | PC8360-PV8140 | 429416 | Vertido a aguas Superficiales | RIO GARGALIGAS |  | 296328 | 4340058 | 30 | Badajoz | PUEBLA DE ALCOCER | Vertido en zona de categoría III | NO |  | Físico; Físico-químico; Biológico | Físico: Separador hidrocarburos; Físico-químico: Físico-químico; Biológico: Depuradora compacta | FOSFORO TOTAL | No | 1 |  | mg P/L | No
69-2015 | VI-019/09-BA-REV2 | 2024-12-30 10:56 | Autorización de vertido | EDARI SERREZUELA SOLAR II | Serrezuela Solar II, S.L. | B85034114 | INDUSTRIAL | Aguas de proceso | 0 |  |  |  | 35.19 | PC8360-PV8140 | 429416 | Vertido a aguas Superficiales | RIO GARGALIGAS |  | 296328 | 4340058 | 30 | Badajoz | PUEBLA DE ALCOCER | Vertido en zona de categoría III | NO |  | Físico; Físico-químico; Biológico | Físico: Separador hidrocarburos; Físico-químico: Físico-químico; Biológico: Depuradora compacta | XILENO (SUMA ISOMEROS ORTO, META Y PARA) | Sí | 30 |  | µg/L | No
69-2015 | VI-019/09-BA-REV2 | 2024-12-30 10:56 | Autorización de vertido | EDARI SERREZUELA SOLAR II | Serrezuela Solar II, S.L. | B85034114 | INDUSTRIAL | Aguas de proceso | 0 |  |  |  | 35.19 | PC8360-PV8140 | 429416 | Vertido a aguas Superficiales | RIO GARGALIGAS |  | 296328 | 4340058 | 30 | Badajoz | PUEBLA DE ALCOCER | Vertido en zona de categoría III | NO |  | Físico; Físico-químico; Biológico | Físico: Separador hidrocarburos; Físico-químico: Físico-químico; Biológico: Depuradora compacta | TOLUENO | Sí | 50 |  | µg/L | No
69-2015 | VI-019/09-BA-REV2 | 2024-12-30 10:56 | Autorización de vertido | EDARI SERREZUELA SOLAR II | Serrezuela Solar II, S.L. | B85034114 | INDUSTRIAL | Aguas de proceso | 0 |  |  |  | 35.19 | PC8360-PV8140 | 429416 | Vertido a aguas Superficiales | RIO GARGALIGAS |  | 296328 | 4340058 | 30 | Badajoz | PUEBLA DE ALCOCER | Vertido en zona de categoría III | NO |  | Físico; Físico-químico; Biológico | Físico: Separador hidrocarburos; Físico-químico: Físico-químico; Biológico: Depuradora compacta | TEMPERATURA (VERANO) | No | 30 |  | ºC | No
69-2015 | VI-019/09-BA-REV2 | 2024-12-30 10:56 | Autorización de vertido | EDARI SERREZUELA SOLAR II | Serrezuela Solar II, S.L. | B85034114 | INDUSTRIAL | Aguas de proceso | 0 |  |  |  | 35.19 | PC8360-PV8140 | 429416 | Vertido a aguas Superficiales | RIO GARGALIGAS |  | 296328 | 4340058 | 30 | Badajoz | PUEBLA DE ALCOCER | Vertido en zona de categoría III | NO |  | Físico; Físico-químico; Biológico | Físico: Separador hidrocarburos; Físico-químico: Físico-químico; Biológico: Depuradora compacta | AMONIO | No | 1 |  | mg NH4/L | No
69-2015 | VI-019/09-BA-REV2 | 2024-12-30 10:56 | Autorización de vertido | EDARI SERREZUELA SOLAR II | Serrezuela Solar II, S.L. | B85034114 | INDUSTRIAL | Aguas de proceso | 0 |  |  |  | 35.19 | PC8360-PV8140 | 429416 | Vertido a aguas Superficiales | RIO GARGALIGAS |  | 296328 | 4340058 | 30 | Badajoz | PUEBLA DE ALCOCER | Vertido en zona de categoría III | NO |  | Físico; Físico-químico; Biológico | Físico: Separador hidrocarburos; Físico-químico: Físico-químico; Biológico: Depuradora compacta | ACEITES Y GRASAS | No | 1 |  | mg/L | No
69-2015 | VI-019/09-BA-REV2 | 2024-12-30 10:56 | Autorización de vertido | EDARI SERREZUELA SOLAR II | Serrezuela Solar II, S.L. | B85034114 | INDUSTRIAL | Aguas de proceso | 0 |  |  |  | 35.19 | PC8360-PV8140 | 429416 | Vertido a aguas Superficiales | RIO GARGALIGAS |  | 296328 | 4340058 | 30 | Badajoz | PUEBLA DE ALCOCER | Vertido en zona de categoría III | NO |  | Físico; Físico-químico; Biológico | Físico: Separador hidrocarburos; Físico-químico: Físico-químico; Biológico: Depuradora compacta | DEMANDA QUIMICA DE OXIGENO | No | 75 |  | mg O2/L | No
69-2015 | VI-019/09-BA-REV2 | 2024-12-30 10:56 | Autorización de vertido | EDARI SERREZUELA SOLAR II | Serrezuela Solar II, S.L. | B85034114 | INDUSTRIAL | Aguas de proceso | 0 |  |  |  | 35.19 | PC8360-PV8140 | 429416 | Vertido a aguas Superficiales | RIO GARGALIGAS |  | 296328 | 4340058 | 30 | Badajoz | PUEBLA DE ALCOCER | Vertido en zona de categoría III | NO |  | Físico; Físico-químico; Biológico | Físico: Separador hidrocarburos; Físico-químico: Físico-químico; Biológico: Depuradora compacta | SOLIDOS EN SUSPENSION | No | 25 |  | mg/L | No
69-2015 | VI-019/09-BA-REV2 | 2024-12-30 10:56 | Autorización de vertido | EDARI SERREZUELA SOLAR II | Serrezuela Solar II, S.L. | B85034114 | INDUSTRIAL | Aguas de proceso | 0 |  |  |  | 35.19 | PC8360-PV8140 | 429416 | Vertido a aguas Superficiales | RIO GARGALIGAS |  | 296328 | 4340058 | 30 | Badajoz | PUEBLA DE ALCOCER | Vertido en zona de categoría III | NO |  | Físico; Físico-químico; Biológico | Físico: Separador hidrocarburos; Físico-químico: Físico-químico; Biológico: Depuradora compacta | CAUDAL MAXIMO | No | 100 |  | m3/h | No
69-2015 | VI-019/09-BA-REV2 | 2024-12-30 10:56 | Autorización de vertido | EDARI SERREZUELA SOLAR II | Serrezuela Solar II, S.L. | B85034114 | INDUSTRIAL | Aguas de proceso | 0 |  |  |  | 35.19 | PC8360-PV8140 | 429416 | Vertido a aguas Superficiales | RIO GARGALIGAS |  | 296328 | 4340058 | 30 | Badajoz | PUEBLA DE ALCOCER | Vertido en zona de categoría III | NO |  | Físico; Físico-químico; Biológico | Físico: Separador hidrocarburos; Físico-químico: Físico-químico; Biológico: Depuradora compacta | FENOL | No | 5 |  | µg/L | No
69-2015 | VI-019/09-BA-REV2 | 2024-12-30 10:56 | Autorización de vertido | EDARI SERREZUELA SOLAR II | Serrezuela Solar II, S.L. | B85034114 | INDUSTRIAL | Aguas de proceso | 0 |  |  |  | 35.19 | PC8360-PV8140 | 429416 | Vertido a aguas Superficiales | RIO GARGALIGAS |  | 296328 | 4340058 | 30 | Badajoz | PUEBLA DE ALCOCER | Vertido en zona de categoría III | NO |  | Físico; Físico-químico; Biológico | Físico: Separador hidrocarburos; Físico-químico: Físico-químico; Biológico: Depuradora compacta | BIFENILO | No | 10 |  | µg/L | No
69-2015 | VI-019/09-BA-REV2 | 2024-12-30 10:56 | Autorización de vertido | EDARI SERREZUELA SOLAR II | Serrezuela Solar II, S.L. | B85034114 | INDUSTRIAL | Aguas de proceso | 0 |  |  |  | 35.19 | PC8360-PV8140 | 429416 | Vertido a aguas Superficiales | RIO GARGALIGAS |  | 296328 | 4340058 | 30 | Badajoz | PUEBLA DE ALCOCER | Vertido en zona de categoría III | NO |  | Físico; Físico-químico; Biológico | Físico: Separador hidrocarburos; Físico-químico: Físico-químico; Biológico: Depuradora compacta | BENCENO | Sí | 10 |  | µg/L | No
69-2015 | VI-019/09-BA-REV2 | 2024-12-30 10:56 | Autorización de vertido | EDARI SERREZUELA SOLAR II | Serrezuela Solar II, S.L. | B85034114 | INDUSTRIAL | Aguas de proceso | 0 |  |  |  | 35.19 | PC8360-PV8140 | 429416 | Vertido a aguas Superficiales | RIO GARGALIGAS |  | 296328 | 4340058 | 30 | Badajoz | PUEBLA DE ALCOCER | Vertido en zona de categoría III | NO |  | Físico; Físico-químico; Biológico | Físico: Separador hidrocarburos; Físico-químico: Físico-químico; Biológico: Depuradora compacta | TOLUENO | Sí | 50 |  | µg/L | No
69-2015 | VI-019/09-BA-REV2 | 2024-12-30 10:56 | Autorización de vertido | EDARI SERREZUELA SOLAR II | Serrezuela Solar II, S.L. | B85034114 | INDUSTRIAL | Aguas de proceso | 0 |  |  |  | 35.19 | PC8360-PV8140 | 429416 | Vertido a aguas Superficiales | RIO GARGALIGAS |  | 296328 | 4340058 | 30 | Badajoz | PUEBLA DE ALCOCER | Vertido en zona de categoría III | NO |  | Físico; Físico-químico; Biológico | Físico: Separador hidrocarburos; Físico-químico: Físico-químico; Biológico: Depuradora compacta | ETILBENCENO | Sí | 30 |  | µg/L | No
69-2015 | VI-019/09-BA-REV2 | 2024-12-30 10:56 | Autorización de vertido | EDARI SERREZUELA SOLAR II | Serrezuela Solar II, S.L. | B85034114 | INDUSTRIAL | Aguas de proceso | 0 |  |  |  | 35.19 | PC8360-PV8140 | 429416 | Vertido a aguas Superficiales | RIO GARGALIGAS |  | 296328 | 4340058 | 30 | Badajoz | PUEBLA DE ALCOCER | Vertido en zona de categoría III | NO |  | Físico; Físico-químico; Biológico | Físico: Separador hidrocarburos; Físico-químico: Físico-químico; Biológico: Depuradora compacta | XILENO (SUMA ISOMEROS ORTO, META Y PARA) | Sí | 30 |  | µg/L | No
69-2015 | VI-019/09-BA-REV2 | 2024-12-30 10:56 | Autorización de vertido | EDARI SERREZUELA SOLAR II | Serrezuela Solar II, S.L. | B85034114 | INDUSTRIAL | Aguas de proceso | 0 |  |  |  | 35.19 | PC8360-PV8140 | 429416 | Vertido a aguas Superficiales | RIO GARGALIGAS |  | 296328 | 4340058 | 30 | Badajoz | PUEBLA DE ALCOCER | Vertido en zona de categoría III | NO |  | Físico; Físico-químico; Biológico | Físico: Separador hidrocarburos; Físico-químico: Físico-químico; Biológico: Depuradora compacta | HIDROCARBUROS | No | 5 |  | mg/L | No
69-2015 | VI-019/09-BA-REV2 | 2024-12-30 10:56 | Autorización de vertido | EDARI SERREZUELA SOLAR II | Serrezuela Solar II, S.L. | B85034114 | INDUSTRIAL | Aguas de proceso | 0 |  |  |  | 35.19 | PC8360-PV8140 | 429416 | Vertido a aguas Superficiales | RIO GARGALIGAS |  | 296328 | 4340058 | 30 | Badajoz | PUEBLA DE ALCOCER | Vertido en zona de categoría III | NO |  | Físico; Físico-químico; Biológico | Físico: Separador hidrocarburos; Físico-químico: Físico-químico; Biológico: Depuradora compacta | PH | No | 9 | 6 | ud pH | No
41-2021 | VI-018/07-CR | 2021-09-14 08:05 | Autorización de vertido | EDARI D. Leopoldo Sevilla Sosa - Hotel-Resturante La Zagala | Hermanos Sevilla Sosa, S.C. | J13622303 | INDUSTRIAL | Asimilables a domésticos (Aseos) | 0 |  |  |  | 50.50 | PC7733-PV7523 | 4234 | Vertido a aguas Subterraneas Indirecto |  |  | 456827 | 4343440 | 30 | Ciudad Real | ARENAS DE SAN JUAN | Vertido en zona de categoría I | NO |  | Físico; Biológico; Otros | Físico: Separador de grasas Tanque Imhoff; Biológico: Fangos activos; Otros: Membranas de ultrafiltración Filtro verde | ACEITES Y GRASAS | No | 10 |  | mg/L | No
41-2021 | VI-018/07-CR | 2021-09-14 08:05 | Autorización de vertido | EDARI D. Leopoldo Sevilla Sosa - Hotel-Resturante La Zagala | Hermanos Sevilla Sosa, S.C. | J13622303 | INDUSTRIAL | Asimilables a domésticos (Aseos) | 0 |  |  |  | 50.50 | PC7733-PV7523 | 4234 | Vertido a aguas Subterraneas Indirecto |  |  | 456827 | 4343440 | 30 | Ciudad Real | ARENAS DE SAN JUAN | Vertido en zona de categoría I | NO |  | Físico; Biológico; Otros | Físico: Separador de grasas Tanque Imhoff; Biológico: Fangos activos; Otros: Membranas de ultrafiltración Filtro verde | DEMANDA QUIMICA DE OXIGENO | No | 160 |  | mg O2/L | No
41-2021 | VI-018/07-CR | 2021-09-14 08:05 | Autorización de vertido | EDARI D. Leopoldo Sevilla Sosa - Hotel-Resturante La Zagala | Hermanos Sevilla Sosa, S.C. | J13622303 | INDUSTRIAL | Asimilables a domésticos (Aseos) | 0 |  |  |  | 50.50 | PC7733-PV7523 | 4234 | Vertido a aguas Subterraneas Indirecto |  |  | 456827 | 4343440 | 30 | Ciudad Real | ARENAS DE SAN JUAN | Vertido en zona de categoría I | NO |  | Físico; Biológico; Otros | Físico: Separador de grasas Tanque Imhoff; Biológico: Fangos activos; Otros: Membranas de ultrafiltración Filtro verde | DEMANDA BIOQUIMICA DE OXIGENO 5 DIAS | No | 40 |  | mg O2/L | No
41-2021 | VI-018/07-CR | 2021-09-14 08:05 | Autorización de vertido | EDARI D. Leopoldo Sevilla Sosa - Hotel-Resturante La Zagala | Hermanos Sevilla Sosa, S.C. | J13622303 | INDUSTRIAL | Asimilables a domésticos (Aseos) | 0 |  |  |  | 50.50 | PC7733-PV7523 | 4234 | Vertido a aguas Subterraneas Indirecto |  |  | 456827 | 4343440 | 30 | Ciudad Real | ARENAS DE SAN JUAN | Vertido en zona de categoría I | NO |  | Físico; Biológico; Otros | Físico: Separador de grasas Tanque Imhoff; Biológico: Fangos activos; Otros: Membranas de ultrafiltración Filtro verde | SOLIDOS EN SUSPENSION | No | 80 |  | mg/L | No
41-2021 | VI-018/07-CR | 2021-09-14 08:05 | Autorización de vertido | EDARI D. Leopoldo Sevilla Sosa - Hotel-Resturante La Zagala | Hermanos Sevilla Sosa, S.C. | J13622303 | INDUSTRIAL | Aguas de proceso | 0 |  |  |  | 50.50 | PC8224-PV7523 | 366 | Vertido a aguas Subterraneas Indirecto |  |  | 456827 | 4343440 | 30 | Ciudad Real | ARENAS DE SAN JUAN | Vertido en zona de categoría I | NO |  | Físico; Biológico; Otros | Físico: Separador de hidrocarburos Tanque imhoff; Biológico: Fangos activos; Otros: Membranas de ultrafiltración Filtro verde | SOLIDOS EN SUSPENSION | No | 80 |  | mg/L | No
41-2021 | VI-018/07-CR | 2021-09-14 08:05 | Autorización de vertido | EDARI D. Leopoldo Sevilla Sosa - Hotel-Resturante La Zagala | Hermanos Sevilla Sosa, S.C. | J13622303 | INDUSTRIAL | Aguas de proceso | 0 |  |  |  | 50.50 | PC8224-PV7523 | 366 | Vertido a aguas Subterraneas Indirecto |  |  | 456827 | 4343440 | 30 | Ciudad Real | ARENAS DE SAN JUAN | Vertido en zona de categoría I | NO |  | Físico; Biológico; Otros | Físico: Separador de hidrocarburos Tanque imhoff; Biológico: Fangos activos; Otros: Membranas de ultrafiltración Filtro verde | DEMANDA BIOQUIMICA DE OXIGENO 5 DIAS | No | 40 |  | mg O2/L | No
41-2021 | VI-018/07-CR | 2021-09-14 08:05 | Autorización de vertido | EDARI D. Leopoldo Sevilla Sosa - Hotel-Resturante La Zagala | Hermanos Sevilla Sosa, S.C. | J13622303 | INDUSTRIAL | Aguas de proceso | 0 |  |  |  | 50.50 | PC8224-PV7523 | 366 | Vertido a aguas Subterraneas Indirecto |  |  | 456827 | 4343440 | 30 | Ciudad Real | ARENAS DE SAN JUAN | Vertido en zona de categoría I | NO |  | Físico; Biológico; Otros | Físico: Separador de hidrocarburos Tanque imhoff; Biológico: Fangos activos; Otros: Membranas de ultrafiltración Filtro verde | DEMANDA QUIMICA DE OXIGENO | No | 160 |  | mg O2/L | No
41-2021 | VI-018/07-CR | 2021-09-14 08:05 | Autorización de vertido | EDARI D. Leopoldo Sevilla Sosa - Hotel-Resturante La Zagala | Hermanos Sevilla Sosa, S.C. | J13622303 | INDUSTRIAL | Aguas de proceso | 0 |  |  |  | 50.50 | PC8224-PV7523 | 366 | Vertido a aguas Subterraneas Indirecto |  |  | 456827 | 4343440 | 30 | Ciudad Real | ARENAS DE SAN JUAN | Vertido en zona de categoría I | NO |  | Físico; Biológico; Otros | Físico: Separador de hidrocarburos Tanque imhoff; Biológico: Fangos activos; Otros: Membranas de ultrafiltración Filtro verde | ACEITES Y GRASAS | No | 10 |  | mg/L | No
41-2021 | VI-018/07-CR | 2021-09-14 08:05 | Autorización de vertido | EDARI D. Leopoldo Sevilla Sosa - Hotel-Resturante La Zagala | Hermanos Sevilla Sosa, S.C. | J13622303 | INDUSTRIAL | Aguas de proceso | 0 |  |  |  | 50.50 | PC8224-PV7523 | 366 | Vertido a aguas Subterraneas Indirecto |  |  | 456827 | 4343440 | 30 | Ciudad Real | ARENAS DE SAN JUAN | Vertido en zona de categoría I | NO |  | Físico; Biológico; Otros | Físico: Separador de hidrocarburos Tanque imhoff; Biológico: Fangos activos; Otros: Membranas de ultrafiltración Filtro verde | HIDROCARBUROS | No | 5 |  | mg/L | No
56-2019 | VI-029/07-CR-REV3 | 2023-12-14 08:16 | Autorización de vertido | EDARI Helios II - Hyperion Energy Investments, S.L. - Central Solar Termoeléctrica | Helios II - Hyperion Energy Investments, S.L. | A85588523 | INDUSTRIAL | Asimilables a domésticos (Aseos) | 0 |  |  |  | 35.19 | PC8533-PV8287 | 1226 | Vertido a aguas Subterraneas Indirecto |  |  | 459860 | 4343605 | 30 | Ciudad Real | VILLARTA DE SAN JUAN | Vertido en zona de categoría I | NO |  | Físico; Químico; Biológico | Físico: Desbaste; Químico: Desinfección (cloración); Biológico: Fangos activos | SOLIDOS EN SUSPENSION | No | 25 |  | mg/L | No
56-2019 | VI-029/07-CR-REV3 | 2023-12-14 08:16 | Autorización de vertido | EDARI Helios II - Hyperion Energy Investments, S.L. - Central Solar Termoeléctrica | Helios II - Hyperion Energy Investments, S.L. | A85588523 | INDUSTRIAL | Asimilables a domésticos (Aseos) | 0 |  |  |  | 35.19 | PC8533-PV8287 | 1226 | Vertido a aguas Subterraneas Indirecto |  |  | 459860 | 4343605 | 30 | Ciudad Real | VILLARTA DE SAN JUAN | Vertido en zona de categoría I | NO |  | Físico; Químico; Biológico | Físico: Desbaste; Químico: Desinfección (cloración); Biológico: Fangos activos | DEMANDA BIOQUIMICA DE OXIGENO 5 DIAS | No | 5 |  | mg O2/L | No
56-2019 | VI-029/07-CR-REV3 | 2023-12-14 08:16 | Autorización de vertido | EDARI Helios II - Hyperion Energy Investments, S.L. - Central Solar Termoeléctrica | Helios II - Hyperion Energy Investments, S.L. | A85588523 | INDUSTRIAL | Asimilables a domésticos (Aseos) | 0 |  |  |  | 35.19 | PC8533-PV8287 | 1226 | Vertido a aguas Subterraneas Indirecto |  |  | 459860 | 4343605 | 30 | Ciudad Real | VILLARTA DE SAN JUAN | Vertido en zona de categoría I | NO |  | Físico; Químico; Biológico | Físico: Desbaste; Químico: Desinfección (cloración); Biológico: Fangos activos | DEMANDA QUIMICA DE OXIGENO | No | 40 |  | mg O2/L | No
56-2019 | VI-029/07-CR-REV3 | 2023-12-14 08:16 | Autorización de vertido | EDARI Helios II - Hyperion Energy Investments, S.L. - Central Solar Termoeléctrica | Helios II - Hyperion Energy Investments, S.L. | A85588523 | INDUSTRIAL | Aguas de proceso | 0 |  |  |  | 35.19 | PC8534-PV8287 | 196137 | Vertido a aguas Subterraneas Indirecto |  |  | 459860 | 4343605 | 30 | Ciudad Real | VILLARTA DE SAN JUAN | Vertido en zona de categoría I | NO |  | Otros | Otros: Los efluentes aceitosos van a separador de grasas, el efluente tratado se dirige a un filtro de carbón activo y de ahí a la balsa de homogeneización y enfriamiento junto con el flujo 1 y 2 . El tratamiento será neutralización de pH | BIFENILO | No | 10 |  | µg/L | No
56-2019 | VI-029/07-CR-REV3 | 2023-12-14 08:16 | Autorización de vertido | EDARI Helios II - Hyperion Energy Investments, S.L. - Central Solar Termoeléctrica | Helios II - Hyperion Energy Investments, S.L. | A85588523 | INDUSTRIAL | Aguas de proceso | 0 |  |  |  | 35.19 | PC8534-PV8287 | 196137 | Vertido a aguas Subterraneas Indirecto |  |  | 459860 | 4343605 | 30 | Ciudad Real | VILLARTA DE SAN JUAN | Vertido en zona de categoría I | NO |  | Otros | Otros: Los efluentes aceitosos van a separador de grasas, el efluente tratado se dirige a un filtro de carbón activo y de ahí a la balsa de homogeneización y enfriamiento junto con el flujo 1 y 2 . El tratamiento será neutralización de pH | CLORUROS | No | 500 |  | mg/L | No
56-2019 | VI-029/07-CR-REV3 | 2023-12-14 08:16 | Autorización de vertido | EDARI Helios II - Hyperion Energy Investments, S.L. - Central Solar Termoeléctrica | Helios II - Hyperion Energy Investments, S.L. | A85588523 | INDUSTRIAL | Aguas de proceso | 0 |  |  |  | 35.19 | PC8534-PV8287 | 196137 | Vertido a aguas Subterraneas Indirecto |  |  | 459860 | 4343605 | 30 | Ciudad Real | VILLARTA DE SAN JUAN | Vertido en zona de categoría I | NO |  | Otros | Otros: Los efluentes aceitosos van a separador de grasas, el efluente tratado se dirige a un filtro de carbón activo y de ahí a la balsa de homogeneización y enfriamiento junto con el flujo 1 y 2 . El tratamiento será neutralización de pH | DEMANDA QUIMICA DE OXIGENO | No | 40 |  | mg O2/L | No
56-2019 | VI-029/07-CR-REV3 | 2023-12-14 08:16 | Autorización de vertido | EDARI Helios II - Hyperion Energy Investments, S.L. - Central Solar Termoeléctrica | Helios II - Hyperion Energy Investments, S.L. | A85588523 | INDUSTRIAL | Aguas de proceso | 0 |  |  |  | 35.19 | PC8534-PV8287 | 196137 | Vertido a aguas Subterraneas Indirecto |  |  | 459860 | 4343605 | 30 | Ciudad Real | VILLARTA DE SAN JUAN | Vertido en zona de categoría I | NO |  | Otros | Otros: Los efluentes aceitosos van a separador de grasas, el efluente tratado se dirige a un filtro de carbón activo y de ahí a la balsa de homogeneización y enfriamiento junto con el flujo 1 y 2 . El tratamiento será neutralización de pH | DEMANDA BIOQUIMICA DE OXIGENO 5 DIAS | No | 5 |  | mg O2/L | No
56-2019 | VI-029/07-CR-REV3 | 2023-12-14 08:16 | Autorización de vertido | EDARI Helios II - Hyperion Energy Investments, S.L. - Central Solar Termoeléctrica | Helios II - Hyperion Energy Investments, S.L. | A85588523 | INDUSTRIAL | Aguas de proceso | 0 |  |  |  | 35.19 | PC8534-PV8287 | 196137 | Vertido a aguas Subterraneas Indirecto |  |  | 459860 | 4343605 | 30 | Ciudad Real | VILLARTA DE SAN JUAN | Vertido en zona de categoría I | NO |  | Otros | Otros: Los efluentes aceitosos van a separador de grasas, el efluente tratado se dirige a un filtro de carbón activo y de ahí a la balsa de homogeneización y enfriamiento junto con el flujo 1 y 2 . El tratamiento será neutralización de pH | FENOL | No | 5 |  | µg/L | No
56-2019 | VI-029/07-CR-REV3 | 2023-12-14 08:16 | Autorización de vertido | EDARI Helios II - Hyperion Energy Investments, S.L. - Central Solar Termoeléctrica | Helios II - Hyperion Energy Investments, S.L. | A85588523 | INDUSTRIAL | Aguas de proceso | 0 |  |  |  | 35.19 | PC8534-PV8287 | 196137 | Vertido a aguas Subterraneas Indirecto |  |  | 459860 | 4343605 | 30 | Ciudad Real | VILLARTA DE SAN JUAN | Vertido en zona de categoría I | NO |  | Otros | Otros: Los efluentes aceitosos van a separador de grasas, el efluente tratado se dirige a un filtro de carbón activo y de ahí a la balsa de homogeneización y enfriamiento junto con el flujo 1 y 2 . El tratamiento será neutralización de pH | TOLUENO | Sí | 50 |  | µg/L | No
56-2019 | VI-029/07-CR-REV3 | 2023-12-14 08:16 | Autorización de vertido | EDARI Helios II - Hyperion Energy Investments, S.L. - Central Solar Termoeléctrica | Helios II - Hyperion Energy Investments, S.L. | A85588523 | INDUSTRIAL | Aguas de proceso | 0 |  |  |  | 35.19 | PC8534-PV8287 | 196137 | Vertido a aguas Subterraneas Indirecto |  |  | 459860 | 4343605 | 30 | Ciudad Real | VILLARTA DE SAN JUAN | Vertido en zona de categoría I | NO |  | Otros | Otros: Los efluentes aceitosos van a separador de grasas, el efluente tratado se dirige a un filtro de carbón activo y de ahí a la balsa de homogeneización y enfriamiento junto con el flujo 1 y 2 . El tratamiento será neutralización de pH | XILENO (SUMA ISOMEROS ORTO, META Y PARA) | Sí | 30 |  | µg/L | No
56-2019 | VI-029/07-CR-REV3 | 2023-12-14 08:16 | Autorización de vertido | EDARI Helios II - Hyperion Energy Investments, S.L. - Central Solar Termoeléctrica | Helios II - Hyperion Energy Investments, S.L. | A85588523 | INDUSTRIAL | Aguas de proceso | 0 |  |  |  | 35.19 | PC8534-PV8287 | 196137 | Vertido a aguas Subterraneas Indirecto |  |  | 459860 | 4343605 | 30 | Ciudad Real | VILLARTA DE SAN JUAN | Vertido en zona de categoría I | NO |  | Otros | Otros: Los efluentes aceitosos van a separador de grasas, el efluente tratado se dirige a un filtro de carbón activo y de ahí a la balsa de homogeneización y enfriamiento junto con el flujo 1 y 2 . El tratamiento será neutralización de pH | FLUORUROS | Sí | 1.5 |  | µg/L | No
56-2019 | VI-029/07-CR-REV3 | 2023-12-14 08:16 | Autorización de vertido | EDARI Helios II - Hyperion Energy Investments, S.L. - Central Solar Termoeléctrica | Helios II - Hyperion Energy Investments, S.L. | A85588523 | INDUSTRIAL | Aguas de proceso | 0 |  |  |  | 35.19 | PC8534-PV8287 | 196137 | Vertido a aguas Subterraneas Indirecto |  |  | 459860 | 4343605 | 30 | Ciudad Real | VILLARTA DE SAN JUAN | Vertido en zona de categoría I | NO |  | Otros | Otros: Los efluentes aceitosos van a separador de grasas, el efluente tratado se dirige a un filtro de carbón activo y de ahí a la balsa de homogeneización y enfriamiento junto con el flujo 1 y 2 . El tratamiento será neutralización de pH | ARSENICO | Sí | 10 |  | µg/L | No
56-2019 | VI-029/07-CR-REV3 | 2023-12-14 08:16 | Autorización de vertido | EDARI Helios II - Hyperion Energy Investments, S.L. - Central Solar Termoeléctrica | Helios II - Hyperion Energy Investments, S.L. | A85588523 | INDUSTRIAL | Aguas de proceso | 0 |  |  |  | 35.19 | PC8534-PV8287 | 196137 | Vertido a aguas Subterraneas Indirecto |  |  | 459860 | 4343605 | 30 | Ciudad Real | VILLARTA DE SAN JUAN | Vertido en zona de categoría I | NO |  | Otros | Otros: Los efluentes aceitosos van a separador de grasas, el efluente tratado se dirige a un filtro de carbón activo y de ahí a la balsa de homogeneización y enfriamiento junto con el flujo 1 y 2 . El tratamiento será neutralización de pH | HIDROCARBUROS | No | 1 |  | mg/L | No
56-2019 | VI-029/07-CR-REV3 | 2023-12-14 08:16 | Autorización de vertido | EDARI Helios II - Hyperion Energy Investments, S.L. - Central Solar Termoeléctrica | Helios II - Hyperion Energy Investments, S.L. | A85588523 | INDUSTRIAL | Aguas de proceso | 0 |  |  |  | 35.19 | PC8534-PV8287 | 196137 | Vertido a aguas Subterraneas Indirecto |  |  | 459860 | 4343605 | 30 | Ciudad Real | VILLARTA DE SAN JUAN | Vertido en zona de categoría I | NO |  | Otros | Otros: Los efluentes aceitosos van a separador de grasas, el efluente tratado se dirige a un filtro de carbón activo y de ahí a la balsa de homogeneización y enfriamiento junto con el flujo 1 y 2 . El tratamiento será neutralización de pH | BENCENO | Sí | 10 |  | µg/L | No
56-2019 | VI-029/07-CR-REV3 | 2023-12-14 08:16 | Autorización de vertido | EDARI Helios II - Hyperion Energy Investments, S.L. - Central Solar Termoeléctrica | Helios II - Hyperion Energy Investments, S.L. | A85588523 | INDUSTRIAL | Aguas de proceso | 0 |  |  |  | 35.19 | PC8534-PV8287 | 196137 | Vertido a aguas Subterraneas Indirecto |  |  | 459860 | 4343605 | 30 | Ciudad Real | VILLARTA DE SAN JUAN | Vertido en zona de categoría I | NO |  | Otros | Otros: Los efluentes aceitosos van a separador de grasas, el efluente tratado se dirige a un filtro de carbón activo y de ahí a la balsa de homogeneización y enfriamiento junto con el flujo 1 y 2 . El tratamiento será neutralización de pH | TEMPERATURA (INVIERNO) | No | 25 |  | ºC | No
56-2019 | VI-029/07-CR-REV3 | 2023-12-14 08:16 | Autorización de vertido | EDARI Helios II - Hyperion Energy Investments, S.L. - Central Solar Termoeléctrica | Helios II - Hyperion Energy Investments, S.L. | A85588523 | INDUSTRIAL | Aguas de proceso | 0 |  |  |  | 35.19 | PC8534-PV8287 | 196137 | Vertido a aguas Subterraneas Indirecto |  |  | 459860 | 4343605 | 30 | Ciudad Real | VILLARTA DE SAN JUAN | Vertido en zona de categoría I | NO |  | Otros | Otros: Los efluentes aceitosos van a separador de grasas, el efluente tratado se dirige a un filtro de carbón activo y de ahí a la balsa de homogeneización y enfriamiento junto con el flujo 1 y 2 . El tratamiento será neutralización de pH | SULFATOS | No | 2000 |  | mg/L | No
56-2019 | VI-029/07-CR-REV3 | 2023-12-14 08:16 | Autorización de vertido | EDARI Helios II - Hyperion Energy Investments, S.L. - Central Solar Termoeléctrica | Helios II - Hyperion Energy Investments, S.L. | A85588523 | INDUSTRIAL | Aguas de proceso | 0 |  |  |  | 35.19 | PC8534-PV8287 | 196137 | Vertido a aguas Subterraneas Indirecto |  |  | 459860 | 4343605 | 30 | Ciudad Real | VILLARTA DE SAN JUAN | Vertido en zona de categoría I | NO |  | Otros | Otros: Los efluentes aceitosos van a separador de grasas, el efluente tratado se dirige a un filtro de carbón activo y de ahí a la balsa de homogeneización y enfriamiento junto con el flujo 1 y 2 . El tratamiento será neutralización de pH | PH | No | 9 | 6 | ud pH | No
56-2019 | VI-029/07-CR-REV3 | 2023-12-14 08:16 | Autorización de vertido | EDARI Helios II - Hyperion Energy Investments, S.L. - Central Solar Termoeléctrica | Helios II - Hyperion Energy Investments, S.L. | A85588523 | INDUSTRIAL | Aguas de proceso | 0 |  |  |  | 35.19 | PC8534-PV8287 | 196137 | Vertido a aguas Subterraneas Indirecto |  |  | 459860 | 4343605 | 30 | Ciudad Real | VILLARTA DE SAN JUAN | Vertido en zona de categoría I | NO |  | Otros | Otros: Los efluentes aceitosos van a separador de grasas, el efluente tratado se dirige a un filtro de carbón activo y de ahí a la balsa de homogeneización y enfriamiento junto con el flujo 1 y 2 . El tratamiento será neutralización de pH | ACEITES Y GRASAS | No | 1 |  | mg/L | No
56-2019 | VI-029/07-CR-REV3 | 2023-12-14 08:16 | Autorización de vertido | EDARI Helios II - Hyperion Energy Investments, S.L. - Central Solar Termoeléctrica | Helios II - Hyperion Energy Investments, S.L. | A85588523 | INDUSTRIAL | Aguas de proceso | 0 |  |  |  | 35.19 | PC8534-PV8287 | 196137 | Vertido a aguas Subterraneas Indirecto |  |  | 459860 | 4343605 | 30 | Ciudad Real | VILLARTA DE SAN JUAN | Vertido en zona de categoría I | NO |  | Otros | Otros: Los efluentes aceitosos van a separador de grasas, el efluente tratado se dirige a un filtro de carbón activo y de ahí a la balsa de homogeneización y enfriamiento junto con el flujo 1 y 2 . El tratamiento será neutralización de pH | NITRATOS | No | 50 |  | mg NO3/L | No
56-2019 | VI-029/07-CR-REV3 | 2023-12-14 08:16 | Autorización de vertido | EDARI Helios II - Hyperion Energy Investments, S.L. - Central Solar Termoeléctrica | Helios II - Hyperion Energy Investments, S.L. | A85588523 | INDUSTRIAL | Aguas de proceso | 0 |  |  |  | 35.19 | PC8534-PV8287 | 196137 | Vertido a aguas Subterraneas Indirecto |  |  | 459860 | 4343605 | 30 | Ciudad Real | VILLARTA DE SAN JUAN | Vertido en zona de categoría I | NO |  | Otros | Otros: Los efluentes aceitosos van a separador de grasas, el efluente tratado se dirige a un filtro de carbón activo y de ahí a la balsa de homogeneización y enfriamiento junto con el flujo 1 y 2 . El tratamiento será neutralización de pH | FOSFORO TOTAL | No | 3 |  | mg P/L | No
56-2019 | VI-029/07-CR-REV3 | 2023-12-14 08:16 | Autorización de vertido | EDARI Helios II - Hyperion Energy Investments, S.L. - Central Solar Termoeléctrica | Helios II - Hyperion Energy Investments, S.L. | A85588523 | INDUSTRIAL | Aguas de proceso | 0 |  |  |  | 35.19 | PC8534-PV8287 | 196137 | Vertido a aguas Subterraneas Indirecto |  |  | 459860 | 4343605 | 30 | Ciudad Real | VILLARTA DE SAN JUAN | Vertido en zona de categoría I | NO |  | Otros | Otros: Los efluentes aceitosos van a separador de grasas, el efluente tratado se dirige a un filtro de carbón activo y de ahí a la balsa de homogeneización y enfriamiento junto con el flujo 1 y 2 . El tratamiento será neutralización de pH | TEMPERATURA (VERANO) | No | 25 |  | ºC | No
56-2019 | VI-029/07-CR-REV3 | 2023-12-14 08:16 | Autorización de vertido | EDARI Helios II - Hyperion Energy Investments, S.L. - Central Solar Termoeléctrica | Helios II - Hyperion Energy Investments, S.L. | A85588523 | INDUSTRIAL | Aguas de proceso | 0 |  |  |  | 35.19 | PC8534-PV8287 | 196137 | Vertido a aguas Subterraneas Indirecto |  |  | 459860 | 4343605 | 30 | Ciudad Real | VILLARTA DE SAN JUAN | Vertido en zona de categoría I | NO |  | Otros | Otros: Los efluentes aceitosos van a separador de grasas, el efluente tratado se dirige a un filtro de carbón activo y de ahí a la balsa de homogeneización y enfriamiento junto con el flujo 1 y 2 . El tratamiento será neutralización de pH | TEMPERATURA (INVIERNO) | No | 25 |  | ºC | No
56-2019 | VI-029/07-CR-REV3 | 2023-12-14 08:16 | Autorización de vertido | EDARI Helios II - Hyperion Energy Investments, S.L. - Central Solar Termoeléctrica | Helios II - Hyperion Energy Investments, S.L. | A85588523 | INDUSTRIAL | Aguas de proceso | 0 |  |  |  | 35.19 | PC8534-PV8287 | 196137 | Vertido a aguas Subterraneas Indirecto |  |  | 459860 | 4343605 | 30 | Ciudad Real | VILLARTA DE SAN JUAN | Vertido en zona de categoría I | NO |  | Otros | Otros: Los efluentes aceitosos van a separador de grasas, el efluente tratado se dirige a un filtro de carbón activo y de ahí a la balsa de homogeneización y enfriamiento junto con el flujo 1 y 2 . El tratamiento será neutralización de pH | CONDUCTIVIDAD ELECTRICA A 20ºC | No | 5000 |  | µS/cm | No
56-2019 | VI-029/07-CR-REV3 | 2023-12-14 08:16 | Autorización de vertido | EDARI Helios II - Hyperion Energy Investments, S.L. - Central Solar Termoeléctrica | Helios II - Hyperion Energy Investments, S.L. | A85588523 | INDUSTRIAL | Aguas de proceso | 0 |  |  |  | 35.19 | PC8534-PV8287 | 196137 | Vertido a aguas Subterraneas Indirecto |  |  | 459860 | 4343605 | 30 | Ciudad Real | VILLARTA DE SAN JUAN | Vertido en zona de categoría I | NO |  | Otros | Otros: Los efluentes aceitosos van a separador de grasas, el efluente tratado se dirige a un filtro de carbón activo y de ahí a la balsa de homogeneización y enfriamiento junto con el flujo 1 y 2 . El tratamiento será neutralización de pH | ETILBENCENO | Sí | 30 |  | µg/L | No
56-2019 | VI-029/07-CR-REV3 | 2023-12-14 08:16 | Autorización de vertido | EDARI Helios II - Hyperion Energy Investments, S.L. - Central Solar Termoeléctrica | Helios II - Hyperion Energy Investments, S.L. | A85588523 | INDUSTRIAL | Aguas de proceso | 0 |  |  |  | 35.19 | PC8534-PV8287 | 196137 | Vertido a aguas Subterraneas Indirecto |  |  | 459860 | 4343605 | 30 | Ciudad Real | VILLARTA DE SAN JUAN | Vertido en zona de categoría I | NO |  | Otros | Otros: Los efluentes aceitosos van a separador de grasas, el efluente tratado se dirige a un filtro de carbón activo y de ahí a la balsa de homogeneización y enfriamiento junto con el flujo 1 y 2 . El tratamiento será neutralización de pH | BENCENO | Sí | 10 |  | µg/L | No
56-2019 | VI-029/07-CR-REV3 | 2023-12-14 08:16 | Autorización de vertido | EDARI Helios II - Hyperion Energy Investments, S.L. - Central Solar Termoeléctrica | Helios II - Hyperion Energy Investments, S.L. | A85588523 | INDUSTRIAL | Aguas de proceso | 0 |  |  |  | 35.19 | PC8534-PV8287 | 196137 | Vertido a aguas Subterraneas Indirecto |  |  | 459860 | 4343605 | 30 | Ciudad Real | VILLARTA DE SAN JUAN | Vertido en zona de categoría I | NO |  | Otros | Otros: Los efluentes aceitosos van a separador de grasas, el efluente tratado se dirige a un filtro de carbón activo y de ahí a la balsa de homogeneización y enfriamiento junto con el flujo 1 y 2 . El tratamiento será neutralización de pH | DEMANDA QUIMICA DE OXIGENO | No | 40 |  | mg O2/L | No
56-2019 | VI-029/07-CR-REV3 | 2023-12-14 08:16 | Autorización de vertido | EDARI Helios II - Hyperion Energy Investments, S.L. - Central Solar Termoeléctrica | Helios II - Hyperion Energy Investments, S.L. | A85588523 | INDUSTRIAL | Aguas de proceso | 0 |  |  |  | 35.19 | PC8534-PV8287 | 196137 | Vertido a aguas Subterraneas Indirecto |  |  | 459860 | 4343605 | 30 | Ciudad Real | VILLARTA DE SAN JUAN | Vertido en zona de categoría I | NO |  | Otros | Otros: Los efluentes aceitosos van a separador de grasas, el efluente tratado se dirige a un filtro de carbón activo y de ahí a la balsa de homogeneización y enfriamiento junto con el flujo 1 y 2 . El tratamiento será neutralización de pH | DEMANDA BIOQUIMICA DE OXIGENO 5 DIAS | No | 5 |  | mg O2/L | No
56-2019 | VI-029/07-CR-REV3 | 2023-12-14 08:16 | Autorización de vertido | EDARI Helios II - Hyperion Energy Investments, S.L. - Central Solar Termoeléctrica | Helios II - Hyperion Energy Investments, S.L. | A85588523 | INDUSTRIAL | Aguas de proceso | 0 |  |  |  | 35.19 | PC8534-PV8287 | 196137 | Vertido a aguas Subterraneas Indirecto |  |  | 459860 | 4343605 | 30 | Ciudad Real | VILLARTA DE SAN JUAN | Vertido en zona de categoría I | NO |  | Otros | Otros: Los efluentes aceitosos van a separador de grasas, el efluente tratado se dirige a un filtro de carbón activo y de ahí a la balsa de homogeneización y enfriamiento junto con el flujo 1 y 2 . El tratamiento será neutralización de pH | HIDROCARBUROS | No | 1 |  | mg/L | No
56-2019 | VI-029/07-CR-REV3 | 2023-12-14 08:16 | Autorización de vertido | EDARI Helios II - Hyperion Energy Investments, S.L. - Central Solar Termoeléctrica | Helios II - Hyperion Energy Investments, S.L. | A85588523 | INDUSTRIAL | Aguas de proceso | 0 |  |  |  | 35.19 | PC8534-PV8287 | 196137 | Vertido a aguas Subterraneas Indirecto |  |  | 459860 | 4343605 | 30 | Ciudad Real | VILLARTA DE SAN JUAN | Vertido en zona de categoría I | NO |  | Otros | Otros: Los efluentes aceitosos van a separador de grasas, el efluente tratado se dirige a un filtro de carbón activo y de ahí a la balsa de homogeneización y enfriamiento junto con el flujo 1 y 2 . El tratamiento será neutralización de pH | FENOL | No | 5 |  | µg/L | No
56-2019 | VI-029/07-CR-REV3 | 2023-12-14 08:16 | Autorización de vertido | EDARI Helios II - Hyperion Energy Investments, S.L. - Central Solar Termoeléctrica | Helios II - Hyperion Energy Investments, S.L. | A85588523 | INDUSTRIAL | Aguas de proceso | 0 |  |  |  | 35.19 | PC8534-PV8287 | 196137 | Vertido a aguas Subterraneas Indirecto |  |  | 459860 | 4343605 | 30 | Ciudad Real | VILLARTA DE SAN JUAN | Vertido en zona de categoría I | NO |  | Otros | Otros: Los efluentes aceitosos van a separador de grasas, el efluente tratado se dirige a un filtro de carbón activo y de ahí a la balsa de homogeneización y enfriamiento junto con el flujo 1 y 2 . El tratamiento será neutralización de pH | BIFENILO | No | 10 |  | µg/L | No
56-2019 | VI-029/07-CR-REV3 | 2023-12-14 08:16 | Autorización de vertido | EDARI Helios II - Hyperion Energy Investments, S.L. - Central Solar Termoeléctrica | Helios II - Hyperion Energy Investments, S.L. | A85588523 | INDUSTRIAL | Aguas de proceso | 0 |  |  |  | 35.19 | PC8534-PV8287 | 196137 | Vertido a aguas Subterraneas Indirecto |  |  | 459860 | 4343605 | 30 | Ciudad Real | VILLARTA DE SAN JUAN | Vertido en zona de categoría I | NO |  | Otros | Otros: Los efluentes aceitosos van a separador de grasas, el efluente tratado se dirige a un filtro de carbón activo y de ahí a la balsa de homogeneización y enfriamiento junto con el flujo 1 y 2 . El tratamiento será neutralización de pH | TOLUENO | Sí | 50 |  | µg/L | No
56-2019 | VI-029/07-CR-REV3 | 2023-12-14 08:16 | Autorización de vertido | EDARI Helios II - Hyperion Energy Investments, S.L. - Central Solar Termoeléctrica | Helios II - Hyperion Energy Investments, S.L. | A85588523 | INDUSTRIAL | Aguas de proceso | 0 |  |  |  | 35.19 | PC8534-PV8287 | 196137 | Vertido a aguas Subterraneas Indirecto |  |  | 459860 | 4343605 | 30 | Ciudad Real | VILLARTA DE SAN JUAN | Vertido en zona de categoría I | NO |  | Otros | Otros: Los efluentes aceitosos van a separador de grasas, el efluente tratado se dirige a un filtro de carbón activo y de ahí a la balsa de homogeneización y enfriamiento junto con el flujo 1 y 2 . El tratamiento será neutralización de pH | XILENO (SUMA ISOMEROS ORTO, META Y PARA) | Sí | 30 |  | µg/L | No
56-2019 | VI-029/07-CR-REV3 | 2023-12-14 08:16 | Autorización de vertido | EDARI Helios II - Hyperion Energy Investments, S.L. - Central Solar Termoeléctrica | Helios II - Hyperion Energy Investments, S.L. | A85588523 | INDUSTRIAL | Aguas de proceso | 0 |  |  |  | 35.19 | PC8534-PV8287 | 196137 | Vertido a aguas Subterraneas Indirecto |  |  | 459860 | 4343605 | 30 | Ciudad Real | VILLARTA DE SAN JUAN | Vertido en zona de categoría I | NO |  | Otros | Otros: Los efluentes aceitosos van a separador de grasas, el efluente tratado se dirige a un filtro de carbón activo y de ahí a la balsa de homogeneización y enfriamiento junto con el flujo 1 y 2 . El tratamiento será neutralización de pH | FLUORUROS | Sí | 1.5 |  | µg/L | No
56-2019 | VI-029/07-CR-REV3 | 2023-12-14 08:16 | Autorización de vertido | EDARI Helios II - Hyperion Energy Investments, S.L. - Central Solar Termoeléctrica | Helios II - Hyperion Energy Investments, S.L. | A85588523 | INDUSTRIAL | Aguas de proceso | 0 |  |  |  | 35.19 | PC8534-PV8287 | 196137 | Vertido a aguas Subterraneas Indirecto |  |  | 459860 | 4343605 | 30 | Ciudad Real | VILLARTA DE SAN JUAN | Vertido en zona de categoría I | NO |  | Otros | Otros: Los efluentes aceitosos van a separador de grasas, el efluente tratado se dirige a un filtro de carbón activo y de ahí a la balsa de homogeneización y enfriamiento junto con el flujo 1 y 2 . El tratamiento será neutralización de pH | SOLIDOS EN SUSPENSION | No | 25 |  | mg/L | No
56-2019 | VI-029/07-CR-REV3 | 2023-12-14 08:16 | Autorización de vertido | EDARI Helios II - Hyperion Energy Investments, S.L. - Central Solar Termoeléctrica | Helios II - Hyperion Energy Investments, S.L. | A85588523 | INDUSTRIAL | Aguas de proceso | 0 |  |  |  | 35.19 | PC8534-PV8287 | 196137 | Vertido a aguas Subterraneas Indirecto |  |  | 459860 | 4343605 | 30 | Ciudad Real | VILLARTA DE SAN JUAN | Vertido en zona de categoría I | NO |  | Otros | Otros: Los efluentes aceitosos van a separador de grasas, el efluente tratado se dirige a un filtro de carbón activo y de ahí a la balsa de homogeneización y enfriamiento junto con el flujo 1 y 2 . El tratamiento será neutralización de pH | ETILBENCENO | Sí | 30 |  | µg/L | No
56-2019 | VI-029/07-CR-REV3 | 2023-12-14 08:16 | Autorización de vertido | EDARI Helios II - Hyperion Energy Investments, S.L. - Central Solar Termoeléctrica | Helios II - Hyperion Energy Investments, S.L. | A85588523 | INDUSTRIAL | Aguas de proceso | 0 |  |  |  | 35.19 | PC8534-PV8287 | 196137 | Vertido a aguas Subterraneas Indirecto |  |  | 459860 | 4343605 | 30 | Ciudad Real | VILLARTA DE SAN JUAN | Vertido en zona de categoría I | NO |  | Otros | Otros: Los efluentes aceitosos van a separador de grasas, el efluente tratado se dirige a un filtro de carbón activo y de ahí a la balsa de homogeneización y enfriamiento junto con el flujo 1 y 2 . El tratamiento será neutralización de pH | CONDUCTIVIDAD ELECTRICA A 20ºC | No | 5000 |  | µS/cm | No
56-2019 | VI-029/07-CR-REV3 | 2023-12-14 08:16 | Autorización de vertido | EDARI Helios II - Hyperion Energy Investments, S.L. - Central Solar Termoeléctrica | Helios II - Hyperion Energy Investments, S.L. | A85588523 | INDUSTRIAL | Aguas de proceso | 0 |  |  |  | 35.19 | PC8534-PV8287 | 196137 | Vertido a aguas Subterraneas Indirecto |  |  | 459860 | 4343605 | 30 | Ciudad Real | VILLARTA DE SAN JUAN | Vertido en zona de categoría I | NO |  | Otros | Otros: Los efluentes aceitosos van a separador de grasas, el efluente tratado se dirige a un filtro de carbón activo y de ahí a la balsa de homogeneización y enfriamiento junto con el flujo 1 y 2 . El tratamiento será neutralización de pH | CLORUROS | No | 500 |  | mg/L | No
56-2019 | VI-029/07-CR-REV3 | 2023-12-14 08:16 | Autorización de vertido | EDARI Helios II - Hyperion Energy Investments, S.L. - Central Solar Termoeléctrica | Helios II - Hyperion Energy Investments, S.L. | A85588523 | INDUSTRIAL | Aguas de proceso | 0 |  |  |  | 35.19 | PC8534-PV8287 | 196137 | Vertido a aguas Subterraneas Indirecto |  |  | 459860 | 4343605 | 30 | Ciudad Real | VILLARTA DE SAN JUAN | Vertido en zona de categoría I | NO |  | Otros | Otros: Los efluentes aceitosos van a separador de grasas, el efluente tratado se dirige a un filtro de carbón activo y de ahí a la balsa de homogeneización y enfriamiento junto con el flujo 1 y 2 . El tratamiento será neutralización de pH | SULFATOS | No | 2000 |  | mg/L | No
56-2019 | VI-029/07-CR-REV3 | 2023-12-14 08:16 | Autorización de vertido | EDARI Helios II - Hyperion Energy Investments, S.L. - Central Solar Termoeléctrica | Helios II - Hyperion Energy Investments, S.L. | A85588523 | INDUSTRIAL | Aguas de proceso | 0 |  |  |  | 35.19 | PC8534-PV8287 | 196137 | Vertido a aguas Subterraneas Indirecto |  |  | 459860 | 4343605 | 30 | Ciudad Real | VILLARTA DE SAN JUAN | Vertido en zona de categoría I | NO |  | Otros | Otros: Los efluentes aceitosos van a separador de grasas, el efluente tratado se dirige a un filtro de carbón activo y de ahí a la balsa de homogeneización y enfriamiento junto con el flujo 1 y 2 . El tratamiento será neutralización de pH | PH | No | 9 | 6 | ud pH | No
56-2019 | VI-029/07-CR-REV3 | 2023-12-14 08:16 | Autorización de vertido | EDARI Helios II - Hyperion Energy Investments, S.L. - Central Solar Termoeléctrica | Helios II - Hyperion Energy Investments, S.L. | A85588523 | INDUSTRIAL | Aguas de proceso | 0 |  |  |  | 35.19 | PC8534-PV8287 | 196137 | Vertido a aguas Subterraneas Indirecto |  |  | 459860 | 4343605 | 30 | Ciudad Real | VILLARTA DE SAN JUAN | Vertido en zona de categoría I | NO |  | Otros | Otros: Los efluentes aceitosos van a separador de grasas, el efluente tratado se dirige a un filtro de carbón activo y de ahí a la balsa de homogeneización y enfriamiento junto con el flujo 1 y 2 . El tratamiento será neutralización de pH | ACEITES Y GRASAS | No | 1 |  | mg/L | No
56-2019 | VI-029/07-CR-REV3 | 2023-12-14 08:16 | Autorización de vertido | EDARI Helios II - Hyperion Energy Investments, S.L. - Central Solar Termoeléctrica | Helios II - Hyperion Energy Investments, S.L. | A85588523 | INDUSTRIAL | Aguas de proceso | 0 |  |  |  | 35.19 | PC8534-PV8287 | 196137 | Vertido a aguas Subterraneas Indirecto |  |  | 459860 | 4343605 | 30 | Ciudad Real | VILLARTA DE SAN JUAN | Vertido en zona de categoría I | NO |  | Otros | Otros: Los efluentes aceitosos van a separador de grasas, el efluente tratado se dirige a un filtro de carbón activo y de ahí a la balsa de homogeneización y enfriamiento junto con el flujo 1 y 2 . El tratamiento será neutralización de pH | NITRATOS | No | 50 |  | mg NO3/L | No
56-2019 | VI-029/07-CR-REV3 | 2023-12-14 08:16 | Autorización de vertido | EDARI Helios II - Hyperion Energy Investments, S.L. - Central Solar Termoeléctrica | Helios II - Hyperion Energy Investments, S.L. | A85588523 | INDUSTRIAL | Aguas de proceso | 0 |  |  |  | 35.19 | PC8534-PV8287 | 196137 | Vertido a aguas Subterraneas Indirecto |  |  | 459860 | 4343605 | 30 | Ciudad Real | VILLARTA DE SAN JUAN | Vertido en zona de categoría I | NO |  | Otros | Otros: Los efluentes aceitosos van a separador de grasas, el efluente tratado se dirige a un filtro de carbón activo y de ahí a la balsa de homogeneización y enfriamiento junto con el flujo 1 y 2 . El tratamiento será neutralización de pH | FOSFORO TOTAL | No | 3 |  | mg P/L | No
56-2019 | VI-029/07-CR-REV3 | 2023-12-14 08:16 | Autorización de vertido | EDARI Helios II - Hyperion Energy Investments, S.L. - Central Solar Termoeléctrica | Helios II - Hyperion Energy Investments, S.L. | A85588523 | INDUSTRIAL | Aguas de proceso | 0 |  |  |  | 35.19 | PC8534-PV8287 | 196137 | Vertido a aguas Subterraneas Indirecto |  |  | 459860 | 4343605 | 30 | Ciudad Real | VILLARTA DE SAN JUAN | Vertido en zona de categoría I | NO |  | Otros | Otros: Los efluentes aceitosos van a separador de grasas, el efluente tratado se dirige a un filtro de carbón activo y de ahí a la balsa de homogeneización y enfriamiento junto con el flujo 1 y 2 . El tratamiento será neutralización de pH | TEMPERATURA (VERANO) | No | 25 |  | ºC | No
56-2019 | VI-029/07-CR-REV3 | 2023-12-14 08:16 | Autorización de vertido | EDARI Helios II - Hyperion Energy Investments, S.L. - Central Solar Termoeléctrica | Helios II - Hyperion Energy Investments, S.L. | A85588523 | INDUSTRIAL | Aguas de proceso | 0 |  |  |  | 35.19 | PC8534-PV8287 | 196137 | Vertido a aguas Subterraneas Indirecto |  |  | 459860 | 4343605 | 30 | Ciudad Real | VILLARTA DE SAN JUAN | Vertido en zona de categoría I | NO |  | Otros | Otros: Los efluentes aceitosos van a separador de grasas, el efluente tratado se dirige a un filtro de carbón activo y de ahí a la balsa de homogeneización y enfriamiento junto con el flujo 1 y 2 . El tratamiento será neutralización de pH | SOLIDOS EN SUSPENSION | No | 25 |  | mg/L | No
56-2019 | VI-029/07-CR-REV3 | 2023-12-14 08:16 | Autorización de vertido | EDARI Helios II - Hyperion Energy Investments, S.L. - Central Solar Termoeléctrica | Helios II - Hyperion Energy Investments, S.L. | A85588523 | INDUSTRIAL | Aguas de proceso | 0 |  |  |  | 35.19 | PC8534-PV8287 | 196137 | Vertido a aguas Subterraneas Indirecto |  |  | 459860 | 4343605 | 30 | Ciudad Real | VILLARTA DE SAN JUAN | Vertido en zona de categoría I | NO |  | Otros | Otros: Los efluentes aceitosos van a separador de grasas, el efluente tratado se dirige a un filtro de carbón activo y de ahí a la balsa de homogeneización y enfriamiento junto con el flujo 1 y 2 . El tratamiento será neutralización de pH | ARSENICO | Sí | 10 |  | µg/L | No
57-2019 | VI-028/07-CR-REV2 | 2023-12-13 07:17 | Autorización de vertido | EDARI Helios I - Hyperion Energy Investments, S.L. - Central Solar Termoeléctrica | Helios I - Hyperion Energy Investments, S.L. | A85588606 | INDUSTRIAL | Aguas de proceso | 0 |  |  |  | 40.10 | PC8028-PV7812 | 196137 | Vertido a aguas Subterraneas Indirecto |  |  | 459894 | 4343784 | 30 | Ciudad Real | VILLARTA DE SAN JUAN | Vertido en zona de categoría I | NO |  | Físico; Físico-químico; Otros | Físico: Físico; Físico-químico: Físico-químico; Otros: Balsas de infiltración | ARSENICO | Sí | 10 |  | µg/L | No
57-2019 | VI-028/07-CR-REV2 | 2023-12-13 07:17 | Autorización de vertido | EDARI Helios I - Hyperion Energy Investments, S.L. - Central Solar Termoeléctrica | Helios I - Hyperion Energy Investments, S.L. | A85588606 | INDUSTRIAL | Aguas de proceso | 0 |  |  |  | 40.10 | PC8028-PV7812 | 196137 | Vertido a aguas Subterraneas Indirecto |  |  | 459894 | 4343784 | 30 | Ciudad Real | VILLARTA DE SAN JUAN | Vertido en zona de categoría I | NO |  | Físico; Físico-químico; Otros | Físico: Físico; Físico-químico: Físico-químico; Otros: Balsas de infiltración | BIFENILO | No | 10 |  | µg/L | No
57-2019 | VI-028/07-CR-REV2 | 2023-12-13 07:17 | Autorización de vertido | EDARI Helios I - Hyperion Energy Investments, S.L. - Central Solar Termoeléctrica | Helios I - Hyperion Energy Investments, S.L. | A85588606 | INDUSTRIAL | Aguas de proceso | 0 |  |  |  | 40.10 | PC8028-PV7812 | 196137 | Vertido a aguas Subterraneas Indirecto |  |  | 459894 | 4343784 | 30 | Ciudad Real | VILLARTA DE SAN JUAN | Vertido en zona de categoría I | NO |  | Físico; Físico-químico; Otros | Físico: Físico; Físico-químico: Físico-químico; Otros: Balsas de infiltración | XILENO (SUMA ISOMEROS ORTO, META Y PARA) | Sí | 30 |  | µg/L | No
57-2019 | VI-028/07-CR-REV2 | 2023-12-13 07:17 | Autorización de vertido | EDARI Helios I - Hyperion Energy Investments, S.L. - Central Solar Termoeléctrica | Helios I - Hyperion Energy Investments, S.L. | A85588606 | INDUSTRIAL | Aguas de proceso | 0 |  |  |  | 40.10 | PC8028-PV7812 | 196137 | Vertido a aguas Subterraneas Indirecto |  |  | 459894 | 4343784 | 30 | Ciudad Real | VILLARTA DE SAN JUAN | Vertido en zona de categoría I | NO |  | Físico; Físico-químico; Otros | Físico: Físico; Físico-químico: Físico-químico; Otros: Balsas de infiltración | DEMANDA QUIMICA DE OXIGENO | No | 40 |  | mg O2/L | No
57-2019 | VI-028/07-CR-REV2 | 2023-12-13 07:17 | Autorización de vertido | EDARI Helios I - Hyperion Energy Investments, S.L. - Central Solar Termoeléctrica | Helios I - Hyperion Energy Investments, S.L. | A85588606 | INDUSTRIAL | Aguas de proceso | 0 |  |  |  | 40.10 | PC8028-PV7812 | 196137 | Vertido a aguas Subterraneas Indirecto |  |  | 459894 | 4343784 | 30 | Ciudad Real | VILLARTA DE SAN JUAN | Vertido en zona de categoría I | NO |  | Físico; Físico-químico; Otros | Físico: Físico; Físico-químico: Físico-químico; Otros: Balsas de infiltración | TOLUENO | Sí | 50 |  | µg/L | No
57-2019 | VI-028/07-CR-REV2 | 2023-12-13 07:17 | Autorización de vertido | EDARI Helios I - Hyperion Energy Investments, S.L. - Central Solar Termoeléctrica | Helios I - Hyperion Energy Investments, S.L. | A85588606 | INDUSTRIAL | Aguas de proceso | 0 |  |  |  | 40.10 | PC8028-PV7812 | 196137 | Vertido a aguas Subterraneas Indirecto |  |  | 459894 | 4343784 | 30 | Ciudad Real | VILLARTA DE SAN JUAN | Vertido en zona de categoría I | NO |  | Físico; Físico-químico; Otros | Físico: Físico; Físico-químico: Físico-químico; Otros: Balsas de infiltración | ETILBENCENO | Sí | 30 |  | µg/L | No
57-2019 | VI-028/07-CR-REV2 | 2023-12-13 07:17 | Autorización de vertido | EDARI Helios I - Hyperion Energy Investments, S.L. - Central Solar Termoeléctrica | Helios I - Hyperion Energy Investments, S.L. | A85588606 | INDUSTRIAL | Aguas de proceso | 0 |  |  |  | 40.10 | PC8028-PV7812 | 196137 | Vertido a aguas Subterraneas Indirecto |  |  | 459894 | 4343784 | 30 | Ciudad Real | VILLARTA DE SAN JUAN | Vertido en zona de categoría I | NO |  | Físico; Físico-químico; Otros | Físico: Físico; Físico-químico: Físico-químico; Otros: Balsas de infiltración | FLUORUROS | Sí | 1.5 |  | µg/L | No
57-2019 | VI-028/07-CR-REV2 | 2023-12-13 07:17 | Autorización de vertido | EDARI Helios I - Hyperion Energy Investments, S.L. - Central Solar Termoeléctrica | Helios I - Hyperion Energy Investments, S.L. | A85588606 | INDUSTRIAL | Aguas de proceso | 0 |  |  |  | 40.10 | PC8028-PV7812 | 196137 | Vertido a aguas Subterraneas Indirecto |  |  | 459894 | 4343784 | 30 | Ciudad Real | VILLARTA DE SAN JUAN | Vertido en zona de categoría I | NO |  | Físico; Físico-químico; Otros | Físico: Físico; Físico-químico: Físico-químico; Otros: Balsas de infiltración | BENCENO | Sí | 10 |  | µg/L | No
57-2019 | VI-028/07-CR-REV2 | 2023-12-13 07:17 | Autorización de vertido | EDARI Helios I - Hyperion Energy Investments, S.L. - Central Solar Termoeléctrica | Helios I - Hyperion Energy Investments, S.L. | A85588606 | INDUSTRIAL | Aguas de proceso | 0 |  |  |  | 40.10 | PC8028-PV7812 | 196137 | Vertido a aguas Subterraneas Indirecto |  |  | 459894 | 4343784 | 30 | Ciudad Real | VILLARTA DE SAN JUAN | Vertido en zona de categoría I | NO |  | Físico; Físico-químico; Otros | Físico: Físico; Físico-químico: Físico-químico; Otros: Balsas de infiltración | PH | No | 9 | 6 | ud pH | No
57-2019 | VI-028/07-CR-REV2 | 2023-12-13 07:17 | Autorización de vertido | EDARI Helios I - Hyperion Energy Investments, S.L. - Central Solar Termoeléctrica | Helios I - Hyperion Energy Investments, S.L. | A85588606 | INDUSTRIAL | Aguas de proceso | 0 |  |  |  | 40.10 | PC8028-PV7812 | 196137 | Vertido a aguas Subterraneas Indirecto |  |  | 459894 | 4343784 | 30 | Ciudad Real | VILLARTA DE SAN JUAN | Vertido en zona de categoría I | NO |  | Físico; Físico-químico; Otros | Físico: Físico; Físico-químico: Físico-químico; Otros: Balsas de infiltración | TEMPERATURA DEL VERTIDO | No | 25 |  | ºC | No
57-2019 | VI-028/07-CR-REV2 | 2023-12-13 07:17 | Autorización de vertido | EDARI Helios I - Hyperion Energy Investments, S.L. - Central Solar Termoeléctrica | Helios I - Hyperion Energy Investments, S.L. | A85588606 | INDUSTRIAL | Aguas de proceso | 0 |  |  |  | 40.10 | PC8028-PV7812 | 196137 | Vertido a aguas Subterraneas Indirecto |  |  | 459894 | 4343784 | 30 | Ciudad Real | VILLARTA DE SAN JUAN | Vertido en zona de categoría I | NO |  | Físico; Físico-químico; Otros | Físico: Físico; Físico-químico: Físico-químico; Otros: Balsas de infiltración | HIDROCARBUROS | No | 1 |  | mg/L | No
57-2019 | VI-028/07-CR-REV2 | 2023-12-13 07:17 | Autorización de vertido | EDARI Helios I - Hyperion Energy Investments, S.L. - Central Solar Termoeléctrica | Helios I - Hyperion Energy Investments, S.L. | A85588606 | INDUSTRIAL | Aguas de proceso | 0 |  |  |  | 40.10 | PC8028-PV7812 | 196137 | Vertido a aguas Subterraneas Indirecto |  |  | 459894 | 4343784 | 30 | Ciudad Real | VILLARTA DE SAN JUAN | Vertido en zona de categoría I | NO |  | Físico; Físico-químico; Otros | Físico: Físico; Físico-químico: Físico-químico; Otros: Balsas de infiltración | SOLIDOS EN SUSPENSION | No | 25 |  | mg/L | No
57-2019 | VI-028/07-CR-REV2 | 2023-12-13 07:17 | Autorización de vertido | EDARI Helios I - Hyperion Energy Investments, S.L. - Central Solar Termoeléctrica | Helios I - Hyperion Energy Investments, S.L. | A85588606 | INDUSTRIAL | Aguas de proceso | 0 |  |  |  | 40.10 | PC8028-PV7812 | 196137 | Vertido a aguas Subterraneas Indirecto |  |  | 459894 | 4343784 | 30 | Ciudad Real | VILLARTA DE SAN JUAN | Vertido en zona de categoría I | NO |  | Físico; Físico-químico; Otros | Físico: Físico; Físico-químico: Físico-químico; Otros: Balsas de infiltración | DEMANDA BIOQUIMICA DE OXIGENO 5 DIAS | No | 5 |  | mg O2/L | No
57-2019 | VI-028/07-CR-REV2 | 2023-12-13 07:17 | Autorización de vertido | EDARI Helios I - Hyperion Energy Investments, S.L. - Central Solar Termoeléctrica | Helios I - Hyperion Energy Investments, S.L. | A85588606 | INDUSTRIAL | Aguas de proceso | 0 |  |  |  | 40.10 | PC8028-PV7812 | 196137 | Vertido a aguas Subterraneas Indirecto |  |  | 459894 | 4343784 | 30 | Ciudad Real | VILLARTA DE SAN JUAN | Vertido en zona de categoría I | NO |  | Físico; Físico-químico; Otros | Físico: Físico; Físico-químico: Físico-químico; Otros: Balsas de infiltración | NITRATOS | No | 50 |  | mg NO3/L | No
57-2019 | VI-028/07-CR-REV2 | 2023-12-13 07:17 | Autorización de vertido | EDARI Helios I - Hyperion Energy Investments, S.L. - Central Solar Termoeléctrica | Helios I - Hyperion Energy Investments, S.L. | A85588606 | INDUSTRIAL | Aguas de proceso | 0 |  |  |  | 40.10 | PC8028-PV7812 | 196137 | Vertido a aguas Subterraneas Indirecto |  |  | 459894 | 4343784 | 30 | Ciudad Real | VILLARTA DE SAN JUAN | Vertido en zona de categoría I | NO |  | Físico; Físico-químico; Otros | Físico: Físico; Físico-químico: Físico-químico; Otros: Balsas de infiltración | FOSFORO TOTAL | No | 3 |  | mg P/L | No
57-2019 | VI-028/07-CR-REV2 | 2023-12-13 07:17 | Autorización de vertido | EDARI Helios I - Hyperion Energy Investments, S.L. - Central Solar Termoeléctrica | Helios I - Hyperion Energy Investments, S.L. | A85588606 | INDUSTRIAL | Aguas de proceso | 0 |  |  |  | 40.10 | PC8028-PV7812 | 196137 | Vertido a aguas Subterraneas Indirecto |  |  | 459894 | 4343784 | 30 | Ciudad Real | VILLARTA DE SAN JUAN | Vertido en zona de categoría I | NO |  | Físico; Físico-químico; Otros | Físico: Físico; Físico-químico: Físico-químico; Otros: Balsas de infiltración | TEMPERATURA (INVIERNO) | No | 25 |  | ºC | No
57-2019 | VI-028/07-CR-REV2 | 2023-12-13 07:17 | Autorización de vertido | EDARI Helios I - Hyperion Energy Investments, S.L. - Central Solar Termoeléctrica | Helios I - Hyperion Energy Investments, S.L. | A85588606 | INDUSTRIAL | Aguas de proceso | 0 |  |  |  | 40.10 | PC8028-PV7812 | 196137 | Vertido a aguas Subterraneas Indirecto |  |  | 459894 | 4343784 | 30 | Ciudad Real | VILLARTA DE SAN JUAN | Vertido en zona de categoría I | NO |  | Físico; Físico-químico; Otros | Físico: Físico; Físico-químico: Físico-químico; Otros: Balsas de infiltración | CONDUCTIVIDAD ELECTRICA A 20ºC | No | 5000 |  | µS/cm | No
57-2019 | VI-028/07-CR-REV2 | 2023-12-13 07:17 | Autorización de vertido | EDARI Helios I - Hyperion Energy Investments, S.L. - Central Solar Termoeléctrica | Helios I - Hyperion Energy Investments, S.L. | A85588606 | INDUSTRIAL | Aguas de proceso | 0 |  |  |  | 40.10 | PC8028-PV7812 | 196137 | Vertido a aguas Subterraneas Indirecto |  |  | 459894 | 4343784 | 30 | Ciudad Real | VILLARTA DE SAN JUAN | Vertido en zona de categoría I | NO |  | Físico; Físico-químico; Otros | Físico: Físico; Físico-químico: Físico-químico; Otros: Balsas de infiltración | CLORUROS | No | 500 |  | mg/L | No
57-2019 | VI-028/07-CR-REV2 | 2023-12-13 07:17 | Autorización de vertido | EDARI Helios I - Hyperion Energy Investments, S.L. - Central Solar Termoeléctrica | Helios I - Hyperion Energy Investments, S.L. | A85588606 | INDUSTRIAL | Aguas de proceso | 0 |  |  |  | 40.10 | PC8028-PV7812 | 196137 | Vertido a aguas Subterraneas Indirecto |  |  | 459894 | 4343784 | 30 | Ciudad Real | VILLARTA DE SAN JUAN | Vertido en zona de categoría I | NO |  | Físico; Físico-químico; Otros | Físico: Físico; Físico-químico: Físico-químico; Otros: Balsas de infiltración | SULFATOS | No | 2000 |  | mg/L | No
57-2019 | VI-028/07-CR-REV2 | 2023-12-13 07:17 | Autorización de vertido | EDARI Helios I - Hyperion Energy Investments, S.L. - Central Solar Termoeléctrica | Helios I - Hyperion Energy Investments, S.L. | A85588606 | INDUSTRIAL | Aguas de proceso | 0 |  |  |  | 40.10 | PC8028-PV7812 | 196137 | Vertido a aguas Subterraneas Indirecto |  |  | 459894 | 4343784 | 30 | Ciudad Real | VILLARTA DE SAN JUAN | Vertido en zona de categoría I | NO |  | Físico; Físico-químico; Otros | Físico: Físico; Físico-químico: Físico-químico; Otros: Balsas de infiltración | PLAGUICIDAS-TOTAL (PARATION, HCH, DIELDRINA) | No | 0.5 |  | µg/L | No
57-2019 | VI-028/07-CR-REV2 | 2023-12-13 07:17 | Autorización de vertido | EDARI Helios I - Hyperion Energy Investments, S.L. - Central Solar Termoeléctrica | Helios I - Hyperion Energy Investments, S.L. | A85588606 | INDUSTRIAL | Aguas de proceso | 0 |  |  |  | 40.10 | PC8028-PV7812 | 196137 | Vertido a aguas Subterraneas Indirecto |  |  | 459894 | 4343784 | 30 | Ciudad Real | VILLARTA DE SAN JUAN | Vertido en zona de categoría I | NO |  | Físico; Físico-químico; Otros | Físico: Físico; Físico-químico: Físico-químico; Otros: Balsas de infiltración | FENOL | No | 5 |  | µg/L | No
57-2019 | VI-028/07-CR-REV2 | 2023-12-13 07:17 | Autorización de vertido | EDARI Helios I - Hyperion Energy Investments, S.L. - Central Solar Termoeléctrica | Helios I - Hyperion Energy Investments, S.L. | A85588606 | INDUSTRIAL | Aguas de proceso | 0 |  |  |  | 40.10 | PC8028-PV7812 | 196137 | Vertido a aguas Subterraneas Indirecto |  |  | 459894 | 4343784 | 30 | Ciudad Real | VILLARTA DE SAN JUAN | Vertido en zona de categoría I | NO |  | Físico; Físico-químico; Otros | Físico: Físico; Físico-químico: Físico-químico; Otros: Balsas de infiltración | ACEITES Y GRASAS | No | 1 |  | mg/L | No
57-2019 | VI-028/07-CR-REV2 | 2023-12-13 07:17 | Autorización de vertido | EDARI Helios I - Hyperion Energy Investments, S.L. - Central Solar Termoeléctrica | Helios I - Hyperion Energy Investments, S.L. | A85588606 | INDUSTRIAL | Asimilables a domésticos (Aseos) | 0 |  |  |  | 40.10 | PC8295-PV7812 | 1226 | Vertido a aguas Subterraneas Indirecto |  |  | 459894 | 4343784 | 30 | Ciudad Real | VILLARTA DE SAN JUAN | Vertido en zona de categoría I | NO |  | Físico; Físico-químico; Otros | Físico: Físico; Físico-químico: Físico-químico; Otros: Balsas de infiltración | PH | No | 9 | 6 | ud pH | No
102-2011 | VU-013/03-BA-REV2 | 2011-07-05 11:57 | Autorización de vertido | EDAR Valverde de Leganés | Ayuntamiento de Valverde de Leganés | P0614300B | URBANA | Urbano | 5000 | VALVERDE DE LEGANES | ES11061430001010 | Menos de 30% de aguas residuales industriales |  | PC7774-PV7562 | 292000 | Vertido a aguas Superficiales | RIO OLIVENZA | ARROYO DE LA NAVE | 674706 | 4283608 | 29 | Badajoz | VALVERDE DE LEGANÉS | Vertido en zona de categoría II | NO | ES11061430001010E | Pretratamiento; Tratamiento secundario | Pretratamiento: Desbaste; Pretratamiento: Desarenado; Pretratamiento: Desengrasado; Tratamiento secundario: Fangos activados | AMONIO | No | 4 |  | mg NH4/L | No
102-2011 | VU-013/03-BA-REV2 | 2011-07-05 11:57 | Autorización de vertido | EDAR Valverde de Leganés | Ayuntamiento de Valverde de Leganés | P0614300B | URBANA | Urbano | 5000 | VALVERDE DE LEGANES | ES11061430001010 | Menos de 30% de aguas residuales industriales |  | PC7774-PV7562 | 292000 | Vertido a aguas Superficiales | RIO OLIVENZA | ARROYO DE LA NAVE | 674706 | 4283608 | 29 | Badajoz | VALVERDE DE LEGANÉS | Vertido en zona de categoría II | NO | ES11061430001010E | Pretratamiento; Tratamiento secundario | Pretratamiento: Desbaste; Pretratamiento: Desarenado; Pretratamiento: Desengrasado; Tratamiento secundario: Fangos activados | DEMANDA QUIMICA DE OXIGENO | No | 125 |  | mg O2/L | No
102-2011 | VU-013/03-BA-REV2 | 2011-07-05 11:57 | Autorización de vertido | EDAR Valverde de Leganés | Ayuntamiento de Valverde de Leganés | P0614300B | URBANA | Urbano | 5000 | VALVERDE DE LEGANES | ES11061430001010 | Menos de 30% de aguas residuales industriales |  | PC7774-PV7562 | 292000 | Vertido a aguas Superficiales | RIO OLIVENZA | ARROYO DE LA NAVE | 674706 | 4283608 | 29 | Badajoz | VALVERDE DE LEGANÉS | Vertido en zona de categoría II | NO | ES11061430001010E | Pretratamiento; Tratamiento secundario | Pretratamiento: Desbaste; Pretratamiento: Desarenado; Pretratamiento: Desengrasado; Tratamiento secundario: Fangos activados | DEMANDA BIOQUIMICA DE OXIGENO 5 DIAS | No | 25 |  | mg O2/L | No
102-2011 | VU-013/03-BA-REV2 | 2011-07-05 11:57 | Autorización de vertido | EDAR Valverde de Leganés | Ayuntamiento de Valverde de Leganés | P0614300B | URBANA | Urbano | 5000 | VALVERDE DE LEGANES | ES11061430001010 | Menos de 30% de aguas residuales industriales |  | PC7774-PV7562 | 292000 | Vertido a aguas Superficiales | RIO OLIVENZA | ARROYO DE LA NAVE | 674706 | 4283608 | 29 | Badajoz | VALVERDE DE LEGANÉS | Vertido en zona de categoría II | NO | ES11061430001010E | Pretratamiento; Tratamiento secundario | Pretratamiento: Desbaste; Pretratamiento: Desarenado; Pretratamiento: Desengrasado; Tratamiento secundario: Fangos activados | SOLIDOS EN SUSPENSION | No | 35 |  | mg/L | No
102-2011 | VU-013/03-BA-REV2 | 2011-07-05 11:57 | Autorización de vertido | EDAR Valverde de Leganés | Ayuntamiento de Valverde de Leganés | P0614300B | URBANA | Urbano | 5000 | VALVERDE DE LEGANES | ES11061430001010 | Menos de 30% de aguas residuales industriales |  | PC7774-PV7562 | 292000 | Vertido a aguas Superficiales | RIO OLIVENZA | ARROYO DE LA NAVE | 674706 | 4283608 | 29 | Badajoz | VALVERDE DE LEGANÉS | Vertido en zona de categoría II | NO | ES11061430001010E | Pretratamiento; Tratamiento secundario | Pretratamiento: Desbaste; Pretratamiento: Desarenado; Pretratamiento: Desengrasado; Tratamiento secundario: Fangos activados | FOSFORO TOTAL | No | 4 |  | mg P/L | No
102-2011 | VU-013/03-BA-REV2 | 2011-07-05 11:57 | Autorización de vertido | EDAR Valverde de Leganés | Ayuntamiento de Valverde de Leganés | P0614300B | URBANA | Urbano | 5000 | VALVERDE DE LEGANES | ES11061430001010 | Menos de 30% de aguas residuales industriales |  | PC7774-PV7562 | 292000 | Vertido a aguas Superficiales | RIO OLIVENZA | ARROYO DE LA NAVE | 674706 | 4283608 | 29 | Badajoz | VALVERDE DE LEGANÉS | Vertido en zona de categoría II | NO | ES11061430001010E | Pretratamiento; Tratamiento secundario | Pretratamiento: Desbaste; Pretratamiento: Desarenado; Pretratamiento: Desengrasado; Tratamiento secundario: Fangos activados | NITROGENO TOTAL | No | 20 |  | mg N/L | No
102-2011 | VU-013/03-BA-REV2 | 2011-07-05 11:57 | Autorización de vertido | EDAR Valverde de Leganés | Ayuntamiento de Valverde de Leganés | P0614300B | URBANA | Urbano | 5000 | VALVERDE DE LEGANES | ES11061430001010 | Menos de 30% de aguas residuales industriales |  | PC7774-PV7562 | 292000 | Vertido a aguas Superficiales | RIO OLIVENZA | ARROYO DE LA NAVE | 674706 | 4283608 | 29 | Badajoz | VALVERDE DE LEGANÉS | Vertido en zona de categoría II | NO | ES11061430001010E | Pretratamiento; Tratamiento secundario | Pretratamiento: Desbaste; Pretratamiento: Desarenado; Pretratamiento: Desengrasado; Tratamiento secundario: Fangos activados | CAUDAL MAXIMO | No | 100 |  | m3/h | No
38-2022 | VU-010/08-AB-REV1 | 2023-03-09 09:47 | Autorización de vertido | EDAR Ayto de Villarrobledo | Ayuntamiento de Villarrobledo | P0208100H | URBANA | Urbano | 38413 | VILLARROBLEDO | ES8020810003010 |  |  | PC8367-PV8147 | 1900000 | Vertido a aguas Superficiales | RIO ZANCARA |  | 529320 | 4352672 | 30 | Albacete | VILLARROBLEDO | Vertido en zona de categoría I | NO | ES08020810003010E | Pretratamiento; Tratamiento secundario; Otros | Pretratamiento: Desbaste; Pretratamiento: Desarenado; Tratamiento secundario: Fangos activados; Otros: Decantación secundaria | FOSFORO TOTAL | No | 1 |  | mg P/L | No
38-2022 | VU-010/08-AB-REV1 | 2023-03-09 09:47 | Autorización de vertido | EDAR Ayto de Villarrobledo | Ayuntamiento de Villarrobledo | P0208100H | URBANA | Urbano | 38413 | VILLARROBLEDO | ES8020810003010 |  |  | PC8367-PV8147 | 1900000 | Vertido a aguas Superficiales | RIO ZANCARA |  | 529320 | 4352672 | 30 | Albacete | VILLARROBLEDO | Vertido en zona de categoría I | NO | ES08020810003010E | Pretratamiento; Tratamiento secundario; Otros | Pretratamiento: Desbaste; Pretratamiento: Desarenado; Tratamiento secundario: Fangos activados; Otros: Decantación secundaria | SOLIDOS EN SUSPENSION | No | 35 |  | mg/L | No
38-2022 | VU-010/08-AB-REV1 | 2023-03-09 09:47 | Autorización de vertido | EDAR Ayto de Villarrobledo | Ayuntamiento de Villarrobledo | P0208100H | URBANA | Urbano | 38413 | VILLARROBLEDO | ES8020810003010 |  |  | PC8367-PV8147 | 1900000 | Vertido a aguas Superficiales | RIO ZANCARA |  | 529320 | 4352672 | 30 | Albacete | VILLARROBLEDO | Vertido en zona de categoría I | NO | ES08020810003010E | Pretratamiento; Tratamiento secundario; Otros | Pretratamiento: Desbaste; Pretratamiento: Desarenado; Tratamiento secundario: Fangos activados; Otros: Decantación secundaria | NITROGENO TOTAL | No | 10 |  | mg N/L | No
38-2022 | VU-010/08-AB-REV1 | 2023-03-09 09:47 | Autorización de vertido | EDAR Ayto de Villarrobledo | Ayuntamiento de Villarrobledo | P0208100H | URBANA | Urbano | 38413 | VILLARROBLEDO | ES8020810003010 |  |  | PC8367-PV8147 | 1900000 | Vertido a aguas Superficiales | RIO ZANCARA |  | 529320 | 4352672 | 30 | Albacete | VILLARROBLEDO | Vertido en zona de categoría I | NO | ES08020810003010E | Pretratamiento; Tratamiento secundario; Otros | Pretratamiento: Desbaste; Pretratamiento: Desarenado; Tratamiento secundario: Fangos activados; Otros: Decantación secundaria | CONDUCTIVIDAD ELECTRICA A 20ºC | No | 2800 |  | µS/cm | No
38-2022 | VU-010/08-AB-REV1 | 2023-03-09 09:47 | Autorización de vertido | EDAR Ayto de Villarrobledo | Ayuntamiento de Villarrobledo | P0208100H | URBANA | Urbano | 38413 | VILLARROBLEDO | ES8020810003010 |  |  | PC8367-PV8147 | 1900000 | Vertido a aguas Superficiales | RIO ZANCARA |  | 529320 | 4352672 | 30 | Albacete | VILLARROBLEDO | Vertido en zona de categoría I | NO | ES08020810003010E | Pretratamiento; Tratamiento secundario; Otros | Pretratamiento: Desbaste; Pretratamiento: Desarenado; Tratamiento secundario: Fangos activados; Otros: Decantación secundaria | DEMANDA QUIMICA DE OXIGENO | No | 125 |  | mg O2/L | No
38-2022 | VU-010/08-AB-REV1 | 2023-03-09 09:47 | Autorización de vertido | EDAR Ayto de Villarrobledo | Ayuntamiento de Villarrobledo | P0208100H | URBANA | Urbano | 38413 | VILLARROBLEDO | ES8020810003010 |  |  | PC8367-PV8147 | 1900000 | Vertido a aguas Superficiales | RIO ZANCARA |  | 529320 | 4352672 | 30 | Albacete | VILLARROBLEDO | Vertido en zona de categoría I | NO | ES08020810003010E | Pretratamiento; Tratamiento secundario; Otros | Pretratamiento: Desbaste; Pretratamiento: Desarenado; Tratamiento secundario: Fangos activados; Otros: Decantación secundaria | SULFATOS | No | 350 |  | mg/L | No
38-2022 | VU-010/08-AB-REV1 | 2023-03-09 09:47 | Autorización de vertido | EDAR Ayto de Villarrobledo | Ayuntamiento de Villarrobledo | P0208100H | URBANA | Urbano | 38413 | VILLARROBLEDO | ES8020810003010 |  |  | PC8367-PV8147 | 1900000 | Vertido a aguas Superficiales | RIO ZANCARA |  | 529320 | 4352672 | 30 | Albacete | VILLARROBLEDO | Vertido en zona de categoría I | NO | ES08020810003010E | Pretratamiento; Tratamiento secundario; Otros | Pretratamiento: Desbaste; Pretratamiento: Desarenado; Tratamiento secundario: Fangos activados; Otros: Decantación secundaria | DEMANDA BIOQUIMICA DE OXIGENO 5 DIAS | No | 25 |  | mg O2/L | No
40-2022 | VU-029/09-BA-REV1 | 2023-12-26 09:41 | Autorización de vertido | EDARU Higuera la Real | Ayuntamiento de Higera la Real | P0606700C | URBANA | Urbano | 3120 | HIGUERA LA REAL | ES11060670003010 | Menos de 30% de aguas residuales industriales |  | PC8021-PV7806 | 560704 | Vertido a aguas Superficiales | ARROYO DE LAS PILAS |  | 700511 | 4221414 | 29 | Badajoz | HIGUERA LA REAL | Vertido en zona de categoría III | NO | ES11060670003010E | Pretratamiento; Tratamiento secundario; Más riguroso | Pretratamiento: Desbaste; Pretratamiento: Desarenado; Pretratamiento: Desengrasado; Tratamiento secundario: Fangos activados; Más riguroso: Desinfección (cloración) | FOSFORO TOTAL | No | 2 |  | mg P/L | No
40-2022 | VU-029/09-BA-REV1 | 2023-12-26 09:41 | Autorización de vertido | EDARU Higuera la Real | Ayuntamiento de Higera la Real | P0606700C | URBANA | Urbano | 3120 | HIGUERA LA REAL | ES11060670003010 | Menos de 30% de aguas residuales industriales |  | PC8021-PV7806 | 560704 | Vertido a aguas Superficiales | ARROYO DE LAS PILAS |  | 700511 | 4221414 | 29 | Badajoz | HIGUERA LA REAL | Vertido en zona de categoría III | NO | ES11060670003010E | Pretratamiento; Tratamiento secundario; Más riguroso | Pretratamiento: Desbaste; Pretratamiento: Desarenado; Pretratamiento: Desengrasado; Tratamiento secundario: Fangos activados; Más riguroso: Desinfección (cloración) | NITROGENO TOTAL | No | 15 |  | mg N/L | No
40-2022 | VU-029/09-BA-REV1 | 2023-12-26 09:41 | Autorización de vertido | EDARU Higuera la Real | Ayuntamiento de Higera la Real | P0606700C | URBANA | Urbano | 3120 | HIGUERA LA REAL | ES11060670003010 | Menos de 30% de aguas residuales industriales |  | PC8021-PV7806 | 560704 | Vertido a aguas Superficiales | ARROYO DE LAS PILAS |  | 700511 | 4221414 | 29 | Badajoz | HIGUERA LA REAL | Vertido en zona de categoría III | NO | ES11060670003010E | Pretratamiento; Tratamiento secundario; Más riguroso | Pretratamiento: Desbaste; Pretratamiento: Desarenado; Pretratamiento: Desengrasado; Tratamiento secundario: Fangos activados; Más riguroso: Desinfección (cloración) | DEMANDA BIOQUIMICA DE OXIGENO 5 DIAS | No | 0 |  | mg O2/L | No
40-2022 | VU-029/09-BA-REV1 | 2023-12-26 09:41 | Autorización de vertido | EDARU Higuera la Real | Ayuntamiento de Higera la Real | P0606700C | URBANA | Urbano | 3120 | HIGUERA LA REAL | ES11060670003010 | Menos de 30% de aguas residuales industriales |  | PC8021-PV7806 | 560704 | Vertido a aguas Superficiales | ARROYO DE LAS PILAS |  | 700511 | 4221414 | 29 | Badajoz | HIGUERA LA REAL | Vertido en zona de categoría III | NO | ES11060670003010E | Pretratamiento; Tratamiento secundario; Más riguroso | Pretratamiento: Desbaste; Pretratamiento: Desarenado; Pretratamiento: Desengrasado; Tratamiento secundario: Fangos activados; Más riguroso: Desinfección (cloración) | SOLIDOS EN SUSPENSION | No | 35 |  | mg/L | No
40-2022 | VU-029/09-BA-REV1 | 2023-12-26 09:41 | Autorización de vertido | EDARU Higuera la Real | Ayuntamiento de Higera la Real | P0606700C | URBANA | Urbano | 3120 | HIGUERA LA REAL | ES11060670003010 | Menos de 30% de aguas residuales industriales |  | PC8021-PV7806 | 560704 | Vertido a aguas Superficiales | ARROYO DE LAS PILAS |  | 700511 | 4221414 | 29 | Badajoz | HIGUERA LA REAL | Vertido en zona de categoría III | NO | ES11060670003010E | Pretratamiento; Tratamiento secundario; Más riguroso | Pretratamiento: Desbaste; Pretratamiento: Desarenado; Pretratamiento: Desengrasado; Tratamiento secundario: Fangos activados; Más riguroso: Desinfección (cloración) | DEMANDA QUIMICA DE OXIGENO | No | 0 |  | mg O2/L | No
37-2016 | VI-213/88-BA-REV2 | 2016-04-25 11:41 | Autorización de vertido | EDAR Base General Menacho | USAD Y BASE GENERAL MENACHO MDE | S0630017B | URBANA | Urbano | 2500 | No definido | NODEF |  |  | PC7814-PV7602 | 400000 | Vertido a aguas Superficiales | RIO ZAPATON |  | 681461 | 4321722 | 29 | Badajoz | BADAJOZ | Vertido en zona de categoría II | NO | NODEF | Pretratamiento; Tratamiento primario; Tratamiento secundario; Más riguroso | Pretratamiento: Desbaste; Pretratamiento: Desarenado; Pretratamiento: Desengrasado; Tratamiento primario: Físico-Químico; Tratamiento secundario: Lagunaje; Más riguroso: Desinfección (cloración) | DEMANDA QUIMICA DE OXIGENO | No | 125 |  | mg O2/L | No
37-2016 | VI-213/88-BA-REV2 | 2016-04-25 11:41 | Autorización de vertido | EDAR Base General Menacho | USAD Y BASE GENERAL MENACHO MDE | S0630017B | URBANA | Urbano | 2500 | No definido | NODEF |  |  | PC7814-PV7602 | 400000 | Vertido a aguas Superficiales | RIO ZAPATON |  | 681461 | 4321722 | 29 | Badajoz | BADAJOZ | Vertido en zona de categoría II | NO | NODEF | Pretratamiento; Tratamiento primario; Tratamiento secundario; Más riguroso | Pretratamiento: Desbaste; Pretratamiento: Desarenado; Pretratamiento: Desengrasado; Tratamiento primario: Físico-Químico; Tratamiento secundario: Lagunaje; Más riguroso: Desinfección (cloración) | DEMANDA BIOQUIMICA DE OXIGENO 5 DIAS | No | 25 |  | mg O2/L | No
37-2016 | VI-213/88-BA-REV2 | 2016-04-25 11:41 | Autorización de vertido | EDAR Base General Menacho | USAD Y BASE GENERAL MENACHO MDE | S0630017B | URBANA | Urbano | 2500 | No definido | NODEF |  |  | PC7814-PV7602 | 400000 | Vertido a aguas Superficiales | RIO ZAPATON |  | 681461 | 4321722 | 29 | Badajoz | BADAJOZ | Vertido en zona de categoría II | NO | NODEF | Pretratamiento; Tratamiento primario; Tratamiento secundario; Más riguroso | Pretratamiento: Desbaste; Pretratamiento: Desarenado; Pretratamiento: Desengrasado; Tratamiento primario: Físico-Químico; Tratamiento secundario: Lagunaje; Más riguroso: Desinfección (cloración) | SOLIDOS EN SUSPENSION | No | 35 |  | mg/L | No
168-2008 | VU-021/03-BA-REV2 | 2018-10-17 12:06 | Autorización de vertido | EDAR Campillo de Llerena | Ayuntamiento de Campillo de Llerena | P0602900C | URBANA | Urbano | 1830 | CAMPILLO DE LA LLERENA | ES11060290001010 | Menos de 30% de aguas residuales industriales |  | PC7883-PV7668 | 112215 | Vertido a aguas Superficiales | ARROYO BEJARANO |  | 253266 | 4266598 | 30 | Badajoz | CAMPILLO DE LLERENA | Vertido en zona de categoría II | NO | ES11060290001010E | Pretratamiento; Tratamiento secundario; Más riguroso | Pretratamiento: Desbaste; Pretratamiento: Desarenado; Pretratamiento: Desengrasado; Tratamiento secundario: Fangos activados; Más riguroso: Desinfección (cloración); Más riguroso: Nitrificación - Desnitrificación | FOSFORO TOTAL | No | 2 |  | mg P/L | No
168-2008 | VU-021/03-BA-REV2 | 2018-10-17 12:06 | Autorización de vertido | EDAR Campillo de Llerena | Ayuntamiento de Campillo de Llerena | P0602900C | URBANA | Urbano | 1830 | CAMPILLO DE LA LLERENA | ES11060290001010 | Menos de 30% de aguas residuales industriales |  | PC7883-PV7668 | 112215 | Vertido a aguas Superficiales | ARROYO BEJARANO |  | 253266 | 4266598 | 30 | Badajoz | CAMPILLO DE LLERENA | Vertido en zona de categoría II | NO | ES11060290001010E | Pretratamiento; Tratamiento secundario; Más riguroso | Pretratamiento: Desbaste; Pretratamiento: Desarenado; Pretratamiento: Desengrasado; Tratamiento secundario: Fangos activados; Más riguroso: Desinfección (cloración); Más riguroso: Nitrificación - Desnitrificación | AMONIO | No | 4 |  | mg NH4/L | No
168-2008 | VU-021/03-BA-REV2 | 2018-10-17 12:06 | Autorización de vertido | EDAR Campillo de Llerena | Ayuntamiento de Campillo de Llerena | P0602900C | URBANA | Urbano | 1830 | CAMPILLO DE LA LLERENA | ES11060290001010 | Menos de 30% de aguas residuales industriales |  | PC7883-PV7668 | 112215 | Vertido a aguas Superficiales | ARROYO BEJARANO |  | 253266 | 4266598 | 30 | Badajoz | CAMPILLO DE LLERENA | Vertido en zona de categoría II | NO | ES11060290001010E | Pretratamiento; Tratamiento secundario; Más riguroso | Pretratamiento: Desbaste; Pretratamiento: Desarenado; Pretratamiento: Desengrasado; Tratamiento secundario: Fangos activados; Más riguroso: Desinfección (cloración); Más riguroso: Nitrificación - Desnitrificación | PH | No | 9 | 6 | ud pH | No
168-2008 | VU-021/03-BA-REV2 | 2018-10-17 12:06 | Autorización de vertido | EDAR Campillo de Llerena | Ayuntamiento de Campillo de Llerena | P0602900C | URBANA | Urbano | 1830 | CAMPILLO DE LA LLERENA | ES11060290001010 | Menos de 30% de aguas residuales industriales |  | PC7883-PV7668 | 112215 | Vertido a aguas Superficiales | ARROYO BEJARANO |  | 253266 | 4266598 | 30 | Badajoz | CAMPILLO DE LLERENA | Vertido en zona de categoría II | NO | ES11060290001010E | Pretratamiento; Tratamiento secundario; Más riguroso | Pretratamiento: Desbaste; Pretratamiento: Desarenado; Pretratamiento: Desengrasado; Tratamiento secundario: Fangos activados; Más riguroso: Desinfección (cloración); Más riguroso: Nitrificación - Desnitrificación | NITROGENO TOTAL | No | 15 |  | mg N/L | No
168-2008 | VU-021/03-BA-REV2 | 2018-10-17 12:06 | Autorización de vertido | EDAR Campillo de Llerena | Ayuntamiento de Campillo de Llerena | P0602900C | URBANA | Urbano | 1830 | CAMPILLO DE LA LLERENA | ES11060290001010 | Menos de 30% de aguas residuales industriales |  | PC7883-PV7668 | 112215 | Vertido a aguas Superficiales | ARROYO BEJARANO |  | 253266 | 4266598 | 30 | Badajoz | CAMPILLO DE LLERENA | Vertido en zona de categoría II | NO | ES11060290001010E | Pretratamiento; Tratamiento secundario; Más riguroso | Pretratamiento: Desbaste; Pretratamiento: Desarenado; Pretratamiento: Desengrasado; Tratamiento secundario: Fangos activados; Más riguroso: Desinfección (cloración); Más riguroso: Nitrificación - Desnitrificación | SOLIDOS EN SUSPENSION | No | 35 |  | mg/L | No
168-2008 | VU-021/03-BA-REV2 | 2018-10-17 12:06 | Autorización de vertido | EDAR Campillo de Llerena | Ayuntamiento de Campillo de Llerena | P0602900C | URBANA | Urbano | 1830 | CAMPILLO DE LA LLERENA | ES11060290001010 | Menos de 30% de aguas residuales industriales |  | PC7883-PV7668 | 112215 | Vertido a aguas Superficiales | ARROYO BEJARANO |  | 253266 | 4266598 | 30 | Badajoz | CAMPILLO DE LLERENA | Vertido en zona de categoría II | NO | ES11060290001010E | Pretratamiento; Tratamiento secundario; Más riguroso | Pretratamiento: Desbaste; Pretratamiento: Desarenado; Pretratamiento: Desengrasado; Tratamiento secundario: Fangos activados; Más riguroso: Desinfección (cloración); Más riguroso: Nitrificación - Desnitrificación | DEMANDA BIOQUIMICA DE OXIGENO 5 DIAS | No | 25 |  | mg O2/L | No
168-2008 | VU-021/03-BA-REV2 | 2018-10-17 12:06 | Autorización de vertido | EDAR Campillo de Llerena | Ayuntamiento de Campillo de Llerena | P0602900C | URBANA | Urbano | 1830 | CAMPILLO DE LA LLERENA | ES11060290001010 | Menos de 30% de aguas residuales industriales |  | PC7883-PV7668 | 112215 | Vertido a aguas Superficiales | ARROYO BEJARANO |  | 253266 | 4266598 | 30 | Badajoz | CAMPILLO DE LLERENA | Vertido en zona de categoría II | NO | ES11060290001010E | Pretratamiento; Tratamiento secundario; Más riguroso | Pretratamiento: Desbaste; Pretratamiento: Desarenado; Pretratamiento: Desengrasado; Tratamiento secundario: Fangos activados; Más riguroso: Desinfección (cloración); Más riguroso: Nitrificación - Desnitrificación | DEMANDA QUIMICA DE OXIGENO | No | 125 |  | mg O2/L | No
168-2008 | VU-021/03-BA-REV2 | 2018-10-17 12:06 | Autorización de vertido | EDAR Campillo de Llerena | Ayuntamiento de Campillo de Llerena | P0602900C | URBANA | Urbano | 1830 | CAMPILLO DE LA LLERENA | ES11060290001010 | Menos de 30% de aguas residuales industriales |  | PC7883-PV7668 | 112215 | Vertido a aguas Superficiales | ARROYO BEJARANO |  | 253266 | 4266598 | 30 | Badajoz | CAMPILLO DE LLERENA | Vertido en zona de categoría II | NO | ES11060290001010E | Pretratamiento; Tratamiento secundario; Más riguroso | Pretratamiento: Desbaste; Pretratamiento: Desarenado; Pretratamiento: Desengrasado; Tratamiento secundario: Fangos activados; Más riguroso: Desinfección (cloración); Más riguroso: Nitrificación - Desnitrificación | CAUDAL MAXIMO | No | 14 |  | m3/h | No
64-2020 | VU-008/07-CR-REV1 | 2025-11-27 11:50 | Autorización de vertido | EDAR Ayto de Argamasilla de Calatrava | Ayuntamiento de Argamasilla de Calatrava | P1302000C | URBANA | Urbano | 9539 | ARGAMASILLA DE CALATRAVA | ES8130200001010 |  |  | PC8629-PV8375 | 493618.6875 | Vertido a aguas Superficiales | RIO TIRTEAFUERA |  | 402540 | 4286519 | 30 | Ciudad Real | ARGAMASILLA DE CALATRAVA | Vertido en zona de categoría I | NO | ES8130200001010E | Pretratamiento; Tratamiento secundario; Más riguroso; Otros | Pretratamiento: Desbaste; Pretratamiento: Desarenado; Pretratamiento: Desengrasado; Tratamiento secundario: Fangos activados; Más riguroso: Eliminación de Fósforo; Otros: Decantación secundaria | NITROGENO TOTAL | No | 15 |  | mg N/L | No
64-2020 | VU-008/07-CR-REV1 | 2025-11-27 11:50 | Autorización de vertido | EDAR Ayto de Argamasilla de Calatrava | Ayuntamiento de Argamasilla de Calatrava | P1302000C | URBANA | Urbano | 9539 | ARGAMASILLA DE CALATRAVA | ES8130200001010 |  |  | PC8629-PV8375 | 493618.6875 | Vertido a aguas Superficiales | RIO TIRTEAFUERA |  | 402540 | 4286519 | 30 | Ciudad Real | ARGAMASILLA DE CALATRAVA | Vertido en zona de categoría I | NO | ES8130200001010E | Pretratamiento; Tratamiento secundario; Más riguroso; Otros | Pretratamiento: Desbaste; Pretratamiento: Desarenado; Pretratamiento: Desengrasado; Tratamiento secundario: Fangos activados; Más riguroso: Eliminación de Fósforo; Otros: Decantación secundaria | DEMANDA BIOQUIMICA DE OXIGENO 5 DIAS | No | 25 |  | mg O2/L | No
64-2020 | VU-008/07-CR-REV1 | 2025-11-27 11:50 | Autorización de vertido | EDAR Ayto de Argamasilla de Calatrava | Ayuntamiento de Argamasilla de Calatrava | P1302000C | URBANA | Urbano | 9539 | ARGAMASILLA DE CALATRAVA | ES8130200001010 |  |  | PC8629-PV8375 | 493618.6875 | Vertido a aguas Superficiales | RIO TIRTEAFUERA |  | 402540 | 4286519 | 30 | Ciudad Real | ARGAMASILLA DE CALATRAVA | Vertido en zona de categoría I | NO | ES8130200001010E | Pretratamiento; Tratamiento secundario; Más riguroso; Otros | Pretratamiento: Desbaste; Pretratamiento: Desarenado; Pretratamiento: Desengrasado; Tratamiento secundario: Fangos activados; Más riguroso: Eliminación de Fósforo; Otros: Decantación secundaria | SOLIDOS EN SUSPENSION | No | 35 |  | mg/L | No
64-2020 | VU-008/07-CR-REV1 | 2025-11-27 11:50 | Autorización de vertido | EDAR Ayto de Argamasilla de Calatrava | Ayuntamiento de Argamasilla de Calatrava | P1302000C | URBANA | Urbano | 9539 | ARGAMASILLA DE CALATRAVA | ES8130200001010 |  |  | PC8629-PV8375 | 493618.6875 | Vertido a aguas Superficiales | RIO TIRTEAFUERA |  | 402540 | 4286519 | 30 | Ciudad Real | ARGAMASILLA DE CALATRAVA | Vertido en zona de categoría I | NO | ES8130200001010E | Pretratamiento; Tratamiento secundario; Más riguroso; Otros | Pretratamiento: Desbaste; Pretratamiento: Desarenado; Pretratamiento: Desengrasado; Tratamiento secundario: Fangos activados; Más riguroso: Eliminación de Fósforo; Otros: Decantación secundaria | CAUDAL MAXIMO | No | 135.24 |  | m3/h | No
64-2020 | VU-008/07-CR-REV1 | 2025-11-27 11:50 | Autorización de vertido | EDAR Ayto de Argamasilla de Calatrava | Ayuntamiento de Argamasilla de Calatrava | P1302000C | URBANA | Urbano | 9539 | ARGAMASILLA DE CALATRAVA | ES8130200001010 |  |  | PC8629-PV8375 | 493618.6875 | Vertido a aguas Superficiales | RIO TIRTEAFUERA |  | 402540 | 4286519 | 30 | Ciudad Real | ARGAMASILLA DE CALATRAVA | Vertido en zona de categoría I | NO | ES8130200001010E | Pretratamiento; Tratamiento secundario; Más riguroso; Otros | Pretratamiento: Desbaste; Pretratamiento: Desarenado; Pretratamiento: Desengrasado; Tratamiento secundario: Fangos activados; Más riguroso: Eliminación de Fósforo; Otros: Decantación secundaria | FOSFORO TOTAL | No | 2 |  | mg P/L | No
64-2020 | VU-008/07-CR-REV1 | 2025-11-27 11:50 | Autorización de vertido | EDAR Ayto de Argamasilla de Calatrava | Ayuntamiento de Argamasilla de Calatrava | P1302000C | URBANA | Urbano | 9539 | ARGAMASILLA DE CALATRAVA | ES8130200001010 |  |  | PC8629-PV8375 | 493618.6875 | Vertido a aguas Superficiales | RIO TIRTEAFUERA |  | 402540 | 4286519 | 30 | Ciudad Real | ARGAMASILLA DE CALATRAVA | Vertido en zona de categoría I | NO | ES8130200001010E | Pretratamiento; Tratamiento secundario; Más riguroso; Otros | Pretratamiento: Desbaste; Pretratamiento: Desarenado; Pretratamiento: Desengrasado; Tratamiento secundario: Fangos activados; Más riguroso: Eliminación de Fósforo; Otros: Decantación secundaria | DEMANDA QUIMICA DE OXIGENO | No | 125 |  | mg O2/L | No
60-2019 | AAI-018/07-HU-REV1 | 2020-10-20 13:37 | Autorización ambiental integrada | EDARI Matadero Cumbres Mayores | MATADERO DE CUMBRES MAYORES S.A. | A21020631 | INDUSTRIAL | Aguas de proceso | 0 |  |  |  | 10.11 | PC7920-PV7705 | 25280 | Vertido a aguas Superficiales |  |  | 182482 | 4218239 | 30 | Huelva | CUMBRES MAYORES | Vertido en zona de categoría I | NO |  | Físico; Físico-químico; Biológico | Físico: Físico; Físico-químico: Físico-químico; Biológico: Biológico | ACEITES Y GRASAS | No | 5 |  | mg/L | No
60-2019 | AAI-018/07-HU-REV1 | 2020-10-20 13:37 | Autorización ambiental integrada | EDARI Matadero Cumbres Mayores | MATADERO DE CUMBRES MAYORES S.A. | A21020631 | INDUSTRIAL | Aguas de proceso | 0 |  |  |  | 10.11 | PC7920-PV7705 | 25280 | Vertido a aguas Superficiales |  |  | 182482 | 4218239 | 30 | Huelva | CUMBRES MAYORES | Vertido en zona de categoría I | NO |  | Físico; Físico-químico; Biológico | Físico: Físico; Físico-químico: Físico-químico; Biológico: Biológico | SOLIDOS EN SUSPENSION | No | 35 |  | mg/L | No
60-2019 | AAI-018/07-HU-REV1 | 2020-10-20 13:37 | Autorización ambiental integrada | EDARI Matadero Cumbres Mayores | MATADERO DE CUMBRES MAYORES S.A. | A21020631 | INDUSTRIAL | Aguas de proceso | 0 |  |  |  | 10.11 | PC7920-PV7705 | 25280 | Vertido a aguas Superficiales |  |  | 182482 | 4218239 | 30 | Huelva | CUMBRES MAYORES | Vertido en zona de categoría I | NO |  | Físico; Físico-químico; Biológico | Físico: Físico; Físico-químico: Físico-químico; Biológico: Biológico | DEMANDA BIOQUIMICA DE OXIGENO 5 DIAS | No | 25 |  | mg O2/L | No
60-2019 | AAI-018/07-HU-REV1 | 2020-10-20 13:37 | Autorización ambiental integrada | EDARI Matadero Cumbres Mayores | MATADERO DE CUMBRES MAYORES S.A. | A21020631 | INDUSTRIAL | Aguas de proceso | 0 |  |  |  | 10.11 | PC7920-PV7705 | 25280 | Vertido a aguas Superficiales |  |  | 182482 | 4218239 | 30 | Huelva | CUMBRES MAYORES | Vertido en zona de categoría I | NO |  | Físico; Físico-químico; Biológico | Físico: Físico; Físico-químico: Físico-químico; Biológico: Biológico | PH | No | 9 | 6 | ud pH | No
60-2019 | AAI-018/07-HU-REV1 | 2020-10-20 13:37 | Autorización ambiental integrada | EDARI Matadero Cumbres Mayores | MATADERO DE CUMBRES MAYORES S.A. | A21020631 | INDUSTRIAL | Aguas de proceso | 0 |  |  |  | 10.11 | PC7920-PV7705 | 25280 | Vertido a aguas Superficiales |  |  | 182482 | 4218239 | 30 | Huelva | CUMBRES MAYORES | Vertido en zona de categoría I | NO |  | Físico; Físico-químico; Biológico | Físico: Físico; Físico-químico: Físico-químico; Biológico: Biológico | AMONIO | No | 5 |  | mg NH4/L | No
60-2019 | AAI-018/07-HU-REV1 | 2020-10-20 13:37 | Autorización ambiental integrada | EDARI Matadero Cumbres Mayores | MATADERO DE CUMBRES MAYORES S.A. | A21020631 | INDUSTRIAL | Aguas de proceso | 0 |  |  |  | 10.11 | PC7920-PV7705 | 25280 | Vertido a aguas Superficiales |  |  | 182482 | 4218239 | 30 | Huelva | CUMBRES MAYORES | Vertido en zona de categoría I | NO |  | Físico; Físico-químico; Biológico | Físico: Físico; Físico-químico: Físico-químico; Biológico: Biológico | NITROGENO TOTAL | No | 15 |  | mg N/L | No
60-2019 | AAI-018/07-HU-REV1 | 2020-10-20 13:37 | Autorización ambiental integrada | EDARI Matadero Cumbres Mayores | MATADERO DE CUMBRES MAYORES S.A. | A21020631 | INDUSTRIAL | Aguas de proceso | 0 |  |  |  | 10.11 | PC7920-PV7705 | 25280 | Vertido a aguas Superficiales |  |  | 182482 | 4218239 | 30 | Huelva | CUMBRES MAYORES | Vertido en zona de categoría I | NO |  | Físico; Físico-químico; Biológico | Físico: Físico; Físico-químico: Físico-químico; Biológico: Biológico | FOSFORO TOTAL | No | 2 |  | mg P/L | No
60-2019 | AAI-018/07-HU-REV1 | 2020-10-20 13:37 | Autorización ambiental integrada | EDARI Matadero Cumbres Mayores | MATADERO DE CUMBRES MAYORES S.A. | A21020631 | INDUSTRIAL | Aguas de proceso | 0 |  |  |  | 10.11 | PC7920-PV7705 | 25280 | Vertido a aguas Superficiales |  |  | 182482 | 4218239 | 30 | Huelva | CUMBRES MAYORES | Vertido en zona de categoría I | NO |  | Físico; Físico-químico; Biológico | Físico: Físico; Físico-químico: Físico-químico; Biológico: Biológico | DEMANDA QUIMICA DE OXIGENO | No | 125 |  | mg O2/L | No
61-2019 | VI-027/08-BA-REV1 | 2020-02-11 12:11 | Autorización de vertido | EDARI P.I. Montepozuelo I | Ayuntamiento de Villanueva de la Serena | P0615300A | INDUSTRIAL | Aguas de proceso | 0 |  |  |  | 15.11 | PC7931-PV7716 | 113880 | Vertido a aguas Superficiales | CAUCE NO CODIFICADO | Regato del Baldío | 262515 | 4314760 | 30 | Badajoz | VILLANUEVA DE LA SERENA | Vertido en zona de categoría II | NO |  | Físico; Físico-químico; Biológico | Físico: Físico; Físico-químico: Físico-químico; Biológico: Biológico | NITROGENO TOTAL | No | 15 |  | mg N/L | No
61-2019 | VI-027/08-BA-REV1 | 2020-02-11 12:11 | Autorización de vertido | EDARI P.I. Montepozuelo I | Ayuntamiento de Villanueva de la Serena | P0615300A | INDUSTRIAL | Aguas de proceso | 0 |  |  |  | 15.11 | PC7931-PV7716 | 113880 | Vertido a aguas Superficiales | CAUCE NO CODIFICADO | Regato del Baldío | 262515 | 4314760 | 30 | Badajoz | VILLANUEVA DE LA SERENA | Vertido en zona de categoría II | NO |  | Físico; Físico-químico; Biológico | Físico: Físico; Físico-químico: Físico-químico; Biológico: Biológico | DEMANDA BIOQUIMICA DE OXIGENO 5 DIAS | No | 25 |  | mg O2/L | No
61-2019 | VI-027/08-BA-REV1 | 2020-02-11 12:11 | Autorización de vertido | EDARI P.I. Montepozuelo I | Ayuntamiento de Villanueva de la Serena | P0615300A | INDUSTRIAL | Aguas de proceso | 0 |  |  |  | 15.11 | PC7931-PV7716 | 113880 | Vertido a aguas Superficiales | CAUCE NO CODIFICADO | Regato del Baldío | 262515 | 4314760 | 30 | Badajoz | VILLANUEVA DE LA SERENA | Vertido en zona de categoría II | NO |  | Físico; Físico-químico; Biológico | Físico: Físico; Físico-químico: Físico-químico; Biológico: Biológico | CLORUROS | No | 600 |  | mg/L | No
61-2019 | VI-027/08-BA-REV1 | 2020-02-11 12:11 | Autorización de vertido | EDARI P.I. Montepozuelo I | Ayuntamiento de Villanueva de la Serena | P0615300A | INDUSTRIAL | Aguas de proceso | 0 |  |  |  | 15.11 | PC7931-PV7716 | 113880 | Vertido a aguas Superficiales | CAUCE NO CODIFICADO | Regato del Baldío | 262515 | 4314760 | 30 | Badajoz | VILLANUEVA DE LA SERENA | Vertido en zona de categoría II | NO |  | Físico; Físico-químico; Biológico | Físico: Físico; Físico-químico: Físico-químico; Biológico: Biológico | ACEITES Y GRASAS | No | 5 |  | mg/L | No
61-2019 | VI-027/08-BA-REV1 | 2020-02-11 12:11 | Autorización de vertido | EDARI P.I. Montepozuelo I | Ayuntamiento de Villanueva de la Serena | P0615300A | INDUSTRIAL | Aguas de proceso | 0 |  |  |  | 15.11 | PC7931-PV7716 | 113880 | Vertido a aguas Superficiales | CAUCE NO CODIFICADO | Regato del Baldío | 262515 | 4314760 | 30 | Badajoz | VILLANUEVA DE LA SERENA | Vertido en zona de categoría II | NO |  | Físico; Físico-químico; Biológico | Físico: Físico; Físico-químico: Físico-químico; Biológico: Biológico | AMONIO | No | 4 |  | mg NH4/L | No
61-2019 | VI-027/08-BA-REV1 | 2020-02-11 12:11 | Autorización de vertido | EDARI P.I. Montepozuelo I | Ayuntamiento de Villanueva de la Serena | P0615300A | INDUSTRIAL | Aguas de proceso | 0 |  |  |  | 15.11 | PC7931-PV7716 | 113880 | Vertido a aguas Superficiales | CAUCE NO CODIFICADO | Regato del Baldío | 262515 | 4314760 | 30 | Badajoz | VILLANUEVA DE LA SERENA | Vertido en zona de categoría II | NO |  | Físico; Físico-químico; Biológico | Físico: Físico; Físico-químico: Físico-químico; Biológico: Biológico | SOLIDOS EN SUSPENSION | No | 35 |  | mg/L | No
61-2019 | VI-027/08-BA-REV1 | 2020-02-11 12:11 | Autorización de vertido | EDARI P.I. Montepozuelo I | Ayuntamiento de Villanueva de la Serena | P0615300A | INDUSTRIAL | Aguas de proceso | 0 |  |  |  | 15.11 | PC7931-PV7716 | 113880 | Vertido a aguas Superficiales | CAUCE NO CODIFICADO | Regato del Baldío | 262515 | 4314760 | 30 | Badajoz | VILLANUEVA DE LA SERENA | Vertido en zona de categoría II | NO |  | Físico; Físico-químico; Biológico | Físico: Físico; Físico-químico: Físico-químico; Biológico: Biológico | DEMANDA BIOQUIMICA DE OXIGENO 5 DIAS | No | 25 |  | mg O2/L | No
61-2019 | VI-027/08-BA-REV1 | 2020-02-11 12:11 | Autorización de vertido | EDARI P.I. Montepozuelo I | Ayuntamiento de Villanueva de la Serena | P0615300A | INDUSTRIAL | Aguas de proceso | 0 |  |  |  | 15.11 | PC7931-PV7716 | 113880 | Vertido a aguas Superficiales | CAUCE NO CODIFICADO | Regato del Baldío | 262515 | 4314760 | 30 | Badajoz | VILLANUEVA DE LA SERENA | Vertido en zona de categoría II | NO |  | Físico; Físico-químico; Biológico | Físico: Físico; Físico-químico: Físico-químico; Biológico: Biológico | DEMANDA QUIMICA DE OXIGENO | No | 125 |  | mg O2/L | No
61-2019 | VI-027/08-BA-REV1 | 2020-02-11 12:11 | Autorización de vertido | EDARI P.I. Montepozuelo I | Ayuntamiento de Villanueva de la Serena | P0615300A | INDUSTRIAL | Aguas de proceso | 0 |  |  |  | 15.11 | PC7931-PV7716 | 113880 | Vertido a aguas Superficiales | CAUCE NO CODIFICADO | Regato del Baldío | 262515 | 4314760 | 30 | Badajoz | VILLANUEVA DE LA SERENA | Vertido en zona de categoría II | NO |  | Físico; Físico-químico; Biológico | Físico: Físico; Físico-químico: Físico-químico; Biológico: Biológico | CLORUROS | No | 600 |  | mg/L | No
61-2019 | VI-027/08-BA-REV1 | 2020-02-11 12:11 | Autorización de vertido | EDARI P.I. Montepozuelo I | Ayuntamiento de Villanueva de la Serena | P0615300A | INDUSTRIAL | Aguas de proceso | 0 |  |  |  | 15.11 | PC7931-PV7716 | 113880 | Vertido a aguas Superficiales | CAUCE NO CODIFICADO | Regato del Baldío | 262515 | 4314760 | 30 | Badajoz | VILLANUEVA DE LA SERENA | Vertido en zona de categoría II | NO |  | Físico; Físico-químico; Biológico | Físico: Físico; Físico-químico: Físico-químico; Biológico: Biológico | ACEITES Y GRASAS | No | 5 |  | mg/L | No
61-2019 | VI-027/08-BA-REV1 | 2020-02-11 12:11 | Autorización de vertido | EDARI P.I. Montepozuelo I | Ayuntamiento de Villanueva de la Serena | P0615300A | INDUSTRIAL | Aguas de proceso | 0 |  |  |  | 15.11 | PC7931-PV7716 | 113880 | Vertido a aguas Superficiales | CAUCE NO CODIFICADO | Regato del Baldío | 262515 | 4314760 | 30 | Badajoz | VILLANUEVA DE LA SERENA | Vertido en zona de categoría II | NO |  | Físico; Físico-químico; Biológico | Físico: Físico; Físico-químico: Físico-químico; Biológico: Biológico | FOSFORO TOTAL | No | 2 |  | mg P/L | No
61-2019 | VI-027/08-BA-REV1 | 2020-02-11 12:11 | Autorización de vertido | EDARI P.I. Montepozuelo I | Ayuntamiento de Villanueva de la Serena | P0615300A | INDUSTRIAL | Aguas de proceso | 0 |  |  |  | 15.11 | PC7931-PV7716 | 113880 | Vertido a aguas Superficiales | CAUCE NO CODIFICADO | Regato del Baldío | 262515 | 4314760 | 30 | Badajoz | VILLANUEVA DE LA SERENA | Vertido en zona de categoría II | NO |  | Físico; Físico-químico; Biológico | Físico: Físico; Físico-químico: Físico-químico; Biológico: Biológico | SOLIDOS EN SUSPENSION | No | 35 |  | mg/L | No
61-2019 | VI-027/08-BA-REV1 | 2020-02-11 12:11 | Autorización de vertido | EDARI P.I. Montepozuelo I | Ayuntamiento de Villanueva de la Serena | P0615300A | INDUSTRIAL | Aguas de proceso | 0 |  |  |  | 15.11 | PC7931-PV7716 | 113880 | Vertido a aguas Superficiales | CAUCE NO CODIFICADO | Regato del Baldío | 262515 | 4314760 | 30 | Badajoz | VILLANUEVA DE LA SERENA | Vertido en zona de categoría II | NO |  | Físico; Físico-químico; Biológico | Físico: Físico; Físico-químico: Físico-químico; Biológico: Biológico | DEMANDA QUIMICA DE OXIGENO | No | 125 |  | mg O2/L | No
61-2019 | VI-027/08-BA-REV1 | 2020-02-11 12:11 | Autorización de vertido | EDARI P.I. Montepozuelo I | Ayuntamiento de Villanueva de la Serena | P0615300A | INDUSTRIAL | Aguas de proceso | 0 |  |  |  | 15.11 | PC7931-PV7716 | 113880 | Vertido a aguas Superficiales | CAUCE NO CODIFICADO | Regato del Baldío | 262515 | 4314760 | 30 | Badajoz | VILLANUEVA DE LA SERENA | Vertido en zona de categoría II | NO |  | Físico; Físico-químico; Biológico | Físico: Físico; Físico-químico: Físico-químico; Biológico: Biológico | NITROGENO TOTAL | No | 15 |  | mg N/L | No
61-2019 | VI-027/08-BA-REV1 | 2020-02-11 12:11 | Autorización de vertido | EDARI P.I. Montepozuelo I | Ayuntamiento de Villanueva de la Serena | P0615300A | INDUSTRIAL | Aguas de proceso | 0 |  |  |  | 15.11 | PC7931-PV7716 | 113880 | Vertido a aguas Superficiales | CAUCE NO CODIFICADO | Regato del Baldío | 262515 | 4314760 | 30 | Badajoz | VILLANUEVA DE LA SERENA | Vertido en zona de categoría II | NO |  | Físico; Físico-químico; Biológico | Físico: Físico; Físico-químico: Físico-químico; Biológico: Biológico | FOSFORO TOTAL | No | 2 |  | mg P/L | No
61-2019 | VI-027/08-BA-REV1 | 2020-02-11 12:11 | Autorización de vertido | EDARI P.I. Montepozuelo I | Ayuntamiento de Villanueva de la Serena | P0615300A | INDUSTRIAL | Aguas de proceso | 0 |  |  |  | 15.11 | PC7931-PV7716 | 113880 | Vertido a aguas Superficiales | CAUCE NO CODIFICADO | Regato del Baldío | 262515 | 4314760 | 30 | Badajoz | VILLANUEVA DE LA SERENA | Vertido en zona de categoría II | NO |  | Físico; Físico-químico; Biológico | Físico: Físico; Físico-químico: Físico-químico; Biológico: Biológico | AMONIO | No | 4 |  | mg NH4/L | No
70-2015 | VI-002/05-CC-REV1 | 2015-03-26 09:24 | Autorización de vertido | EDARI El Cumbron | EL CUMBRÓN S.L. | B80615727 | INDUSTRIAL | Asimilables a domésticos (Aseos) | 0 |  |  |  | 11.02 | PC7940-PV7725 | 2505 | Vertido a aguas Superficiales | CAUCE NO CODIFICADO | Arroyo Innominado tributario por la iquierda del río Guadalupejo | 314574 | 4359949 | 30 | Cáceres | ALIA | Vertido en zona de categoría II | NO |  | Físico; Biológico; Otros | Físico: Físico; Biológico: Biológico; Otros: Separación de la biomasa por membranas | FOSFORO TOTAL | No | 2 |  | mg P/L | No
70-2015 | VI-002/05-CC-REV1 | 2015-03-26 09:24 | Autorización de vertido | EDARI El Cumbron | EL CUMBRÓN S.L. | B80615727 | INDUSTRIAL | Asimilables a domésticos (Aseos) | 0 |  |  |  | 11.02 | PC7940-PV7725 | 2505 | Vertido a aguas Superficiales | CAUCE NO CODIFICADO | Arroyo Innominado tributario por la iquierda del río Guadalupejo | 314574 | 4359949 | 30 | Cáceres | ALIA | Vertido en zona de categoría II | NO |  | Físico; Biológico; Otros | Físico: Físico; Biológico: Biológico; Otros: Separación de la biomasa por membranas | NITROGENO TOTAL | No | 15 |  | mg N/L | No
70-2015 | VI-002/05-CC-REV1 | 2015-03-26 09:24 | Autorización de vertido | EDARI El Cumbron | EL CUMBRÓN S.L. | B80615727 | INDUSTRIAL | Asimilables a domésticos (Aseos) | 0 |  |  |  | 11.02 | PC7940-PV7725 | 2505 | Vertido a aguas Superficiales | CAUCE NO CODIFICADO | Arroyo Innominado tributario por la iquierda del río Guadalupejo | 314574 | 4359949 | 30 | Cáceres | ALIA | Vertido en zona de categoría II | NO |  | Físico; Biológico; Otros | Físico: Físico; Biológico: Biológico; Otros: Separación de la biomasa por membranas | CONDUCTIVIDAD ELECTRICA A 20ºC | No | 1200 |  | µS/cm | No
70-2015 | VI-002/05-CC-REV1 | 2015-03-26 09:24 | Autorización de vertido | EDARI El Cumbron | EL CUMBRÓN S.L. | B80615727 | INDUSTRIAL | Asimilables a domésticos (Aseos) | 0 |  |  |  | 11.02 | PC7940-PV7725 | 2505 | Vertido a aguas Superficiales | CAUCE NO CODIFICADO | Arroyo Innominado tributario por la iquierda del río Guadalupejo | 314574 | 4359949 | 30 | Cáceres | ALIA | Vertido en zona de categoría II | NO |  | Físico; Biológico; Otros | Físico: Físico; Biológico: Biológico; Otros: Separación de la biomasa por membranas | SOLIDOS EN SUSPENSION | No | 35 |  | mg/L | No
70-2015 | VI-002/05-CC-REV1 | 2015-03-26 09:24 | Autorización de vertido | EDARI El Cumbron | EL CUMBRÓN S.L. | B80615727 | INDUSTRIAL | Asimilables a domésticos (Aseos) | 0 |  |  |  | 11.02 | PC7940-PV7725 | 2505 | Vertido a aguas Superficiales | CAUCE NO CODIFICADO | Arroyo Innominado tributario por la iquierda del río Guadalupejo | 314574 | 4359949 | 30 | Cáceres | ALIA | Vertido en zona de categoría II | NO |  | Físico; Biológico; Otros | Físico: Físico; Biológico: Biológico; Otros: Separación de la biomasa por membranas | DEMANDA BIOQUIMICA DE OXIGENO 5 DIAS | No | 25 |  | mg O2/L | No
70-2015 | VI-002/05-CC-REV1 | 2015-03-26 09:24 | Autorización de vertido | EDARI El Cumbron | EL CUMBRÓN S.L. | B80615727 | INDUSTRIAL | Asimilables a domésticos (Aseos) | 0 |  |  |  | 11.02 | PC7940-PV7725 | 2505 | Vertido a aguas Superficiales | CAUCE NO CODIFICADO | Arroyo Innominado tributario por la iquierda del río Guadalupejo | 314574 | 4359949 | 30 | Cáceres | ALIA | Vertido en zona de categoría II | NO |  | Físico; Biológico; Otros | Físico: Físico; Biológico: Biológico; Otros: Separación de la biomasa por membranas | DEMANDA QUIMICA DE OXIGENO | No | 125 |  | mg O2/L | No
70-2015 | VI-002/05-CC-REV1 | 2015-03-26 09:24 | Autorización de vertido | EDARI El Cumbron | EL CUMBRÓN S.L. | B80615727 | INDUSTRIAL | Aguas de proceso | 0 |  |  |  | 11.02 | PC7940-PV7725 | 2505 | Vertido a aguas Superficiales | CAUCE NO CODIFICADO | Arroyo Innominado tributario por la iquierda del río Guadalupejo | 314574 | 4359949 | 30 | Cáceres | ALIA | Vertido en zona de categoría II | NO |  | Físico; Biológico; Otros | Físico: Físico; Biológico: Biológico; Otros: Separación de la biomasa por membranas | DEMANDA QUIMICA DE OXIGENO | No | 125 |  | mg O2/L | No
70-2015 | VI-002/05-CC-REV1 | 2015-03-26 09:24 | Autorización de vertido | EDARI El Cumbron | EL CUMBRÓN S.L. | B80615727 | INDUSTRIAL | Aguas de proceso | 0 |  |  |  | 11.02 | PC7940-PV7725 | 2505 | Vertido a aguas Superficiales | CAUCE NO CODIFICADO | Arroyo Innominado tributario por la iquierda del río Guadalupejo | 314574 | 4359949 | 30 | Cáceres | ALIA | Vertido en zona de categoría II | NO |  | Físico; Biológico; Otros | Físico: Físico; Biológico: Biológico; Otros: Separación de la biomasa por membranas | NITROGENO TOTAL | No | 15 |  | mg N/L | No
70-2015 | VI-002/05-CC-REV1 | 2015-03-26 09:24 | Autorización de vertido | EDARI El Cumbron | EL CUMBRÓN S.L. | B80615727 | INDUSTRIAL | Aguas de proceso | 0 |  |  |  | 11.02 | PC7940-PV7725 | 2505 | Vertido a aguas Superficiales | CAUCE NO CODIFICADO | Arroyo Innominado tributario por la iquierda del río Guadalupejo | 314574 | 4359949 | 30 | Cáceres | ALIA | Vertido en zona de categoría II | NO |  | Físico; Biológico; Otros | Físico: Físico; Biológico: Biológico; Otros: Separación de la biomasa por membranas | FOSFORO TOTAL | No | 2 |  | mg P/L | No
70-2015 | VI-002/05-CC-REV1 | 2015-03-26 09:24 | Autorización de vertido | EDARI El Cumbron | EL CUMBRÓN S.L. | B80615727 | INDUSTRIAL | Aguas de proceso | 0 |  |  |  | 11.02 | PC7940-PV7725 | 2505 | Vertido a aguas Superficiales | CAUCE NO CODIFICADO | Arroyo Innominado tributario por la iquierda del río Guadalupejo | 314574 | 4359949 | 30 | Cáceres | ALIA | Vertido en zona de categoría II | NO |  | Físico; Biológico; Otros | Físico: Físico; Biológico: Biológico; Otros: Separación de la biomasa por membranas | CONDUCTIVIDAD ELECTRICA A 20ºC | No | 1200 |  | µS/cm | No
70-2015 | VI-002/05-CC-REV1 | 2015-03-26 09:24 | Autorización de vertido | EDARI El Cumbron | EL CUMBRÓN S.L. | B80615727 | INDUSTRIAL | Aguas de proceso | 0 |  |  |  | 11.02 | PC7940-PV7725 | 2505 | Vertido a aguas Superficiales | CAUCE NO CODIFICADO | Arroyo Innominado tributario por la iquierda del río Guadalupejo | 314574 | 4359949 | 30 | Cáceres | ALIA | Vertido en zona de categoría II | NO |  | Físico; Biológico; Otros | Físico: Físico; Biológico: Biológico; Otros: Separación de la biomasa por membranas | SOLIDOS EN SUSPENSION | No | 35 |  | mg/L | No
70-2015 | VI-002/05-CC-REV1 | 2015-03-26 09:24 | Autorización de vertido | EDARI El Cumbron | EL CUMBRÓN S.L. | B80615727 | INDUSTRIAL | Asimilables a domésticos (Aseos) | 0 |  |  |  | 11.02 | PC7940-PV7725 | 2505 | Vertido a aguas Superficiales | CAUCE NO CODIFICADO | Arroyo Innominado tributario por la iquierda del río Guadalupejo | 314574 | 4359949 | 30 | Cáceres | ALIA | Vertido en zona de categoría II | NO |  | Físico; Biológico; Otros | Físico: Físico; Biológico: Biológico; Otros: Separación de la biomasa por membranas | PH | No | 9 | 6 | ud pH | No
70-2015 | VI-002/05-CC-REV1 | 2015-03-26 09:24 | Autorización de vertido | EDARI El Cumbron | EL CUMBRÓN S.L. | B80615727 | INDUSTRIAL | Aguas de proceso | 0 |  |  |  | 11.02 | PC7940-PV7725 | 2505 | Vertido a aguas Superficiales | CAUCE NO CODIFICADO | Arroyo Innominado tributario por la iquierda del río Guadalupejo | 314574 | 4359949 | 30 | Cáceres | ALIA | Vertido en zona de categoría II | NO |  | Físico; Biológico; Otros | Físico: Físico; Biológico: Biológico; Otros: Separación de la biomasa por membranas | DEMANDA BIOQUIMICA DE OXIGENO 5 DIAS | No | 25 |  | mg O2/L | No
70-2015 | VI-002/05-CC-REV1 | 2015-03-26 09:24 | Autorización de vertido | EDARI El Cumbron | EL CUMBRÓN S.L. | B80615727 | INDUSTRIAL | Aguas de proceso | 0 |  |  |  | 11.02 | PC7940-PV7725 | 2505 | Vertido a aguas Superficiales | CAUCE NO CODIFICADO | Arroyo Innominado tributario por la iquierda del río Guadalupejo | 314574 | 4359949 | 30 | Cáceres | ALIA | Vertido en zona de categoría II | NO |  | Físico; Biológico; Otros | Físico: Físico; Biológico: Biológico; Otros: Separación de la biomasa por membranas | PH | No | 9 | 6 | ud pH | No
40-2016 | VU-001/16-HU (E.G.) | 2016-03-22 09:12 | Autorización de vertido | EDAR Cabezas Rubias | Mancomunidad de Servicios de la Provincia de Huelva | P2100031J | URBANA | Urbano | 1999 | No definido | NODEF |  |  | PC7999-PV7784 | 182500 | Vertido a aguas Superficiales | RIVERA CHARCOLINO |  | 667962 | 4177730 | 29 | Huelva | CABEZAS RUBIAS | Vertido en zona de categoría I | NO | NODEF | Pretratamiento; Tratamiento secundario; Más riguroso | Pretratamiento: Desbaste; Pretratamiento: Desarenado; Pretratamiento: Desengrasado; Tratamiento secundario: Fangos activados; Más riguroso: Desinfección (cloración) | DEMANDA BIOQUIMICA DE OXIGENO 5 DIAS | No | 25 |  | mg O2/L | No
40-2016 | VU-001/16-HU (E.G.) | 2016-03-22 09:12 | Autorización de vertido | EDAR Cabezas Rubias | Mancomunidad de Servicios de la Provincia de Huelva | P2100031J | URBANA | Urbano | 1999 | No definido | NODEF |  |  | PC7999-PV7784 | 182500 | Vertido a aguas Superficiales | RIVERA CHARCOLINO |  | 667962 | 4177730 | 29 | Huelva | CABEZAS RUBIAS | Vertido en zona de categoría I | NO | NODEF | Pretratamiento; Tratamiento secundario; Más riguroso | Pretratamiento: Desbaste; Pretratamiento: Desarenado; Pretratamiento: Desengrasado; Tratamiento secundario: Fangos activados; Más riguroso: Desinfección (cloración) | DEMANDA QUIMICA DE OXIGENO | No | 125 |  | mg O2/L | No
40-2016 | VU-001/16-HU (E.G.) | 2016-03-22 09:12 | Autorización de vertido | EDAR Cabezas Rubias | Mancomunidad de Servicios de la Provincia de Huelva | P2100031J | URBANA | Urbano | 1999 | No definido | NODEF |  |  | PC7999-PV7784 | 182500 | Vertido a aguas Superficiales | RIVERA CHARCOLINO |  | 667962 | 4177730 | 29 | Huelva | CABEZAS RUBIAS | Vertido en zona de categoría I | NO | NODEF | Pretratamiento; Tratamiento secundario; Más riguroso | Pretratamiento: Desbaste; Pretratamiento: Desarenado; Pretratamiento: Desengrasado; Tratamiento secundario: Fangos activados; Más riguroso: Desinfección (cloración) | SOLIDOS EN SUSPENSION | No | 35 |  | mg/L | No
40-2016 | VU-001/16-HU (E.G.) | 2016-03-22 09:12 | Autorización de vertido | EDAR Cabezas Rubias | Mancomunidad de Servicios de la Provincia de Huelva | P2100031J | URBANA | Urbano | 1999 | No definido | NODEF |  |  | PC7999-PV7784 | 182500 | Vertido a aguas Superficiales | RIVERA CHARCOLINO |  | 667962 | 4177730 | 29 | Huelva | CABEZAS RUBIAS | Vertido en zona de categoría I | NO | NODEF | Pretratamiento; Tratamiento secundario; Más riguroso | Pretratamiento: Desbaste; Pretratamiento: Desarenado; Pretratamiento: Desengrasado; Tratamiento secundario: Fangos activados; Más riguroso: Desinfección (cloración) | ACEITES Y GRASAS | No | 10 |  | mg/L | No
74-2012 | VI-005/05-HU-R1 | 2013-11-12 08:16 | Autorización ambiental integrada | EDARI Matadero Jabugo-Galaroza | Matadero Jabugo Galaroza, S.L. | B21329115 | INDUSTRIAL | Aguas de proceso | 0 |  |  |  | 15.11 | PC7951-PV7736 | 17000 | Vertido a aguas Superficiales | CAUCE NO CODIFICADO | Regato tributario del Río Múrtigas | 703087 | 4199722 | 29 | Huelva | GALAROZA | Vertido en zona de categoría II | NO |  | Físico; Biológico | Físico: Físico; Biológico: Biológico | PH | No | 9 | 6 | ud pH | No
74-2012 | VI-005/05-HU-R1 | 2013-11-12 08:16 | Autorización ambiental integrada | EDARI Matadero Jabugo-Galaroza | Matadero Jabugo Galaroza, S.L. | B21329115 | INDUSTRIAL | Aguas de proceso | 0 |  |  |  | 15.11 | PC7951-PV7736 | 17000 | Vertido a aguas Superficiales | CAUCE NO CODIFICADO | Regato tributario del Río Múrtigas | 703087 | 4199722 | 29 | Huelva | GALAROZA | Vertido en zona de categoría II | NO |  | Físico; Biológico | Físico: Físico; Biológico: Biológico | CLORUROS | No | 600 |  | mg/L | No
74-2012 | VI-005/05-HU-R1 | 2013-11-12 08:16 | Autorización ambiental integrada | EDARI Matadero Jabugo-Galaroza | Matadero Jabugo Galaroza, S.L. | B21329115 | INDUSTRIAL | Aguas de proceso | 0 |  |  |  | 15.11 | PC7951-PV7736 | 17000 | Vertido a aguas Superficiales | CAUCE NO CODIFICADO | Regato tributario del Río Múrtigas | 703087 | 4199722 | 29 | Huelva | GALAROZA | Vertido en zona de categoría II | NO |  | Físico; Biológico | Físico: Físico; Biológico: Biológico | SOLIDOS EN SUSPENSION | No | 35 |  | mg/L | No
74-2012 | VI-005/05-HU-R1 | 2013-11-12 08:16 | Autorización ambiental integrada | EDARI Matadero Jabugo-Galaroza | Matadero Jabugo Galaroza, S.L. | B21329115 | INDUSTRIAL | Aguas de proceso | 0 |  |  |  | 15.11 | PC7951-PV7736 | 17000 | Vertido a aguas Superficiales | CAUCE NO CODIFICADO | Regato tributario del Río Múrtigas | 703087 | 4199722 | 29 | Huelva | GALAROZA | Vertido en zona de categoría II | NO |  | Físico; Biológico | Físico: Físico; Biológico: Biológico | ACEITES Y GRASAS | No | 5 |  | mg/L | No
74-2012 | VI-005/05-HU-R1 | 2013-11-12 08:16 | Autorización ambiental integrada | EDARI Matadero Jabugo-Galaroza | Matadero Jabugo Galaroza, S.L. | B21329115 | INDUSTRIAL | Aguas de proceso | 0 |  |  |  | 15.11 | PC7951-PV7736 | 17000 | Vertido a aguas Superficiales | CAUCE NO CODIFICADO | Regato tributario del Río Múrtigas | 703087 | 4199722 | 29 | Huelva | GALAROZA | Vertido en zona de categoría II | NO |  | Físico; Biológico | Físico: Físico; Biológico: Biológico | DEMANDA BIOQUIMICA DE OXIGENO 5 DIAS | No | 25 |  | mg O2/L | No
74-2012 | VI-005/05-HU-R1 | 2013-11-12 08:16 | Autorización ambiental integrada | EDARI Matadero Jabugo-Galaroza | Matadero Jabugo Galaroza, S.L. | B21329115 | INDUSTRIAL | Aguas de proceso | 0 |  |  |  | 15.11 | PC7951-PV7736 | 17000 | Vertido a aguas Superficiales | CAUCE NO CODIFICADO | Regato tributario del Río Múrtigas | 703087 | 4199722 | 29 | Huelva | GALAROZA | Vertido en zona de categoría II | NO |  | Físico; Biológico | Físico: Físico; Biológico: Biológico | DEMANDA QUIMICA DE OXIGENO | No | 125 |  | mg O2/L | No
74-2012 | VI-005/05-HU-R1 | 2013-11-12 08:16 | Autorización ambiental integrada | EDARI Matadero Jabugo-Galaroza | Matadero Jabugo Galaroza, S.L. | B21329115 | INDUSTRIAL | Aguas de proceso | 0 |  |  |  | 15.11 | PC7951-PV7736 | 17000 | Vertido a aguas Superficiales | CAUCE NO CODIFICADO | Regato tributario del Río Múrtigas | 703087 | 4199722 | 29 | Huelva | GALAROZA | Vertido en zona de categoría II | NO |  | Físico; Biológico | Físico: Físico; Biológico: Biológico | FOSFORO TOTAL | No | 5 |  | mg P/L | No
74-2012 | VI-005/05-HU-R1 | 2013-11-12 08:16 | Autorización ambiental integrada | EDARI Matadero Jabugo-Galaroza | Matadero Jabugo Galaroza, S.L. | B21329115 | INDUSTRIAL | Aguas de proceso | 0 |  |  |  | 15.11 | PC7951-PV7736 | 17000 | Vertido a aguas Superficiales | CAUCE NO CODIFICADO | Regato tributario del Río Múrtigas | 703087 | 4199722 | 29 | Huelva | GALAROZA | Vertido en zona de categoría II | NO |  | Físico; Biológico | Físico: Físico; Biológico: Biológico | NITROGENO TOTAL | No | 15 |  | mg N/L | No
147-2007 | VI-006/03-BA | 2007-12-26 12:13 | Autorización de vertido | EDAR Villa Vacacional La Albuera | VILLA VACACIONAL LA ALBUERA, C.B. | E06381073 | URBANA |  | 68 |  |  |  |  | PC7956-PV7741 | 1579 | Vertido a aguas Subterraneas Indirecto |  |  | 711982 | 4251305 | 29 | Badajoz | BURGUILLOS DEL CERRO | Vertido en zona de categoría II | NO |  | Fosa séptica | Fosa séptica: Fosa séptica | DEMANDA BIOQUIMICA DE OXIGENO 5 DIAS | No | 25 |  | mg O2/L | No
147-2007 | VI-006/03-BA | 2007-12-26 12:13 | Autorización de vertido | EDAR Villa Vacacional La Albuera | VILLA VACACIONAL LA ALBUERA, C.B. | E06381073 | URBANA |  | 68 |  |  |  |  | PC7956-PV7741 | 1579 | Vertido a aguas Subterraneas Indirecto |  |  | 711982 | 4251305 | 29 | Badajoz | BURGUILLOS DEL CERRO | Vertido en zona de categoría II | NO |  | Fosa séptica | Fosa séptica: Fosa séptica | SOLIDOS EN SUSPENSION | No | 35 |  | mg/L | No
147-2007 | VI-006/03-BA | 2007-12-26 12:13 | Autorización de vertido | EDAR Villa Vacacional La Albuera | VILLA VACACIONAL LA ALBUERA, C.B. | E06381073 | URBANA |  | 68 |  |  |  |  | PC7956-PV7741 | 1579 | Vertido a aguas Subterraneas Indirecto |  |  | 711982 | 4251305 | 29 | Badajoz | BURGUILLOS DEL CERRO | Vertido en zona de categoría II | NO |  | Fosa séptica | Fosa séptica: Fosa séptica | DEMANDA QUIMICA DE OXIGENO | No | 125 |  | mg O2/L | No
147-2007 | VI-006/03-BA | 2007-12-26 12:13 | Autorización de vertido | EDAR Villa Vacacional La Albuera | VILLA VACACIONAL LA ALBUERA, C.B. | E06381073 | URBANA |  | 68 |  |  |  |  | PC7956-PV7741 | 1579 | Vertido a aguas Subterraneas Indirecto |  |  | 711982 | 4251305 | 29 | Badajoz | BURGUILLOS DEL CERRO | Vertido en zona de categoría II | NO |  | Fosa séptica | Fosa séptica: Fosa séptica | VOLUMEN DE VERTIDO | No | 1579 |  | m3/año | No
52-2013 | VI-003/07-BA-REV1 | 2014-07-11 13:39 | Autorización de vertido | EDAR TRAGSA-Montijo | Empresa de Transformaciones Agrarias, S.A. | A28476208 | URBANA | Urbano | 7 |  |  |  |  | PC8203-PV7996 | 350 | Vertido a aguas Superficiales | CAUCE NO CODIFICADO | Desagüe de riego | 709393 | 4313319 | 29 | Badajoz | MONTIJO | Vertido en zona de categoría III | NO |  | Pretratamiento; Tratamiento primario; Tratamiento secundario; Más riguroso | Pretratamiento: Desbaste; Pretratamiento: Desarenado; Pretratamiento: Desengrasado; Tratamiento primario: Decantación primaria; Tratamiento secundario: Fangos activados; Más riguroso: Desinfección (cloración) | PH | No | 9 | 6 | ud pH | No
52-2013 | VI-003/07-BA-REV1 | 2014-07-11 13:39 | Autorización de vertido | EDAR TRAGSA-Montijo | Empresa de Transformaciones Agrarias, S.A. | A28476208 | URBANA | Urbano | 7 |  |  |  |  | PC8203-PV7996 | 350 | Vertido a aguas Superficiales | CAUCE NO CODIFICADO | Desagüe de riego | 709393 | 4313319 | 29 | Badajoz | MONTIJO | Vertido en zona de categoría III | NO |  | Pretratamiento; Tratamiento primario; Tratamiento secundario; Más riguroso | Pretratamiento: Desbaste; Pretratamiento: Desarenado; Pretratamiento: Desengrasado; Tratamiento primario: Decantación primaria; Tratamiento secundario: Fangos activados; Más riguroso: Desinfección (cloración) | DEMANDA QUIMICA DE OXIGENO | No | 125 |  | mg O2/L | No
52-2013 | VI-003/07-BA-REV1 | 2014-07-11 13:39 | Autorización de vertido | EDAR TRAGSA-Montijo | Empresa de Transformaciones Agrarias, S.A. | A28476208 | URBANA | Urbano | 7 |  |  |  |  | PC8203-PV7996 | 350 | Vertido a aguas Superficiales | CAUCE NO CODIFICADO | Desagüe de riego | 709393 | 4313319 | 29 | Badajoz | MONTIJO | Vertido en zona de categoría III | NO |  | Pretratamiento; Tratamiento primario; Tratamiento secundario; Más riguroso | Pretratamiento: Desbaste; Pretratamiento: Desarenado; Pretratamiento: Desengrasado; Tratamiento primario: Decantación primaria; Tratamiento secundario: Fangos activados; Más riguroso: Desinfección (cloración) | DEMANDA BIOQUIMICA DE OXIGENO 5 DIAS | No | 25 |  | mg O2/L | No
52-2013 | VI-003/07-BA-REV1 | 2014-07-11 13:39 | Autorización de vertido | EDAR TRAGSA-Montijo | Empresa de Transformaciones Agrarias, S.A. | A28476208 | URBANA | Urbano | 7 |  |  |  |  | PC8203-PV7996 | 350 | Vertido a aguas Superficiales | CAUCE NO CODIFICADO | Desagüe de riego | 709393 | 4313319 | 29 | Badajoz | MONTIJO | Vertido en zona de categoría III | NO |  | Pretratamiento; Tratamiento primario; Tratamiento secundario; Más riguroso | Pretratamiento: Desbaste; Pretratamiento: Desarenado; Pretratamiento: Desengrasado; Tratamiento primario: Decantación primaria; Tratamiento secundario: Fangos activados; Más riguroso: Desinfección (cloración) | SOLIDOS EN SUSPENSION | No | 35 |  | mg/L | No
52-2013 | VI-003/07-BA-REV1 | 2014-07-11 13:39 | Autorización de vertido | EDAR TRAGSA-Montijo | Empresa de Transformaciones Agrarias, S.A. | A28476208 | URBANA | Urbano | 7 |  |  |  |  | PC8203-PV7996 | 350 | Vertido a aguas Superficiales | CAUCE NO CODIFICADO | Desagüe de riego | 709393 | 4313319 | 29 | Badajoz | MONTIJO | Vertido en zona de categoría III | NO |  | Pretratamiento; Tratamiento primario; Tratamiento secundario; Más riguroso | Pretratamiento: Desbaste; Pretratamiento: Desarenado; Pretratamiento: Desengrasado; Tratamiento primario: Decantación primaria; Tratamiento secundario: Fangos activados; Más riguroso: Desinfección (cloración) | ACEITES Y GRASAS | No | 5 |  | mg/L | No
46-2014 | VI-012/12-BA-REV1 | 2014-12-12 09:12 | Autorización de vertido | Instalación de persona física | Persona física | DNI de persona física | URBANA |  | 4 |  |  |  |  | PC7977-PV7762 | 219 | Vertido a aguas Subterraneas Indirecto |  |  | 653613 | 4343947 | 29 | Badajoz | CODOSERA, LA | Vertido en zona de categoría I | NO |  | Otros | Otros: Depuradora Compacta con Zanjas Filtrantes | DEMANDA BIOQUIMICA DE OXIGENO 5 DIAS | No | 40 |  | mg O2/L | No
46-2014 | VI-012/12-BA-REV1 | 2014-12-12 09:12 | Autorización de vertido | Instalación de persona física | Persona física | DNI de persona física | URBANA |  | 4 |  |  |  |  | PC7977-PV7762 | 219 | Vertido a aguas Subterraneas Indirecto |  |  | 653613 | 4343947 | 29 | Badajoz | CODOSERA, LA | Vertido en zona de categoría I | NO |  | Otros | Otros: Depuradora Compacta con Zanjas Filtrantes | SOLIDOS EN SUSPENSION | No | 80 |  | mg/L | No
46-2014 | VI-012/12-BA-REV1 | 2014-12-12 09:12 | Autorización de vertido | Instalación de persona física | Persona física | DNI de persona física | URBANA |  | 4 |  |  |  |  | PC7977-PV7762 | 219 | Vertido a aguas Subterraneas Indirecto |  |  | 653613 | 4343947 | 29 | Badajoz | CODOSERA, LA | Vertido en zona de categoría I | NO |  | Otros | Otros: Depuradora Compacta con Zanjas Filtrantes | DEMANDA QUIMICA DE OXIGENO | No | 160 |  | mg O2/L | No
46-2014 | VI-012/12-BA-REV1 | 2014-12-12 09:12 | Autorización de vertido | Instalación de persona física | Persona física | DNI de persona física | URBANA |  | 4 |  |  |  |  | PC7977-PV7762 | 219 | Vertido a aguas Subterraneas Indirecto |  |  | 653613 | 4343947 | 29 | Badajoz | CODOSERA, LA | Vertido en zona de categoría I | NO |  | Otros | Otros: Depuradora Compacta con Zanjas Filtrantes | VOLUMEN DE VERTIDO | No | 219 |  | m3/año | No
103-2011 | VU-003/16-HU (E.G.) | 2017-01-17 10:20 | Autorización de vertido | EDAR Puebla de Guzmán | Mancomunidad de Servicios de la Provincia de Huelva | P2100031J | URBANA | Urbano | 4000 | PUEBLA DE GUZMAN | ES1210580002010 |  |  | PC8001-PV7786 | 365500 | Vertido a aguas Superficiales | BARRANCO DE LA FUENTE |  | 653407 | 4164785 | 29 | Huelva | PUEBLA DE GUZMÁN | Vertido en zona de categoría I | NO | ES01210580002010E | Pretratamiento; Tratamiento secundario; Más riguroso | Pretratamiento: Desbaste; Pretratamiento: Desarenado; Pretratamiento: Desengrasado; Tratamiento secundario: Fangos activados; Más riguroso: Desinfección (cloración) | DEMANDA QUIMICA DE OXIGENO | No | 125 |  | mg O2/L | No
103-2011 | VU-003/16-HU (E.G.) | 2017-01-17 10:20 | Autorización de vertido | EDAR Puebla de Guzmán | Mancomunidad de Servicios de la Provincia de Huelva | P2100031J | URBANA | Urbano | 4000 | PUEBLA DE GUZMAN | ES1210580002010 |  |  | PC8001-PV7786 | 365500 | Vertido a aguas Superficiales | BARRANCO DE LA FUENTE |  | 653407 | 4164785 | 29 | Huelva | PUEBLA DE GUZMÁN | Vertido en zona de categoría I | NO | ES01210580002010E | Pretratamiento; Tratamiento secundario; Más riguroso | Pretratamiento: Desbaste; Pretratamiento: Desarenado; Pretratamiento: Desengrasado; Tratamiento secundario: Fangos activados; Más riguroso: Desinfección (cloración) | DEMANDA BIOQUIMICA DE OXIGENO 5 DIAS | No | 25 |  | mg O2/L | No
103-2011 | VU-003/16-HU (E.G.) | 2017-01-17 10:20 | Autorización de vertido | EDAR Puebla de Guzmán | Mancomunidad de Servicios de la Provincia de Huelva | P2100031J | URBANA | Urbano | 4000 | PUEBLA DE GUZMAN | ES1210580002010 |  |  | PC8001-PV7786 | 365500 | Vertido a aguas Superficiales | BARRANCO DE LA FUENTE |  | 653407 | 4164785 | 29 | Huelva | PUEBLA DE GUZMÁN | Vertido en zona de categoría I | NO | ES01210580002010E | Pretratamiento; Tratamiento secundario; Más riguroso | Pretratamiento: Desbaste; Pretratamiento: Desarenado; Pretratamiento: Desengrasado; Tratamiento secundario: Fangos activados; Más riguroso: Desinfección (cloración) | SOLIDOS EN SUSPENSION | No | 35 |  | mg/L | No
103-2011 | VU-003/16-HU (E.G.) | 2017-01-17 10:20 | Autorización de vertido | EDAR Puebla de Guzmán | Mancomunidad de Servicios de la Provincia de Huelva | P2100031J | URBANA | Urbano | 4000 | PUEBLA DE GUZMAN | ES1210580002010 |  |  | PC8001-PV7786 | 365500 | Vertido a aguas Superficiales | BARRANCO DE LA FUENTE |  | 653407 | 4164785 | 29 | Huelva | PUEBLA DE GUZMÁN | Vertido en zona de categoría I | NO | ES01210580002010E | Pretratamiento; Tratamiento secundario; Más riguroso | Pretratamiento: Desbaste; Pretratamiento: Desarenado; Pretratamiento: Desengrasado; Tratamiento secundario: Fangos activados; Más riguroso: Desinfección (cloración) | FOSFORO TOTAL | No | 5 |  | mg P/L | No
103-2011 | VU-003/16-HU (E.G.) | 2017-01-17 10:20 | Autorización de vertido | EDAR Puebla de Guzmán | Mancomunidad de Servicios de la Provincia de Huelva | P2100031J | URBANA | Urbano | 4000 | PUEBLA DE GUZMAN | ES1210580002010 |  |  | PC8001-PV7786 | 365500 | Vertido a aguas Superficiales | BARRANCO DE LA FUENTE |  | 653407 | 4164785 | 29 | Huelva | PUEBLA DE GUZMÁN | Vertido en zona de categoría I | NO | ES01210580002010E | Pretratamiento; Tratamiento secundario; Más riguroso | Pretratamiento: Desbaste; Pretratamiento: Desarenado; Pretratamiento: Desengrasado; Tratamiento secundario: Fangos activados; Más riguroso: Desinfección (cloración) | NITROGENO TOTAL | No | 25 |  | mg N/L | No
103-2011 | VU-003/16-HU (E.G.) | 2017-01-17 10:20 | Autorización de vertido | EDAR Puebla de Guzmán | Mancomunidad de Servicios de la Provincia de Huelva | P2100031J | URBANA | Urbano | 4000 | PUEBLA DE GUZMAN | ES1210580002010 |  |  | PC8001-PV7786 | 365500 | Vertido a aguas Superficiales | BARRANCO DE LA FUENTE |  | 653407 | 4164785 | 29 | Huelva | PUEBLA DE GUZMÁN | Vertido en zona de categoría I | NO | ES01210580002010E | Pretratamiento; Tratamiento secundario; Más riguroso | Pretratamiento: Desbaste; Pretratamiento: Desarenado; Pretratamiento: Desengrasado; Tratamiento secundario: Fangos activados; Más riguroso: Desinfección (cloración) | PH | No | 8 | 6 | ud pH | No
28-2017 | VU-002/16-HU-REV1 (E.G.) | 2017-03-21 09:23 | Autorización de vertido | EDAR Villablanca | Mancomunidad de Servicios de la Provincia de Huelva | P2100031J | URBANA | Urbano | 3146 | VILLABLANCA-SAN SILVESTRE | ES1210730001010 |  |  | PC8007-PV7792 | 255208 | Vertido a aguas Superficiales | CAUCE NO CODIFICADO | Arroyo Garabato | 645597 | 4129644 | 29 | Huelva | VILLABLANCA | Vertido en zona de categoría I | NO | ES01210730001010E | Pretratamiento; Tratamiento secundario; Más riguroso | Pretratamiento: Desbaste; Pretratamiento: Desarenado; Pretratamiento: Desengrasado; Tratamiento secundario: Fangos activados; Más riguroso: Desinfección (cloración) | DEMANDA BIOQUIMICA DE OXIGENO 5 DIAS | No | 25 |  | mg O2/L | No
28-2017 | VU-002/16-HU-REV1 (E.G.) | 2017-03-21 09:23 | Autorización de vertido | EDAR Villablanca | Mancomunidad de Servicios de la Provincia de Huelva | P2100031J | URBANA | Urbano | 3146 | VILLABLANCA-SAN SILVESTRE | ES1210730001010 |  |  | PC8007-PV7792 | 255208 | Vertido a aguas Superficiales | CAUCE NO CODIFICADO | Arroyo Garabato | 645597 | 4129644 | 29 | Huelva | VILLABLANCA | Vertido en zona de categoría I | NO | ES01210730001010E | Pretratamiento; Tratamiento secundario; Más riguroso | Pretratamiento: Desbaste; Pretratamiento: Desarenado; Pretratamiento: Desengrasado; Tratamiento secundario: Fangos activados; Más riguroso: Desinfección (cloración) | NITROGENO TOTAL | No | 25 |  | mg N/L | No
28-2017 | VU-002/16-HU-REV1 (E.G.) | 2017-03-21 09:23 | Autorización de vertido | EDAR Villablanca | Mancomunidad de Servicios de la Provincia de Huelva | P2100031J | URBANA | Urbano | 3146 | VILLABLANCA-SAN SILVESTRE | ES1210730001010 |  |  | PC8007-PV7792 | 255208 | Vertido a aguas Superficiales | CAUCE NO CODIFICADO | Arroyo Garabato | 645597 | 4129644 | 29 | Huelva | VILLABLANCA | Vertido en zona de categoría I | NO | ES01210730001010E | Pretratamiento; Tratamiento secundario; Más riguroso | Pretratamiento: Desbaste; Pretratamiento: Desarenado; Pretratamiento: Desengrasado; Tratamiento secundario: Fangos activados; Más riguroso: Desinfección (cloración) | SOLIDOS EN SUSPENSION | No | 35 |  | mg/L | No
28-2017 | VU-002/16-HU-REV1 (E.G.) | 2017-03-21 09:23 | Autorización de vertido | EDAR Villablanca | Mancomunidad de Servicios de la Provincia de Huelva | P2100031J | URBANA | Urbano | 3146 | VILLABLANCA-SAN SILVESTRE | ES1210730001010 |  |  | PC8007-PV7792 | 255208 | Vertido a aguas Superficiales | CAUCE NO CODIFICADO | Arroyo Garabato | 645597 | 4129644 | 29 | Huelva | VILLABLANCA | Vertido en zona de categoría I | NO | ES01210730001010E | Pretratamiento; Tratamiento secundario; Más riguroso | Pretratamiento: Desbaste; Pretratamiento: Desarenado; Pretratamiento: Desengrasado; Tratamiento secundario: Fangos activados; Más riguroso: Desinfección (cloración) | DEMANDA QUIMICA DE OXIGENO | No | 125 |  | mg O2/L | No
28-2017 | VU-002/16-HU-REV1 (E.G.) | 2017-03-21 09:23 | Autorización de vertido | EDAR Villablanca | Mancomunidad de Servicios de la Provincia de Huelva | P2100031J | URBANA | Urbano | 3146 | VILLABLANCA-SAN SILVESTRE | ES1210730001010 |  |  | PC8007-PV7792 | 255208 | Vertido a aguas Superficiales | CAUCE NO CODIFICADO | Arroyo Garabato | 645597 | 4129644 | 29 | Huelva | VILLABLANCA | Vertido en zona de categoría I | NO | ES01210730001010E | Pretratamiento; Tratamiento secundario; Más riguroso | Pretratamiento: Desbaste; Pretratamiento: Desarenado; Pretratamiento: Desengrasado; Tratamiento secundario: Fangos activados; Más riguroso: Desinfección (cloración) | FOSFORO TOTAL | No | 5 |  | mg P/L | No
29-2017 | VU-001/17-HU-REV1 (E.G) | 2025-06-23 13:40 | Autorización de vertido | EDAR Aroche | Mancomunidad de Servicios de la Provincia de Huelva | P2100031J | URBANA | Urbano | 8102 | AROCHE | ES1210080002010 |  |  | PC8518-PV8278 | 231077 | Vertido a aguas Superficiales | BARRANCO DE LA VILLA |  | 679416 | 4202996 | 29 | Huelva | AROCHE | Vertido en zona de categoría I | NO | ES01210080002010E | Pretratamiento; Tratamiento secundario | Pretratamiento: Desbaste; Pretratamiento: Desarenado; Pretratamiento: Desengrasado; Tratamiento secundario: Fangos activados | DEMANDA QUIMICA DE OXIGENO | No | 125 |  | mg O2/L | No
29-2017 | VU-001/17-HU-REV1 (E.G) | 2025-06-23 13:40 | Autorización de vertido | EDAR Aroche | Mancomunidad de Servicios de la Provincia de Huelva | P2100031J | URBANA | Urbano | 8102 | AROCHE | ES1210080002010 |  |  | PC8518-PV8278 | 231077 | Vertido a aguas Superficiales | BARRANCO DE LA VILLA |  | 679416 | 4202996 | 29 | Huelva | AROCHE | Vertido en zona de categoría I | NO | ES01210080002010E | Pretratamiento; Tratamiento secundario | Pretratamiento: Desbaste; Pretratamiento: Desarenado; Pretratamiento: Desengrasado; Tratamiento secundario: Fangos activados | SOLIDOS EN SUSPENSION | No | 35 |  | mg/L | No
29-2017 | VU-001/17-HU-REV1 (E.G) | 2025-06-23 13:40 | Autorización de vertido | EDAR Aroche | Mancomunidad de Servicios de la Provincia de Huelva | P2100031J | URBANA | Urbano | 8102 | AROCHE | ES1210080002010 |  |  | PC8518-PV8278 | 231077 | Vertido a aguas Superficiales | BARRANCO DE LA VILLA |  | 679416 | 4202996 | 29 | Huelva | AROCHE | Vertido en zona de categoría I | NO | ES01210080002010E | Pretratamiento; Tratamiento secundario | Pretratamiento: Desbaste; Pretratamiento: Desarenado; Pretratamiento: Desengrasado; Tratamiento secundario: Fangos activados | DEMANDA BIOQUIMICA DE OXIGENO 5 DIAS | No | 25 |  | mg O2/L | No
29-2017 | VU-001/17-HU-REV1 (E.G) | 2025-06-23 13:40 | Autorización de vertido | EDAR Aroche | Mancomunidad de Servicios de la Provincia de Huelva | P2100031J | URBANA | Urbano | 8102 | AROCHE | ES1210080002010 |  |  | PC8518-PV8278 | 231077 | Vertido a aguas Superficiales | BARRANCO DE LA VILLA |  | 679416 | 4202996 | 29 | Huelva | AROCHE | Vertido en zona de categoría I | NO | ES01210080002010E | Pretratamiento; Tratamiento secundario | Pretratamiento: Desbaste; Pretratamiento: Desarenado; Pretratamiento: Desengrasado; Tratamiento secundario: Fangos activados | FOSFORO TOTAL | No | 4 |  | mg P/L | No
29-2017 | VU-001/17-HU-REV1 (E.G) | 2025-06-23 13:40 | Autorización de vertido | EDAR Aroche | Mancomunidad de Servicios de la Provincia de Huelva | P2100031J | URBANA | Urbano | 8102 | AROCHE | ES1210080002010 |  |  | PC8518-PV8278 | 231077 | Vertido a aguas Superficiales | BARRANCO DE LA VILLA |  | 679416 | 4202996 | 29 | Huelva | AROCHE | Vertido en zona de categoría I | NO | ES01210080002010E | Pretratamiento; Tratamiento secundario | Pretratamiento: Desbaste; Pretratamiento: Desarenado; Pretratamiento: Desengrasado; Tratamiento secundario: Fangos activados | PH | No | 8 | 6 | ud pH | No
29-2017 | VU-001/17-HU-REV1 (E.G) | 2025-06-23 13:40 | Autorización de vertido | EDAR Aroche | Mancomunidad de Servicios de la Provincia de Huelva | P2100031J | URBANA | Urbano | 8102 | AROCHE | ES1210080002010 |  |  | PC8518-PV8278 | 231077 | Vertido a aguas Superficiales | BARRANCO DE LA VILLA |  | 679416 | 4202996 | 29 | Huelva | AROCHE | Vertido en zona de categoría I | NO | ES01210080002010E | Pretratamiento; Tratamiento secundario | Pretratamiento: Desbaste; Pretratamiento: Desarenado; Pretratamiento: Desengrasado; Tratamiento secundario: Fangos activados | ACEITES Y GRASAS | No | 10 |  | mg/L | No
29-2017 | VU-001/17-HU-REV1 (E.G) | 2025-06-23 13:40 | Autorización de vertido | EDAR Aroche | Mancomunidad de Servicios de la Provincia de Huelva | P2100031J | URBANA | Urbano | 8102 | AROCHE | ES1210080002010 |  |  | PC8518-PV8278 | 231077 | Vertido a aguas Superficiales | BARRANCO DE LA VILLA |  | 679416 | 4202996 | 29 | Huelva | AROCHE | Vertido en zona de categoría I | NO | ES01210080002010E | Pretratamiento; Tratamiento secundario | Pretratamiento: Desbaste; Pretratamiento: Desarenado; Pretratamiento: Desengrasado; Tratamiento secundario: Fangos activados | NITROGENO TOTAL | No | 20 |  | mg N/L | No
29-2017 | VU-001/17-HU-REV1 (E.G) | 2025-06-23 13:40 | Autorización de vertido | EDAR Aroche | Mancomunidad de Servicios de la Provincia de Huelva | P2100031J | URBANA | Urbano | 8102 | AROCHE | ES1210080002010 |  |  | PC8518-PV8278 | 231077 | Vertido a aguas Superficiales | BARRANCO DE LA VILLA |  | 679416 | 4202996 | 29 | Huelva | AROCHE | Vertido en zona de categoría I | NO | ES01210080002010E | Pretratamiento; Tratamiento secundario | Pretratamiento: Desbaste; Pretratamiento: Desarenado; Pretratamiento: Desengrasado; Tratamiento secundario: Fangos activados | AMONIO | No | 4 |  | mg NH4/L | No
288-2004 | VI-068/99-HU-REV1 | 2005-07-07 11:58 | Autorización de vertido | EDAR E.S. La Nava | Estación de Servicio La Nava de Huelva | B41481904 | INDUSTRIAL | Aguas de proceso | 0 |  |  |  | 50.50 | PC8107-PV7898 | 1196 | Vertido a aguas Superficiales | CAUCE NO CODIFICADO | Barranco de Rojabugo | 698841 | 4200327 | 29 | Huelva | HUELVA | Vertido en zona de categoría I | NO |  | Físico; Biológico | Físico: Físico; Biológico: Biológico | DEMANDA BIOQUIMICA DE OXIGENO 5 DIAS | No | 25 |  | mg O2/L | No
288-2004 | VI-068/99-HU-REV1 | 2005-07-07 11:58 | Autorización de vertido | EDAR E.S. La Nava | Estación de Servicio La Nava de Huelva | B41481904 | INDUSTRIAL | Aguas de proceso | 0 |  |  |  | 50.50 | PC8107-PV7898 | 1196 | Vertido a aguas Superficiales | CAUCE NO CODIFICADO | Barranco de Rojabugo | 698841 | 4200327 | 29 | Huelva | HUELVA | Vertido en zona de categoría I | NO |  | Físico; Biológico | Físico: Físico; Biológico: Biológico | SOLIDOS EN SUSPENSION | No | 35 |  | mg/L | No
288-2004 | VI-068/99-HU-REV1 | 2005-07-07 11:58 | Autorización de vertido | EDAR E.S. La Nava | Estación de Servicio La Nava de Huelva | B41481904 | INDUSTRIAL | Aguas de proceso | 0 |  |  |  | 50.50 | PC8107-PV7898 | 1196 | Vertido a aguas Superficiales | CAUCE NO CODIFICADO | Barranco de Rojabugo | 698841 | 4200327 | 29 | Huelva | HUELVA | Vertido en zona de categoría I | NO |  | Físico; Biológico | Físico: Físico; Biológico: Biológico | HIDROCARBUROS | No | 5 |  | mg/L | No
288-2004 | VI-068/99-HU-REV1 | 2005-07-07 11:58 | Autorización de vertido | EDAR E.S. La Nava | Estación de Servicio La Nava de Huelva | B41481904 | INDUSTRIAL | Aguas de proceso | 0 |  |  |  | 50.50 | PC8107-PV7898 | 1196 | Vertido a aguas Superficiales | CAUCE NO CODIFICADO | Barranco de Rojabugo | 698841 | 4200327 | 29 | Huelva | HUELVA | Vertido en zona de categoría I | NO |  | Físico; Biológico | Físico: Físico; Biológico: Biológico | DEMANDA QUIMICA DE OXIGENO | No | 125 |  | mg O2/L | No
45-2023 | VU-012/09-CO | 2023-04-04 09:35 | Autorización de vertido | EDAR Ayto de Pedroche | Ayuntamiento de Pedroche | P1405100G | URBANA | Urbano | 1960 | No definido | NODEF |  |  | PC8109-PV7900 | 160600 | Vertido a aguas Superficiales | CAUCE NO CODIFICADO | Arroyo Santa María | 345336 | 4255452 | 30 | Córdoba | PEDROCHE | Vertido en zona de categoría II | NO | NODEF | Pretratamiento; Tratamiento secundario; Más riguroso | Pretratamiento: Desbaste; Pretratamiento: Desarenado; Pretratamiento: Desengrasado; Tratamiento secundario: Lechos bacterianos o biofiltros; Más riguroso: Desinfección (cloración) | DEMANDA QUIMICA DE OXIGENO | No | 125 |  | mg O2/L | No
45-2023 | VU-012/09-CO | 2023-04-04 09:35 | Autorización de vertido | EDAR Ayto de Pedroche | Ayuntamiento de Pedroche | P1405100G | URBANA | Urbano | 1960 | No definido | NODEF |  |  | PC8109-PV7900 | 160600 | Vertido a aguas Superficiales | CAUCE NO CODIFICADO | Arroyo Santa María | 345336 | 4255452 | 30 | Córdoba | PEDROCHE | Vertido en zona de categoría II | NO | NODEF | Pretratamiento; Tratamiento secundario; Más riguroso | Pretratamiento: Desbaste; Pretratamiento: Desarenado; Pretratamiento: Desengrasado; Tratamiento secundario: Lechos bacterianos o biofiltros; Más riguroso: Desinfección (cloración) | DEMANDA BIOQUIMICA DE OXIGENO 5 DIAS | No | 25 |  | mg O2/L | No
45-2023 | VU-012/09-CO | 2023-04-04 09:35 | Autorización de vertido | EDAR Ayto de Pedroche | Ayuntamiento de Pedroche | P1405100G | URBANA | Urbano | 1960 | No definido | NODEF |  |  | PC8109-PV7900 | 160600 | Vertido a aguas Superficiales | CAUCE NO CODIFICADO | Arroyo Santa María | 345336 | 4255452 | 30 | Córdoba | PEDROCHE | Vertido en zona de categoría II | NO | NODEF | Pretratamiento; Tratamiento secundario; Más riguroso | Pretratamiento: Desbaste; Pretratamiento: Desarenado; Pretratamiento: Desengrasado; Tratamiento secundario: Lechos bacterianos o biofiltros; Más riguroso: Desinfección (cloración) | SOLIDOS EN SUSPENSION | No | 35 |  | mg/L | No
45-2023 | VU-012/09-CO | 2023-04-04 09:35 | Autorización de vertido | EDAR Ayto de Pedroche | Ayuntamiento de Pedroche | P1405100G | URBANA | Urbano | 1960 | No definido | NODEF |  |  | PC8109-PV7900 | 160600 | Vertido a aguas Superficiales | CAUCE NO CODIFICADO | Arroyo Santa María | 345336 | 4255452 | 30 | Córdoba | PEDROCHE | Vertido en zona de categoría II | NO | NODEF | Pretratamiento; Tratamiento secundario; Más riguroso | Pretratamiento: Desbaste; Pretratamiento: Desarenado; Pretratamiento: Desengrasado; Tratamiento secundario: Lechos bacterianos o biofiltros; Más riguroso: Desinfección (cloración) | CAUDAL MAXIMO | No | 18.33 |  | m3/h | No
46-2021 | VU-002/17-CR-REV1 | 2021-08-19 12:38 | Autorización de vertido | EDAR Ayto de Almodóvar del Campo | Ayuntamiento de Almodóvar del Campo | P1301500C | URBANA | Urbano | 3715 | ALMODOVAR DEL CAMPO | ES8130150001010 |  |  | PC8373-PV8153 | 429317 | Vertido a aguas Superficiales | CAUCE NO CODIFICADO | Arroyo del Lino | 397785 | 4286461 | 30 | Ciudad Real | ALMODÓVAR DEL CAMPO | Vertido en zona de categoría I | NO | ES08130150001010E | Pretratamiento; Tratamiento secundario; Más riguroso | Pretratamiento: Desbaste; Pretratamiento: Desarenado; Pretratamiento: Desengrasado; Tratamiento secundario: Fangos activados; Más riguroso: Nitrificación - Desnitrificación; Más riguroso: Eliminación de Fósforo | AMONIO | No | 4 |  | mg NH4/L | No
46-2021 | VU-002/17-CR-REV1 | 2021-08-19 12:38 | Autorización de vertido | EDAR Ayto de Almodóvar del Campo | Ayuntamiento de Almodóvar del Campo | P1301500C | URBANA | Urbano | 3715 | ALMODOVAR DEL CAMPO | ES8130150001010 |  |  | PC8373-PV8153 | 429317 | Vertido a aguas Superficiales | CAUCE NO CODIFICADO | Arroyo del Lino | 397785 | 4286461 | 30 | Ciudad Real | ALMODÓVAR DEL CAMPO | Vertido en zona de categoría I | NO | ES08130150001010E | Pretratamiento; Tratamiento secundario; Más riguroso | Pretratamiento: Desbaste; Pretratamiento: Desarenado; Pretratamiento: Desengrasado; Tratamiento secundario: Fangos activados; Más riguroso: Nitrificación - Desnitrificación; Más riguroso: Eliminación de Fósforo | SOLIDOS EN SUSPENSION | No | 35 |  | mg/L | No
46-2021 | VU-002/17-CR-REV1 | 2021-08-19 12:38 | Autorización de vertido | EDAR Ayto de Almodóvar del Campo | Ayuntamiento de Almodóvar del Campo | P1301500C | URBANA | Urbano | 3715 | ALMODOVAR DEL CAMPO | ES8130150001010 |  |  | PC8373-PV8153 | 429317 | Vertido a aguas Superficiales | CAUCE NO CODIFICADO | Arroyo del Lino | 397785 | 4286461 | 30 | Ciudad Real | ALMODÓVAR DEL CAMPO | Vertido en zona de categoría I | NO | ES08130150001010E | Pretratamiento; Tratamiento secundario; Más riguroso | Pretratamiento: Desbaste; Pretratamiento: Desarenado; Pretratamiento: Desengrasado; Tratamiento secundario: Fangos activados; Más riguroso: Nitrificación - Desnitrificación; Más riguroso: Eliminación de Fósforo | DEMANDA QUIMICA DE OXIGENO | No | 125 |  | mg O2/L | No
46-2021 | VU-002/17-CR-REV1 | 2021-08-19 12:38 | Autorización de vertido | EDAR Ayto de Almodóvar del Campo | Ayuntamiento de Almodóvar del Campo | P1301500C | URBANA | Urbano | 3715 | ALMODOVAR DEL CAMPO | ES8130150001010 |  |  | PC8373-PV8153 | 429317 | Vertido a aguas Superficiales | CAUCE NO CODIFICADO | Arroyo del Lino | 397785 | 4286461 | 30 | Ciudad Real | ALMODÓVAR DEL CAMPO | Vertido en zona de categoría I | NO | ES08130150001010E | Pretratamiento; Tratamiento secundario; Más riguroso | Pretratamiento: Desbaste; Pretratamiento: Desarenado; Pretratamiento: Desengrasado; Tratamiento secundario: Fangos activados; Más riguroso: Nitrificación - Desnitrificación; Más riguroso: Eliminación de Fósforo | FOSFORO TOTAL | No | 2 |  | mg P/L | No
46-2021 | VU-002/17-CR-REV1 | 2021-08-19 12:38 | Autorización de vertido | EDAR Ayto de Almodóvar del Campo | Ayuntamiento de Almodóvar del Campo | P1301500C | URBANA | Urbano | 3715 | ALMODOVAR DEL CAMPO | ES8130150001010 |  |  | PC8373-PV8153 | 429317 | Vertido a aguas Superficiales | CAUCE NO CODIFICADO | Arroyo del Lino | 397785 | 4286461 | 30 | Ciudad Real | ALMODÓVAR DEL CAMPO | Vertido en zona de categoría I | NO | ES08130150001010E | Pretratamiento; Tratamiento secundario; Más riguroso | Pretratamiento: Desbaste; Pretratamiento: Desarenado; Pretratamiento: Desengrasado; Tratamiento secundario: Fangos activados; Más riguroso: Nitrificación - Desnitrificación; Más riguroso: Eliminación de Fósforo | CAUDAL MAXIMO | No | 1176 |  | m3/h | No
46-2021 | VU-002/17-CR-REV1 | 2021-08-19 12:38 | Autorización de vertido | EDAR Ayto de Almodóvar del Campo | Ayuntamiento de Almodóvar del Campo | P1301500C | URBANA | Urbano | 3715 | ALMODOVAR DEL CAMPO | ES8130150001010 |  |  | PC8373-PV8153 | 429317 | Vertido a aguas Superficiales | CAUCE NO CODIFICADO | Arroyo del Lino | 397785 | 4286461 | 30 | Ciudad Real | ALMODÓVAR DEL CAMPO | Vertido en zona de categoría I | NO | ES08130150001010E | Pretratamiento; Tratamiento secundario; Más riguroso | Pretratamiento: Desbaste; Pretratamiento: Desarenado; Pretratamiento: Desengrasado; Tratamiento secundario: Fangos activados; Más riguroso: Nitrificación - Desnitrificación; Más riguroso: Eliminación de Fósforo | NITROGENO TOTAL | No | 15 |  | mg N/L | No
46-2021 | VU-002/17-CR-REV1 | 2021-08-19 12:38 | Autorización de vertido | EDAR Ayto de Almodóvar del Campo | Ayuntamiento de Almodóvar del Campo | P1301500C | URBANA | Urbano | 3715 | ALMODOVAR DEL CAMPO | ES8130150001010 |  |  | PC8373-PV8153 | 429317 | Vertido a aguas Superficiales | CAUCE NO CODIFICADO | Arroyo del Lino | 397785 | 4286461 | 30 | Ciudad Real | ALMODÓVAR DEL CAMPO | Vertido en zona de categoría I | NO | ES08130150001010E | Pretratamiento; Tratamiento secundario; Más riguroso | Pretratamiento: Desbaste; Pretratamiento: Desarenado; Pretratamiento: Desengrasado; Tratamiento secundario: Fangos activados; Más riguroso: Nitrificación - Desnitrificación; Más riguroso: Eliminación de Fósforo | DEMANDA BIOQUIMICA DE OXIGENO 5 DIAS | No | 25 |  | mg O2/L | No
34-2017 | VU-004/13-CR-REV1 | 2019-10-31 10:51 | Autorización de vertido | EDAR Ayto de Ciudad Real, Miguelturra y Poblete | Ayuntamiento de Ciudad Real | P1303400D | URBANA | Urbano | 170000 | CIUDAD REAL-MIGUELTURRA | ES8130340002010 |  |  | PC8127-PV7916 | 7183200 | Vertido a aguas Superficiales | RIO GUADIANA |  | 412060 | 4313285 | 30 | Ciudad Real | CIUDAD REAL | Vertido en zona de categoría I | NO | ES08130340002010E | Pretratamiento; Tratamiento primario; Tratamiento secundario; Más riguroso | Pretratamiento: Desbaste; Pretratamiento: Desarenado; Pretratamiento: Desengrasado; Tratamiento primario: Decantación primaria; Tratamiento secundario: Fangos activados; Más riguroso: Nitrificación - Desnitrificación; Más riguroso: Eliminación de Fósforo | AMONIO | No | 4 |  | mg NH4/L | No
34-2017 | VU-004/13-CR-REV1 | 2019-10-31 10:51 | Autorización de vertido | EDAR Ayto de Ciudad Real, Miguelturra y Poblete | Ayuntamiento de Ciudad Real | P1303400D | URBANA | Urbano | 170000 | CIUDAD REAL-MIGUELTURRA | ES8130340002010 |  |  | PC8127-PV7916 | 7183200 | Vertido a aguas Superficiales | RIO GUADIANA |  | 412060 | 4313285 | 30 | Ciudad Real | CIUDAD REAL | Vertido en zona de categoría I | NO | ES08130340002010E | Pretratamiento; Tratamiento primario; Tratamiento secundario; Más riguroso | Pretratamiento: Desbaste; Pretratamiento: Desarenado; Pretratamiento: Desengrasado; Tratamiento primario: Decantación primaria; Tratamiento secundario: Fangos activados; Más riguroso: Nitrificación - Desnitrificación; Más riguroso: Eliminación de Fósforo | NITROGENO KJELDAHL | No | 7.8 |  | mg N/L | No
34-2017 | VU-004/13-CR-REV1 | 2019-10-31 10:51 | Autorización de vertido | EDAR Ayto de Ciudad Real, Miguelturra y Poblete | Ayuntamiento de Ciudad Real | P1303400D | URBANA | Urbano | 170000 | CIUDAD REAL-MIGUELTURRA | ES8130340002010 |  |  | PC8127-PV7916 | 7183200 | Vertido a aguas Superficiales | RIO GUADIANA |  | 412060 | 4313285 | 30 | Ciudad Real | CIUDAD REAL | Vertido en zona de categoría I | NO | ES08130340002010E | Pretratamiento; Tratamiento primario; Tratamiento secundario; Más riguroso | Pretratamiento: Desbaste; Pretratamiento: Desarenado; Pretratamiento: Desengrasado; Tratamiento primario: Decantación primaria; Tratamiento secundario: Fangos activados; Más riguroso: Nitrificación - Desnitrificación; Más riguroso: Eliminación de Fósforo | NITRATOS | No | 35 |  | mg NO3/L | No
34-2017 | VU-004/13-CR-REV1 | 2019-10-31 10:51 | Autorización de vertido | EDAR Ayto de Ciudad Real, Miguelturra y Poblete | Ayuntamiento de Ciudad Real | P1303400D | URBANA | Urbano | 170000 | CIUDAD REAL-MIGUELTURRA | ES8130340002010 |  |  | PC8127-PV7916 | 7183200 | Vertido a aguas Superficiales | RIO GUADIANA |  | 412060 | 4313285 | 30 | Ciudad Real | CIUDAD REAL | Vertido en zona de categoría I | NO | ES08130340002010E | Pretratamiento; Tratamiento primario; Tratamiento secundario; Más riguroso | Pretratamiento: Desbaste; Pretratamiento: Desarenado; Pretratamiento: Desengrasado; Tratamiento primario: Decantación primaria; Tratamiento secundario: Fangos activados; Más riguroso: Nitrificación - Desnitrificación; Más riguroso: Eliminación de Fósforo | NITROGENO TOTAL | No | 15 |  | mg N/L | No
34-2017 | VU-004/13-CR-REV1 | 2019-10-31 10:51 | Autorización de vertido | EDAR Ayto de Ciudad Real, Miguelturra y Poblete | Ayuntamiento de Ciudad Real | P1303400D | URBANA | Urbano | 170000 | CIUDAD REAL-MIGUELTURRA | ES8130340002010 |  |  | PC8127-PV7916 | 7183200 | Vertido a aguas Superficiales | RIO GUADIANA |  | 412060 | 4313285 | 30 | Ciudad Real | CIUDAD REAL | Vertido en zona de categoría I | NO | ES08130340002010E | Pretratamiento; Tratamiento primario; Tratamiento secundario; Más riguroso | Pretratamiento: Desbaste; Pretratamiento: Desarenado; Pretratamiento: Desengrasado; Tratamiento primario: Decantación primaria; Tratamiento secundario: Fangos activados; Más riguroso: Nitrificación - Desnitrificación; Más riguroso: Eliminación de Fósforo | FOSFORO TOTAL | No | 2 |  | mg P/L | No
34-2017 | VU-004/13-CR-REV1 | 2019-10-31 10:51 | Autorización de vertido | EDAR Ayto de Ciudad Real, Miguelturra y Poblete | Ayuntamiento de Ciudad Real | P1303400D | URBANA | Urbano | 170000 | CIUDAD REAL-MIGUELTURRA | ES8130340002010 |  |  | PC8127-PV7916 | 7183200 | Vertido a aguas Superficiales | RIO GUADIANA |  | 412060 | 4313285 | 30 | Ciudad Real | CIUDAD REAL | Vertido en zona de categoría I | NO | ES08130340002010E | Pretratamiento; Tratamiento primario; Tratamiento secundario; Más riguroso | Pretratamiento: Desbaste; Pretratamiento: Desarenado; Pretratamiento: Desengrasado; Tratamiento primario: Decantación primaria; Tratamiento secundario: Fangos activados; Más riguroso: Nitrificación - Desnitrificación; Más riguroso: Eliminación de Fósforo | SOLIDOS EN SUSPENSION | No | 35 |  | mg/L | No
34-2017 | VU-004/13-CR-REV1 | 2019-10-31 10:51 | Autorización de vertido | EDAR Ayto de Ciudad Real, Miguelturra y Poblete | Ayuntamiento de Ciudad Real | P1303400D | URBANA | Urbano | 170000 | CIUDAD REAL-MIGUELTURRA | ES8130340002010 |  |  | PC8127-PV7916 | 7183200 | Vertido a aguas Superficiales | RIO GUADIANA |  | 412060 | 4313285 | 30 | Ciudad Real | CIUDAD REAL | Vertido en zona de categoría I | NO | ES08130340002010E | Pretratamiento; Tratamiento primario; Tratamiento secundario; Más riguroso | Pretratamiento: Desbaste; Pretratamiento: Desarenado; Pretratamiento: Desengrasado; Tratamiento primario: Decantación primaria; Tratamiento secundario: Fangos activados; Más riguroso: Nitrificación - Desnitrificación; Más riguroso: Eliminación de Fósforo | DEMANDA QUIMICA DE OXIGENO | No | 125 |  | mg O2/L | No
34-2017 | VU-004/13-CR-REV1 | 2019-10-31 10:51 | Autorización de vertido | EDAR Ayto de Ciudad Real, Miguelturra y Poblete | Ayuntamiento de Ciudad Real | P1303400D | URBANA | Urbano | 170000 | CIUDAD REAL-MIGUELTURRA | ES8130340002010 |  |  | PC8127-PV7916 | 7183200 | Vertido a aguas Superficiales | RIO GUADIANA |  | 412060 | 4313285 | 30 | Ciudad Real | CIUDAD REAL | Vertido en zona de categoría I | NO | ES08130340002010E | Pretratamiento; Tratamiento primario; Tratamiento secundario; Más riguroso | Pretratamiento: Desbaste; Pretratamiento: Desarenado; Pretratamiento: Desengrasado; Tratamiento primario: Decantación primaria; Tratamiento secundario: Fangos activados; Más riguroso: Nitrificación - Desnitrificación; Más riguroso: Eliminación de Fósforo | PH | No | 9 | 6 | ud pH | No
34-2017 | VU-004/13-CR-REV1 | 2019-10-31 10:51 | Autorización de vertido | EDAR Ayto de Ciudad Real, Miguelturra y Poblete | Ayuntamiento de Ciudad Real | P1303400D | URBANA | Urbano | 170000 | CIUDAD REAL-MIGUELTURRA | ES8130340002010 |  |  | PC8127-PV7916 | 7183200 | Vertido a aguas Superficiales | RIO GUADIANA |  | 412060 | 4313285 | 30 | Ciudad Real | CIUDAD REAL | Vertido en zona de categoría I | NO | ES08130340002010E | Pretratamiento; Tratamiento primario; Tratamiento secundario; Más riguroso | Pretratamiento: Desbaste; Pretratamiento: Desarenado; Pretratamiento: Desengrasado; Tratamiento primario: Decantación primaria; Tratamiento secundario: Fangos activados; Más riguroso: Nitrificación - Desnitrificación; Más riguroso: Eliminación de Fósforo | DEMANDA BIOQUIMICA DE OXIGENO 5 DIAS | No | 25 |  | mg O2/L | No
289-2004 | VI-013/95-HU | 2004-05-05 11:38 | Autorización de vertido | EDAR Los Millares Agropecuaria | Los Millares Agropecuaria y Medio Ambiente, S.A. | A28222461 | URBANA |  | 100 |  |  |  |  | PC8186-PV7979 | 7300 | Vertido a aguas Superficiales | CAUCE NO CODIFICADO | Barranco Innominado | 641245 | 4147260 | 29 | Huelva | SANLÚCAR DE GUADIANA | Vertido en zona de categoría II | NO |  | Otros | Otros: Depuradora compacta (monoblock) | DEMANDA BIOQUIMICA DE OXIGENO 5 DIAS | No | 25 |  | mg O2/L | No
289-2004 | VI-013/95-HU | 2004-05-05 11:38 | Autorización de vertido | EDAR Los Millares Agropecuaria | Los Millares Agropecuaria y Medio Ambiente, S.A. | A28222461 | URBANA |  | 100 |  |  |  |  | PC8186-PV7979 | 7300 | Vertido a aguas Superficiales | CAUCE NO CODIFICADO | Barranco Innominado | 641245 | 4147260 | 29 | Huelva | SANLÚCAR DE GUADIANA | Vertido en zona de categoría II | NO |  | Otros | Otros: Depuradora compacta (monoblock) | SOLIDOS EN SUSPENSION | No | 35 |  | mg/L | No
289-2004 | VI-013/95-HU | 2004-05-05 11:38 | Autorización de vertido | EDAR Los Millares Agropecuaria | Los Millares Agropecuaria y Medio Ambiente, S.A. | A28222461 | URBANA |  | 100 |  |  |  |  | PC8186-PV7979 | 7300 | Vertido a aguas Superficiales | CAUCE NO CODIFICADO | Barranco Innominado | 641245 | 4147260 | 29 | Huelva | SANLÚCAR DE GUADIANA | Vertido en zona de categoría II | NO |  | Otros | Otros: Depuradora compacta (monoblock) | VOLUMEN DE VERTIDO | No | 7300 |  | m3/año | No
289-2004 | VI-013/95-HU | 2004-05-05 11:38 | Autorización de vertido | EDAR Los Millares Agropecuaria | Los Millares Agropecuaria y Medio Ambiente, S.A. | A28222461 | URBANA |  | 100 |  |  |  |  | PC8186-PV7979 | 7300 | Vertido a aguas Superficiales | CAUCE NO CODIFICADO | Barranco Innominado | 641245 | 4147260 | 29 | Huelva | SANLÚCAR DE GUADIANA | Vertido en zona de categoría II | NO |  | Otros | Otros: Depuradora compacta (monoblock) | DEMANDA QUIMICA DE OXIGENO | No | 125 |  | mg O2/L | No
49-2021 | VI-015/03-CC-REV5 | 2024-08-21 08:22 | Autorización ambiental integrada | EDARI Conesa Vegas Altas | Conesa Vegas Altas, S.L.U. | B10449635 | INDUSTRIAL | Aguas de proceso | 0 |  |  |  | 10.39 | PC8652-PV8399 | 278746 | Vertido a aguas Superficiales | ARROYO DE LA DEHESILLA |  | 245630 | 4335940 | 30 | Cáceres | MAJADAS | Vertido en zona de categoría I | NO |  | Físico-químico; Biológico | Físico-químico: Físico-químico; Biológico: Biológico | SOLIDOS EN SUSPENSION | No | 35 |  | mg/L | No
49-2021 | VI-015/03-CC-REV5 | 2024-08-21 08:22 | Autorización ambiental integrada | EDARI Conesa Vegas Altas | Conesa Vegas Altas, S.L.U. | B10449635 | INDUSTRIAL | Aguas de proceso | 0 |  |  |  | 10.39 | PC8652-PV8399 | 278746 | Vertido a aguas Superficiales | ARROYO DE LA DEHESILLA |  | 245630 | 4335940 | 30 | Cáceres | MAJADAS | Vertido en zona de categoría I | NO |  | Físico-químico; Biológico | Físico-químico: Físico-químico; Biológico: Biológico | FOSFORO TOTAL | No | 4 |  | mg P/L | No
49-2021 | VI-015/03-CC-REV5 | 2024-08-21 08:22 | Autorización ambiental integrada | EDARI Conesa Vegas Altas | Conesa Vegas Altas, S.L.U. | B10449635 | INDUSTRIAL | Aguas de proceso | 0 |  |  |  | 10.39 | PC8652-PV8399 | 278746 | Vertido a aguas Superficiales | ARROYO DE LA DEHESILLA |  | 245630 | 4335940 | 30 | Cáceres | MAJADAS | Vertido en zona de categoría I | NO |  | Físico-químico; Biológico | Físico-químico: Físico-químico; Biológico: Biológico | SOLIDOS EN SUSPENSION | No | 35 |  | mg/L | No
49-2021 | VI-015/03-CC-REV5 | 2024-08-21 08:22 | Autorización ambiental integrada | EDARI Conesa Vegas Altas | Conesa Vegas Altas, S.L.U. | B10449635 | INDUSTRIAL | Aguas de proceso | 0 |  |  |  | 10.39 | PC8652-PV8399 | 278746 | Vertido a aguas Superficiales | ARROYO DE LA DEHESILLA |  | 245630 | 4335940 | 30 | Cáceres | MAJADAS | Vertido en zona de categoría I | NO |  | Físico-químico; Biológico | Físico-químico: Físico-químico; Biológico: Biológico | DEMANDA BIOQUIMICA DE OXIGENO 5 DIAS | No | 25 |  | mg O2/L | No
49-2021 | VI-015/03-CC-REV5 | 2024-08-21 08:22 | Autorización ambiental integrada | EDARI Conesa Vegas Altas | Conesa Vegas Altas, S.L.U. | B10449635 | INDUSTRIAL | Aguas de proceso | 0 |  |  |  | 10.39 | PC8652-PV8399 | 278746 | Vertido a aguas Superficiales | ARROYO DE LA DEHESILLA |  | 245630 | 4335940 | 30 | Cáceres | MAJADAS | Vertido en zona de categoría I | NO |  | Físico-químico; Biológico | Físico-químico: Físico-químico; Biológico: Biológico | DEMANDA QUIMICA DE OXIGENO | No | 125 |  | mg O2/L | No
49-2021 | VI-015/03-CC-REV5 | 2024-08-21 08:22 | Autorización ambiental integrada | EDARI Conesa Vegas Altas | Conesa Vegas Altas, S.L.U. | B10449635 | INDUSTRIAL | Aguas de proceso | 0 |  |  |  | 10.39 | PC8652-PV8399 | 278746 | Vertido a aguas Superficiales | ARROYO DE LA DEHESILLA |  | 245630 | 4335940 | 30 | Cáceres | MAJADAS | Vertido en zona de categoría I | NO |  | Físico-químico; Biológico | Físico-químico: Físico-químico; Biológico: Biológico | NITROGENO TOTAL | No | 15 |  | mg N/L | No
49-2021 | VI-015/03-CC-REV5 | 2024-08-21 08:22 | Autorización ambiental integrada | EDARI Conesa Vegas Altas | Conesa Vegas Altas, S.L.U. | B10449635 | INDUSTRIAL | Aguas de proceso | 0 |  |  |  | 10.39 | PC8652-PV8399 | 278746 | Vertido a aguas Superficiales | ARROYO DE LA DEHESILLA |  | 245630 | 4335940 | 30 | Cáceres | MAJADAS | Vertido en zona de categoría I | NO |  | Físico-químico; Biológico | Físico-químico: Físico-químico; Biológico: Biológico | FOSFORO TOTAL | No | 4 |  | mg P/L | No
49-2021 | VI-015/03-CC-REV5 | 2024-08-21 08:22 | Autorización ambiental integrada | EDARI Conesa Vegas Altas | Conesa Vegas Altas, S.L.U. | B10449635 | INDUSTRIAL | Aguas de proceso | 0 |  |  |  | 10.39 | PC8652-PV8399 | 278746 | Vertido a aguas Superficiales | ARROYO DE LA DEHESILLA |  | 245630 | 4335940 | 30 | Cáceres | MAJADAS | Vertido en zona de categoría I | NO |  | Físico-químico; Biológico | Físico-químico: Físico-químico; Biológico: Biológico | DEMANDA BIOQUIMICA DE OXIGENO 5 DIAS | No | 25 |  | mg O2/L | No
49-2021 | VI-015/03-CC-REV5 | 2024-08-21 08:22 | Autorización ambiental integrada | EDARI Conesa Vegas Altas | Conesa Vegas Altas, S.L.U. | B10449635 | INDUSTRIAL | Aguas de proceso | 0 |  |  |  | 10.39 | PC8652-PV8399 | 278746 | Vertido a aguas Superficiales | ARROYO DE LA DEHESILLA |  | 245630 | 4335940 | 30 | Cáceres | MAJADAS | Vertido en zona de categoría I | NO |  | Físico-químico; Biológico | Físico-químico: Físico-químico; Biológico: Biológico | DEMANDA QUIMICA DE OXIGENO | No | 125 |  | mg O2/L | No
49-2021 | VI-015/03-CC-REV5 | 2024-08-21 08:22 | Autorización ambiental integrada | EDARI Conesa Vegas Altas | Conesa Vegas Altas, S.L.U. | B10449635 | INDUSTRIAL | Aguas de proceso | 0 |  |  |  | 10.39 | PC8652-PV8399 | 278746 | Vertido a aguas Superficiales | ARROYO DE LA DEHESILLA |  | 245630 | 4335940 | 30 | Cáceres | MAJADAS | Vertido en zona de categoría I | NO |  | Físico-químico; Biológico | Físico-químico: Físico-químico; Biológico: Biológico | CLORUROS | No | 200 |  | mg/L | No
49-2021 | VI-015/03-CC-REV5 | 2024-08-21 08:22 | Autorización ambiental integrada | EDARI Conesa Vegas Altas | Conesa Vegas Altas, S.L.U. | B10449635 | INDUSTRIAL | Aguas de proceso | 0 |  |  |  | 10.39 | PC8652-PV8399 | 278746 | Vertido a aguas Superficiales | ARROYO DE LA DEHESILLA |  | 245630 | 4335940 | 30 | Cáceres | MAJADAS | Vertido en zona de categoría I | NO |  | Físico-químico; Biológico | Físico-químico: Físico-químico; Biológico: Biológico | NITROGENO TOTAL | No | 15 |  | mg N/L | No
49-2021 | VI-015/03-CC-REV5 | 2024-08-21 08:22 | Autorización ambiental integrada | EDARI Conesa Vegas Altas | Conesa Vegas Altas, S.L.U. | B10449635 | INDUSTRIAL | Aguas de proceso | 0 |  |  |  | 10.39 | PC8652-PV8399 | 278746 | Vertido a aguas Superficiales | ARROYO DE LA DEHESILLA |  | 245630 | 4335940 | 30 | Cáceres | MAJADAS | Vertido en zona de categoría I | NO |  | Físico-químico; Biológico | Físico-químico: Físico-químico; Biológico: Biológico | CLORUROS | No | 200 |  | mg/L | No
30-2024 | VI-008/24-CR | 2025-11-27 11:30 | Autorización de vertido | Instalación de persona física | Persona física | DNI de persona física | URBANA |  | 0 |  |  |  |  | PC8612-PV8359 | 43.2 | Vertido a aguas Subterraneas Indirecto |  |  | 450772 | 4292300 | 30 | Ciudad Real | MORAL DE CALATRAVA | Vertido en zona de categoría I | NO |  | Fosa séptica | Fosa séptica: Fosa séptica | VOLUMEN DE VERTIDO | No | 43.2 |  | m3/año | No
30-2024 | VI-008/24-CR | 2025-11-27 11:30 | Autorización de vertido | Instalación de persona física | Persona física | DNI de persona física | URBANA |  | 0 |  |  |  |  | PC8612-PV8359 | 43.2 | Vertido a aguas Subterraneas Indirecto |  |  | 450772 | 4292300 | 30 | Ciudad Real | MORAL DE CALATRAVA | Vertido en zona de categoría I | NO |  | Fosa séptica | Fosa séptica: Fosa séptica | DEMANDA QUIMICA DE OXIGENO | No | 160 |  | mg O2/L | No
30-2024 | VI-008/24-CR | 2025-11-27 11:30 | Autorización de vertido | Instalación de persona física | Persona física | DNI de persona física | URBANA |  | 0 |  |  |  |  | PC8612-PV8359 | 43.2 | Vertido a aguas Subterraneas Indirecto |  |  | 450772 | 4292300 | 30 | Ciudad Real | MORAL DE CALATRAVA | Vertido en zona de categoría I | NO |  | Fosa séptica | Fosa séptica: Fosa séptica | DEMANDA BIOQUIMICA DE OXIGENO 5 DIAS | No | 40 |  | mg O2/L | No
30-2024 | VI-008/24-CR | 2025-11-27 11:30 | Autorización de vertido | Instalación de persona física | Persona física | DNI de persona física | URBANA |  | 0 |  |  |  |  | PC8612-PV8359 | 43.2 | Vertido a aguas Subterraneas Indirecto |  |  | 450772 | 4292300 | 30 | Ciudad Real | MORAL DE CALATRAVA | Vertido en zona de categoría I | NO |  | Fosa séptica | Fosa séptica: Fosa séptica | SOLIDOS EN SUSPENSION | No | 80 |  | mg/L | No
41-2024 | VI-038/08-CR | 2024-11-13 11:30 | Autorización de vertido | EDARI Benito Alquileres, S.L. | Benito Alquileres, S.L. | B42915124 | URBANA |  | 10 |  |  |  |  | PC8254-PV8034 | 264 | Vertido a aguas Subterraneas Indirecto |  |  | 465656 | 4318262 | 30 | Ciudad Real | MANZANARES | Vertido en zona de categoría I | NO |  | Otros | Otros: Desbaste + Oxidaxión total + Arqueta de control y toma de muestras + Pozo filtrante | DEMANDA QUIMICA DE OXIGENO | No | 160 |  | mg O2/L | No
41-2024 | VI-038/08-CR | 2024-11-13 11:30 | Autorización de vertido | EDARI Benito Alquileres, S.L. | Benito Alquileres, S.L. | B42915124 | URBANA |  | 10 |  |  |  |  | PC8254-PV8034 | 264 | Vertido a aguas Subterraneas Indirecto |  |  | 465656 | 4318262 | 30 | Ciudad Real | MANZANARES | Vertido en zona de categoría I | NO |  | Otros | Otros: Desbaste + Oxidaxión total + Arqueta de control y toma de muestras + Pozo filtrante | DEMANDA BIOQUIMICA DE OXIGENO 5 DIAS | No | 40 |  | mg O2/L | No
41-2024 | VI-038/08-CR | 2024-11-13 11:30 | Autorización de vertido | EDARI Benito Alquileres, S.L. | Benito Alquileres, S.L. | B42915124 | URBANA |  | 10 |  |  |  |  | PC8254-PV8034 | 264 | Vertido a aguas Subterraneas Indirecto |  |  | 465656 | 4318262 | 30 | Ciudad Real | MANZANARES | Vertido en zona de categoría I | NO |  | Otros | Otros: Desbaste + Oxidaxión total + Arqueta de control y toma de muestras + Pozo filtrante | SOLIDOS EN SUSPENSION | No | 80 |  | mg/L | No
41-2024 | VI-038/08-CR | 2024-11-13 11:30 | Autorización de vertido | EDARI Benito Alquileres, S.L. | Benito Alquileres, S.L. | B42915124 | URBANA |  | 10 |  |  |  |  | PC8254-PV8034 | 264 | Vertido a aguas Subterraneas Indirecto |  |  | 465656 | 4318262 | 30 | Ciudad Real | MANZANARES | Vertido en zona de categoría I | NO |  | Otros | Otros: Desbaste + Oxidaxión total + Arqueta de control y toma de muestras + Pozo filtrante | VOLUMEN DE VERTIDO | No | 264 |  | m3/año | No
70-2024 | VI-005/05-BA-REV1 | 2025-01-09 13:02 | Autorización de vertido | EDARI Estirpe Negra | Estirpe Negra, S.A. | A06396915 | INDUSTRIAL | Asimilables a domésticos (Aseos) | 0 |  |  |  | 15.13 | PC8381-PV8159 | 33750 | Vertido a aguas Superficiales | CAUCE NO CODIFICADO | Arroyo Monsa | 709335 | 4226197 | 29 | Badajoz | FREGENAL DE LA SIERRA | Vertido en zona de categoría I | NO |  | Físico; Biológico | Físico: Físico; Biológico: Biológico | AMONIACO NO IONIZADO | No | 15 |  | mg NH3/L | No
70-2024 | VI-005/05-BA-REV1 | 2025-01-09 13:02 | Autorización de vertido | EDARI Estirpe Negra | Estirpe Negra, S.A. | A06396915 | INDUSTRIAL | Asimilables a domésticos (Aseos) | 0 |  |  |  | 15.13 | PC8381-PV8159 | 33750 | Vertido a aguas Superficiales | CAUCE NO CODIFICADO | Arroyo Monsa | 709335 | 4226197 | 29 | Badajoz | FREGENAL DE LA SIERRA | Vertido en zona de categoría I | NO |  | Físico; Biológico | Físico: Físico; Biológico: Biológico | FOSFORO TOTAL | No | 10 |  | mg P/L | No
70-2024 | VI-005/05-BA-REV1 | 2025-01-09 13:02 | Autorización de vertido | EDARI Estirpe Negra | Estirpe Negra, S.A. | A06396915 | INDUSTRIAL | Asimilables a domésticos (Aseos) | 0 |  |  |  | 15.13 | PC8381-PV8159 | 33750 | Vertido a aguas Superficiales | CAUCE NO CODIFICADO | Arroyo Monsa | 709335 | 4226197 | 29 | Badajoz | FREGENAL DE LA SIERRA | Vertido en zona de categoría I | NO |  | Físico; Biológico | Físico: Físico; Biológico: Biológico | SOLIDOS EN SUSPENSION | No | 35 |  | mg/L | No
70-2024 | VI-005/05-BA-REV1 | 2025-01-09 13:02 | Autorización de vertido | EDARI Estirpe Negra | Estirpe Negra, S.A. | A06396915 | INDUSTRIAL | Asimilables a domésticos (Aseos) | 0 |  |  |  | 15.13 | PC8381-PV8159 | 33750 | Vertido a aguas Superficiales | CAUCE NO CODIFICADO | Arroyo Monsa | 709335 | 4226197 | 29 | Badajoz | FREGENAL DE LA SIERRA | Vertido en zona de categoría I | NO |  | Físico; Biológico | Físico: Físico; Biológico: Biológico | DEMANDA BIOQUIMICA DE OXIGENO 5 DIAS | No | 25 |  | mg O2/L | No
70-2024 | VI-005/05-BA-REV1 | 2025-01-09 13:02 | Autorización de vertido | EDARI Estirpe Negra | Estirpe Negra, S.A. | A06396915 | INDUSTRIAL | Asimilables a domésticos (Aseos) | 0 |  |  |  | 15.13 | PC8381-PV8159 | 33750 | Vertido a aguas Superficiales | CAUCE NO CODIFICADO | Arroyo Monsa | 709335 | 4226197 | 29 | Badajoz | FREGENAL DE LA SIERRA | Vertido en zona de categoría I | NO |  | Físico; Biológico | Físico: Físico; Biológico: Biológico | DEMANDA QUIMICA DE OXIGENO | No | 125 |  | mg O2/L | No
70-2024 | VI-005/05-BA-REV1 | 2025-01-09 13:02 | Autorización de vertido | EDARI Estirpe Negra | Estirpe Negra, S.A. | A06396915 | INDUSTRIAL | Asimilables a domésticos (Aseos) | 0 |  |  |  | 15.13 | PC8381-PV8159 | 33750 | Vertido a aguas Superficiales | CAUCE NO CODIFICADO | Arroyo Monsa | 709335 | 4226197 | 29 | Badajoz | FREGENAL DE LA SIERRA | Vertido en zona de categoría I | NO |  | Físico; Biológico | Físico: Físico; Biológico: Biológico | ACEITES Y GRASAS | No | 20 |  | mg/L | No
70-2024 | VI-005/05-BA-REV1 | 2025-01-09 13:02 | Autorización de vertido | EDARI Estirpe Negra | Estirpe Negra, S.A. | A06396915 | INDUSTRIAL | Aguas de proceso | 0 |  |  |  | 15.13 | PC8381-PV8159 | 33750 | Vertido a aguas Superficiales | CAUCE NO CODIFICADO | Arroyo Monsa | 709335 | 4226197 | 29 | Badajoz | FREGENAL DE LA SIERRA | Vertido en zona de categoría I | NO |  | Físico; Biológico | Físico: Físico; Biológico: Biológico | AMONIACO NO IONIZADO | No | 15 |  | mg NH3/L | No
70-2024 | VI-005/05-BA-REV1 | 2025-01-09 13:02 | Autorización de vertido | EDARI Estirpe Negra | Estirpe Negra, S.A. | A06396915 | INDUSTRIAL | Aguas de proceso | 0 |  |  |  | 15.13 | PC8381-PV8159 | 33750 | Vertido a aguas Superficiales | CAUCE NO CODIFICADO | Arroyo Monsa | 709335 | 4226197 | 29 | Badajoz | FREGENAL DE LA SIERRA | Vertido en zona de categoría I | NO |  | Físico; Biológico | Físico: Físico; Biológico: Biológico | FOSFORO TOTAL | No | 10 |  | mg P/L | No
70-2024 | VI-005/05-BA-REV1 | 2025-01-09 13:02 | Autorización de vertido | EDARI Estirpe Negra | Estirpe Negra, S.A. | A06396915 | INDUSTRIAL | Aguas de proceso | 0 |  |  |  | 15.13 | PC8381-PV8159 | 33750 | Vertido a aguas Superficiales | CAUCE NO CODIFICADO | Arroyo Monsa | 709335 | 4226197 | 29 | Badajoz | FREGENAL DE LA SIERRA | Vertido en zona de categoría I | NO |  | Físico; Biológico | Físico: Físico; Biológico: Biológico | DEMANDA BIOQUIMICA DE OXIGENO 5 DIAS | No | 25 |  | mg O2/L | No
70-2024 | VI-005/05-BA-REV1 | 2025-01-09 13:02 | Autorización de vertido | EDARI Estirpe Negra | Estirpe Negra, S.A. | A06396915 | INDUSTRIAL | Aguas de proceso | 0 |  |  |  | 15.13 | PC8381-PV8159 | 33750 | Vertido a aguas Superficiales | CAUCE NO CODIFICADO | Arroyo Monsa | 709335 | 4226197 | 29 | Badajoz | FREGENAL DE LA SIERRA | Vertido en zona de categoría I | NO |  | Físico; Biológico | Físico: Físico; Biológico: Biológico | DEMANDA QUIMICA DE OXIGENO | No | 125 |  | mg O2/L | No
70-2024 | VI-005/05-BA-REV1 | 2025-01-09 13:02 | Autorización de vertido | EDARI Estirpe Negra | Estirpe Negra, S.A. | A06396915 | INDUSTRIAL | Aguas de proceso | 0 |  |  |  | 15.13 | PC8381-PV8159 | 33750 | Vertido a aguas Superficiales | CAUCE NO CODIFICADO | Arroyo Monsa | 709335 | 4226197 | 29 | Badajoz | FREGENAL DE LA SIERRA | Vertido en zona de categoría I | NO |  | Físico; Biológico | Físico: Físico; Biológico: Biológico | SOLIDOS EN SUSPENSION | No | 35 |  | mg/L | No
70-2024 | VI-005/05-BA-REV1 | 2025-01-09 13:02 | Autorización de vertido | EDARI Estirpe Negra | Estirpe Negra, S.A. | A06396915 | INDUSTRIAL | Aguas de proceso | 0 |  |  |  | 15.13 | PC8381-PV8159 | 33750 | Vertido a aguas Superficiales | CAUCE NO CODIFICADO | Arroyo Monsa | 709335 | 4226197 | 29 | Badajoz | FREGENAL DE LA SIERRA | Vertido en zona de categoría I | NO |  | Físico; Biológico | Físico: Físico; Biológico: Biológico | ACEITES Y GRASAS | No | 20 |  | mg/L | No
71-2024 | VI-006/06-BA-REV1 | 2025-01-09 15:53 | Autorización de vertido | EDAR ENDESA (Herrera del Duque) | Endesa Generación, S.A. | A82434697 | URBANA |  | 4 |  |  |  |  | PC8387-PV8165 | 79.5 | Vertido a aguas Superficiales | RIO GUADIANA |  | 326375 | 4360090 | 30 | Badajoz | HERRERA DEL DUQUE | Vertido en zona de categoría I | NO |  | Fosa séptica | Fosa séptica: Fosa séptica | DEMANDA QUIMICA DE OXIGENO | No | 160 |  | mg O2/L | No
71-2024 | VI-006/06-BA-REV1 | 2025-01-09 15:53 | Autorización de vertido | EDAR ENDESA (Herrera del Duque) | Endesa Generación, S.A. | A82434697 | URBANA |  | 4 |  |  |  |  | PC8387-PV8165 | 79.5 | Vertido a aguas Superficiales | RIO GUADIANA |  | 326375 | 4360090 | 30 | Badajoz | HERRERA DEL DUQUE | Vertido en zona de categoría I | NO |  | Fosa séptica | Fosa séptica: Fosa séptica | VOLUMEN DE VERTIDO | No | 79.5 |  | m3/año | No
71-2024 | VI-006/06-BA-REV1 | 2025-01-09 15:53 | Autorización de vertido | EDAR ENDESA (Herrera del Duque) | Endesa Generación, S.A. | A82434697 | URBANA |  | 4 |  |  |  |  | PC8387-PV8165 | 79.5 | Vertido a aguas Superficiales | RIO GUADIANA |  | 326375 | 4360090 | 30 | Badajoz | HERRERA DEL DUQUE | Vertido en zona de categoría I | NO |  | Fosa séptica | Fosa séptica: Fosa séptica | SOLIDOS EN SUSPENSION | No | 80 |  | mg/L | No
71-2024 | VI-006/06-BA-REV1 | 2025-01-09 15:53 | Autorización de vertido | EDAR ENDESA (Herrera del Duque) | Endesa Generación, S.A. | A82434697 | URBANA |  | 4 |  |  |  |  | PC8387-PV8165 | 79.5 | Vertido a aguas Superficiales | RIO GUADIANA |  | 326375 | 4360090 | 30 | Badajoz | HERRERA DEL DUQUE | Vertido en zona de categoría I | NO |  | Fosa séptica | Fosa séptica: Fosa séptica | DEMANDA BIOQUIMICA DE OXIGENO 5 DIAS | No | 40 |  | mg O2/L | No
72-2024 | VI-009/08-BA-REV1 | 2025-01-09 15:59 | Autorización de vertido | EDAR C.P. Quinto Cecilio | COMUNIDAD DE PROPIETARIOS QUINTO CECILIO | H06215610 | URBANA | Urbano | 510 |  |  |  |  | PC8388-PV8166 | 37230 | Vertido a aguas Subterraneas Indirecto |  |  | 243593 | 4317838 | 30 | Badajoz | MEDELLÍN | Vertido en zona de categoría I | NO |  | Pretratamiento; Tratamiento secundario; Más riguroso; Otros | Pretratamiento: Desbaste; Pretratamiento: Desarenado; Pretratamiento: Desengrasado; Tratamiento secundario: Fangos activados; Más riguroso: Desinfección (cloración); Otros: Filtro verde: plantación de chopos | DEMANDA BIOQUIMICA DE OXIGENO 5 DIAS | No | 25 |  | mg O2/L | No
72-2024 | VI-009/08-BA-REV1 | 2025-01-09 15:59 | Autorización de vertido | EDAR C.P. Quinto Cecilio | COMUNIDAD DE PROPIETARIOS QUINTO CECILIO | H06215610 | URBANA | Urbano | 510 |  |  |  |  | PC8388-PV8166 | 37230 | Vertido a aguas Subterraneas Indirecto |  |  | 243593 | 4317838 | 30 | Badajoz | MEDELLÍN | Vertido en zona de categoría I | NO |  | Pretratamiento; Tratamiento secundario; Más riguroso; Otros | Pretratamiento: Desbaste; Pretratamiento: Desarenado; Pretratamiento: Desengrasado; Tratamiento secundario: Fangos activados; Más riguroso: Desinfección (cloración); Otros: Filtro verde: plantación de chopos | COLIFORMES FECALES (UFC/100ML) | No | 2000 |  | UFC/100 mL | No
72-2024 | VI-009/08-BA-REV1 | 2025-01-09 15:59 | Autorización de vertido | EDAR C.P. Quinto Cecilio | COMUNIDAD DE PROPIETARIOS QUINTO CECILIO | H06215610 | URBANA | Urbano | 510 |  |  |  |  | PC8388-PV8166 | 37230 | Vertido a aguas Subterraneas Indirecto |  |  | 243593 | 4317838 | 30 | Badajoz | MEDELLÍN | Vertido en zona de categoría I | NO |  | Pretratamiento; Tratamiento secundario; Más riguroso; Otros | Pretratamiento: Desbaste; Pretratamiento: Desarenado; Pretratamiento: Desengrasado; Tratamiento secundario: Fangos activados; Más riguroso: Desinfección (cloración); Otros: Filtro verde: plantación de chopos | DEMANDA QUIMICA DE OXIGENO | No | 125 |  | mg O2/L | No
72-2024 | VI-009/08-BA-REV1 | 2025-01-09 15:59 | Autorización de vertido | EDAR C.P. Quinto Cecilio | COMUNIDAD DE PROPIETARIOS QUINTO CECILIO | H06215610 | URBANA | Urbano | 510 |  |  |  |  | PC8388-PV8166 | 37230 | Vertido a aguas Subterraneas Indirecto |  |  | 243593 | 4317838 | 30 | Badajoz | MEDELLÍN | Vertido en zona de categoría I | NO |  | Pretratamiento; Tratamiento secundario; Más riguroso; Otros | Pretratamiento: Desbaste; Pretratamiento: Desarenado; Pretratamiento: Desengrasado; Tratamiento secundario: Fangos activados; Más riguroso: Desinfección (cloración); Otros: Filtro verde: plantación de chopos | SOLIDOS EN SUSPENSION | No | 35 |  | mg/L | No
72-2024 | VI-009/08-BA-REV1 | 2025-01-09 15:59 | Autorización de vertido | EDAR C.P. Quinto Cecilio | COMUNIDAD DE PROPIETARIOS QUINTO CECILIO | H06215610 | URBANA | Urbano | 510 |  |  |  |  | PC8388-PV8166 | 37230 | Vertido a aguas Subterraneas Indirecto |  |  | 243593 | 4317838 | 30 | Badajoz | MEDELLÍN | Vertido en zona de categoría I | NO |  | Pretratamiento; Tratamiento secundario; Más riguroso; Otros | Pretratamiento: Desbaste; Pretratamiento: Desarenado; Pretratamiento: Desengrasado; Tratamiento secundario: Fangos activados; Más riguroso: Desinfección (cloración); Otros: Filtro verde: plantación de chopos | CAUDAL MAXIMO | No | 5 |  | m3/h | No
72-2024 | VI-009/08-BA-REV1 | 2025-01-09 15:59 | Autorización de vertido | EDAR C.P. Quinto Cecilio | COMUNIDAD DE PROPIETARIOS QUINTO CECILIO | H06215610 | URBANA | Urbano | 510 |  |  |  |  | PC8388-PV8166 | 37230 | Vertido a aguas Subterraneas Indirecto |  |  | 243593 | 4317838 | 30 | Badajoz | MEDELLÍN | Vertido en zona de categoría I | NO |  | Pretratamiento; Tratamiento secundario; Más riguroso; Otros | Pretratamiento: Desbaste; Pretratamiento: Desarenado; Pretratamiento: Desengrasado; Tratamiento secundario: Fangos activados; Más riguroso: Desinfección (cloración); Otros: Filtro verde: plantación de chopos | ENTEROCOCOS (UFC/100ML) | No | 400 |  | UFC/100 mL | No
72-2024 | VI-009/08-BA-REV1 | 2025-01-09 15:59 | Autorización de vertido | EDAR C.P. Quinto Cecilio | COMUNIDAD DE PROPIETARIOS QUINTO CECILIO | H06215610 | URBANA | Urbano | 510 |  |  |  |  | PC8388-PV8166 | 37230 | Vertido a aguas Subterraneas Indirecto |  |  | 243593 | 4317838 | 30 | Badajoz | MEDELLÍN | Vertido en zona de categoría I | NO |  | Pretratamiento; Tratamiento secundario; Más riguroso; Otros | Pretratamiento: Desbaste; Pretratamiento: Desarenado; Pretratamiento: Desengrasado; Tratamiento secundario: Fangos activados; Más riguroso: Desinfección (cloración); Otros: Filtro verde: plantación de chopos | ESCHERICHIA COLI | No | 1000 |  | UFC/100 mL | No
72-2024 | VI-009/08-BA-REV1 | 2025-01-09 15:59 | Autorización de vertido | EDAR C.P. Quinto Cecilio | COMUNIDAD DE PROPIETARIOS QUINTO CECILIO | H06215610 | URBANA | Urbano | 510 |  |  |  |  | PC8388-PV8166 | 37230 | Vertido a aguas Subterraneas Indirecto |  |  | 243593 | 4317838 | 30 | Badajoz | MEDELLÍN | Vertido en zona de categoría I | NO |  | Pretratamiento; Tratamiento secundario; Más riguroso; Otros | Pretratamiento: Desbaste; Pretratamiento: Desarenado; Pretratamiento: Desengrasado; Tratamiento secundario: Fangos activados; Más riguroso: Desinfección (cloración); Otros: Filtro verde: plantación de chopos | COLIFORMES TOTALES (UFC/100ML) | No | 10000 |  | UFC/100 mL | No
73-2024 | VI-011/09-CC-REV3 | 2025-01-09 16:34 | Autorización de vertido | EDARI CTS Solaben Electricidad Uno | Solaben Electricidad Uno, S.A.U. | A91608646 | INDUSTRIAL | Asimilables a domésticos (Aseos) | 0 |  |  |  | 35.19 | PC8393-PV8171 | 550000 | Vertido a aguas Superficiales | ARROYO DEL ALCORNOCAL |  | 292321 | 4344107 | 30 | Cáceres | LOGROSAN | Vertido en zona de categoría I | NO |  | Físico; Físico-químico; Biológico | Físico: Físico; Físico-químico: Físico-químico; Biológico: Biológico | FENOL | No | 5 |  | µg/L | No
73-2024 | VI-011/09-CC-REV3 | 2025-01-09 16:34 | Autorización de vertido | EDARI CTS Solaben Electricidad Uno | Solaben Electricidad Uno, S.A.U. | A91608646 | INDUSTRIAL | Aguas de proceso | 0 |  |  |  | 35.19 | PC8393-PV8171 | 550000 | Vertido a aguas Superficiales | ARROYO DEL ALCORNOCAL |  | 292321 | 4344107 | 30 | Cáceres | LOGROSAN | Vertido en zona de categoría I | NO |  | Físico; Físico-químico; Biológico | Físico: Físico; Físico-químico: Físico-químico; Biológico: Biológico | DEMANDA QUIMICA DE OXIGENO | No | 75 |  | mg O2/L | No
73-2024 | VI-011/09-CC-REV3 | 2025-01-09 16:34 | Autorización de vertido | EDARI CTS Solaben Electricidad Uno | Solaben Electricidad Uno, S.A.U. | A91608646 | INDUSTRIAL | Aguas de proceso | 0 |  |  |  | 35.19 | PC8393-PV8171 | 550000 | Vertido a aguas Superficiales | ARROYO DEL ALCORNOCAL |  | 292321 | 4344107 | 30 | Cáceres | LOGROSAN | Vertido en zona de categoría I | NO |  | Físico; Físico-químico; Biológico | Físico: Físico; Físico-químico: Físico-químico; Biológico: Biológico | PH | No | 9 | 6 | ud pH | No
73-2024 | VI-011/09-CC-REV3 | 2025-01-09 16:34 | Autorización de vertido | EDARI CTS Solaben Electricidad Uno | Solaben Electricidad Uno, S.A.U. | A91608646 | INDUSTRIAL | Aguas de proceso | 0 |  |  |  | 35.19 | PC8393-PV8171 | 550000 | Vertido a aguas Superficiales | ARROYO DEL ALCORNOCAL |  | 292321 | 4344107 | 30 | Cáceres | LOGROSAN | Vertido en zona de categoría I | NO |  | Físico; Físico-químico; Biológico | Físico: Físico; Físico-químico: Físico-químico; Biológico: Biológico | ACEITES Y GRASAS | No | 1 |  | mg/L | No
73-2024 | VI-011/09-CC-REV3 | 2025-01-09 16:34 | Autorización de vertido | EDARI CTS Solaben Electricidad Uno | Solaben Electricidad Uno, S.A.U. | A91608646 | INDUSTRIAL | Aguas de proceso | 0 |  |  |  | 35.19 | PC8393-PV8171 | 550000 | Vertido a aguas Superficiales | ARROYO DEL ALCORNOCAL |  | 292321 | 4344107 | 30 | Cáceres | LOGROSAN | Vertido en zona de categoría I | NO |  | Físico; Físico-químico; Biológico | Físico: Físico; Físico-químico: Físico-químico; Biológico: Biológico | AMONIO | No | 1 |  | mg NH4/L | No
73-2024 | VI-011/09-CC-REV3 | 2025-01-09 16:34 | Autorización de vertido | EDARI CTS Solaben Electricidad Uno | Solaben Electricidad Uno, S.A.U. | A91608646 | INDUSTRIAL | Aguas de proceso | 0 |  |  |  | 35.19 | PC8393-PV8171 | 550000 | Vertido a aguas Superficiales | ARROYO DEL ALCORNOCAL |  | 292321 | 4344107 | 30 | Cáceres | LOGROSAN | Vertido en zona de categoría I | NO |  | Físico; Físico-químico; Biológico | Físico: Físico; Físico-químico: Físico-químico; Biológico: Biológico | NITROGENO TOTAL | No | 25 |  | mg N/L | No
73-2024 | VI-011/09-CC-REV3 | 2025-01-09 16:34 | Autorización de vertido | EDARI CTS Solaben Electricidad Uno | Solaben Electricidad Uno, S.A.U. | A91608646 | INDUSTRIAL | Aguas de proceso | 0 |  |  |  | 35.19 | PC8393-PV8171 | 550000 | Vertido a aguas Superficiales | ARROYO DEL ALCORNOCAL |  | 292321 | 4344107 | 30 | Cáceres | LOGROSAN | Vertido en zona de categoría I | NO |  | Físico; Físico-químico; Biológico | Físico: Físico; Físico-químico: Físico-químico; Biológico: Biológico | FOSFORO TOTAL | No | 1 |  | mg P/L | No
73-2024 | VI-011/09-CC-REV3 | 2025-01-09 16:34 | Autorización de vertido | EDARI CTS Solaben Electricidad Uno | Solaben Electricidad Uno, S.A.U. | A91608646 | INDUSTRIAL | Aguas de proceso | 0 |  |  |  | 35.19 | PC8393-PV8171 | 550000 | Vertido a aguas Superficiales | ARROYO DEL ALCORNOCAL |  | 292321 | 4344107 | 30 | Cáceres | LOGROSAN | Vertido en zona de categoría I | NO |  | Físico; Físico-químico; Biológico | Físico: Físico; Físico-químico: Físico-químico; Biológico: Biológico | TEMPERATURA (VERANO) | No | 30 |  | ºC | No
73-2024 | VI-011/09-CC-REV3 | 2025-01-09 16:34 | Autorización de vertido | EDARI CTS Solaben Electricidad Uno | Solaben Electricidad Uno, S.A.U. | A91608646 | INDUSTRIAL | Aguas de proceso | 0 |  |  |  | 35.19 | PC8393-PV8171 | 550000 | Vertido a aguas Superficiales | ARROYO DEL ALCORNOCAL |  | 292321 | 4344107 | 30 | Cáceres | LOGROSAN | Vertido en zona de categoría I | NO |  | Físico; Físico-químico; Biológico | Físico: Físico; Físico-químico: Físico-químico; Biológico: Biológico | TEMPERATURA (INVIERNO) | No | 30 |  | ºC | No
73-2024 | VI-011/09-CC-REV3 | 2025-01-09 16:34 | Autorización de vertido | EDARI CTS Solaben Electricidad Uno | Solaben Electricidad Uno, S.A.U. | A91608646 | INDUSTRIAL | Aguas de proceso | 0 |  |  |  | 35.19 | PC8393-PV8171 | 550000 | Vertido a aguas Superficiales | ARROYO DEL ALCORNOCAL |  | 292321 | 4344107 | 30 | Cáceres | LOGROSAN | Vertido en zona de categoría I | NO |  | Físico; Físico-químico; Biológico | Físico: Físico; Físico-químico: Físico-químico; Biológico: Biológico | CONDUCTIVIDAD ELECTRICA A 20ºC | No | 1200 |  | µS/cm | No
73-2024 | VI-011/09-CC-REV3 | 2025-01-09 16:34 | Autorización de vertido | EDARI CTS Solaben Electricidad Uno | Solaben Electricidad Uno, S.A.U. | A91608646 | INDUSTRIAL | Asimilables a domésticos (Aseos) | 0 |  |  |  | 35.19 | PC8393-PV8171 | 550000 | Vertido a aguas Superficiales | ARROYO DEL ALCORNOCAL |  | 292321 | 4344107 | 30 | Cáceres | LOGROSAN | Vertido en zona de categoría I | NO |  | Físico; Físico-químico; Biológico | Físico: Físico; Físico-químico: Físico-químico; Biológico: Biológico | ETILBENCENO | Sí | 30 |  | µg/L | No
73-2024 | VI-011/09-CC-REV3 | 2025-01-09 16:34 | Autorización de vertido | EDARI CTS Solaben Electricidad Uno | Solaben Electricidad Uno, S.A.U. | A91608646 | INDUSTRIAL | Asimilables a domésticos (Aseos) | 0 |  |  |  | 35.19 | PC8393-PV8171 | 550000 | Vertido a aguas Superficiales | ARROYO DEL ALCORNOCAL |  | 292321 | 4344107 | 30 | Cáceres | LOGROSAN | Vertido en zona de categoría I | NO |  | Físico; Físico-químico; Biológico | Físico: Físico; Físico-químico: Físico-químico; Biológico: Biológico | CLORO TOTAL | No | 0.005 |  | mg HClO/L | No
73-2024 | VI-011/09-CC-REV3 | 2025-01-09 16:34 | Autorización de vertido | EDARI CTS Solaben Electricidad Uno | Solaben Electricidad Uno, S.A.U. | A91608646 | INDUSTRIAL | Asimilables a domésticos (Aseos) | 0 |  |  |  | 35.19 | PC8393-PV8171 | 550000 | Vertido a aguas Superficiales | ARROYO DEL ALCORNOCAL |  | 292321 | 4344107 | 30 | Cáceres | LOGROSAN | Vertido en zona de categoría I | NO |  | Físico; Físico-químico; Biológico | Físico: Físico; Físico-químico: Físico-químico; Biológico: Biológico | TOLUENO | Sí | 50 |  | µg/L | No
73-2024 | VI-011/09-CC-REV3 | 2025-01-09 16:34 | Autorización de vertido | EDARI CTS Solaben Electricidad Uno | Solaben Electricidad Uno, S.A.U. | A91608646 | INDUSTRIAL | Asimilables a domésticos (Aseos) | 0 |  |  |  | 35.19 | PC8393-PV8171 | 550000 | Vertido a aguas Superficiales | ARROYO DEL ALCORNOCAL |  | 292321 | 4344107 | 30 | Cáceres | LOGROSAN | Vertido en zona de categoría I | NO |  | Físico; Físico-químico; Biológico | Físico: Físico; Físico-químico: Físico-químico; Biológico: Biológico | BIFENILO | No | 10 |  | µg/L | No
73-2024 | VI-011/09-CC-REV3 | 2025-01-09 16:34 | Autorización de vertido | EDARI CTS Solaben Electricidad Uno | Solaben Electricidad Uno, S.A.U. | A91608646 | INDUSTRIAL | Asimilables a domésticos (Aseos) | 0 |  |  |  | 35.19 | PC8393-PV8171 | 550000 | Vertido a aguas Superficiales | ARROYO DEL ALCORNOCAL |  | 292321 | 4344107 | 30 | Cáceres | LOGROSAN | Vertido en zona de categoría I | NO |  | Físico; Físico-químico; Biológico | Físico: Físico; Físico-químico: Físico-químico; Biológico: Biológico | BENCENO | Sí | 10 |  | µg/L | No
73-2024 | VI-011/09-CC-REV3 | 2025-01-09 16:34 | Autorización de vertido | EDARI CTS Solaben Electricidad Uno | Solaben Electricidad Uno, S.A.U. | A91608646 | INDUSTRIAL | Asimilables a domésticos (Aseos) | 0 |  |  |  | 35.19 | PC8393-PV8171 | 550000 | Vertido a aguas Superficiales | ARROYO DEL ALCORNOCAL |  | 292321 | 4344107 | 30 | Cáceres | LOGROSAN | Vertido en zona de categoría I | NO |  | Físico; Físico-químico; Biológico | Físico: Físico; Físico-químico: Físico-químico; Biológico: Biológico | XILENO (SUMA ISOMEROS ORTO, META Y PARA) | Sí | 30 |  | µg/L | No
73-2024 | VI-011/09-CC-REV3 | 2025-01-09 16:34 | Autorización de vertido | EDARI CTS Solaben Electricidad Uno | Solaben Electricidad Uno, S.A.U. | A91608646 | INDUSTRIAL | Asimilables a domésticos (Aseos) | 0 |  |  |  | 35.19 | PC8393-PV8171 | 550000 | Vertido a aguas Superficiales | ARROYO DEL ALCORNOCAL |  | 292321 | 4344107 | 30 | Cáceres | LOGROSAN | Vertido en zona de categoría I | NO |  | Físico; Físico-químico; Biológico | Físico: Físico; Físico-químico: Físico-químico; Biológico: Biológico | DEMANDA BIOQUIMICA DE OXIGENO 5 DIAS | No | 10 |  | mg O2/L | No
73-2024 | VI-011/09-CC-REV3 | 2025-01-09 16:34 | Autorización de vertido | EDARI CTS Solaben Electricidad Uno | Solaben Electricidad Uno, S.A.U. | A91608646 | INDUSTRIAL | Asimilables a domésticos (Aseos) | 0 |  |  |  | 35.19 | PC8393-PV8171 | 550000 | Vertido a aguas Superficiales | ARROYO DEL ALCORNOCAL |  | 292321 | 4344107 | 30 | Cáceres | LOGROSAN | Vertido en zona de categoría I | NO |  | Físico; Físico-químico; Biológico | Físico: Físico; Físico-químico: Físico-químico; Biológico: Biológico | NITROGENO TOTAL | No | 25 |  | mg N/L | No
73-2024 | VI-011/09-CC-REV3 | 2025-01-09 16:34 | Autorización de vertido | EDARI CTS Solaben Electricidad Uno | Solaben Electricidad Uno, S.A.U. | A91608646 | INDUSTRIAL | Asimilables a domésticos (Aseos) | 0 |  |  |  | 35.19 | PC8393-PV8171 | 550000 | Vertido a aguas Superficiales | ARROYO DEL ALCORNOCAL |  | 292321 | 4344107 | 30 | Cáceres | LOGROSAN | Vertido en zona de categoría I | NO |  | Físico; Físico-químico; Biológico | Físico: Físico; Físico-químico: Físico-químico; Biológico: Biológico | AMONIO | No | 1 |  | mg NH4/L | No
73-2024 | VI-011/09-CC-REV3 | 2025-01-09 16:34 | Autorización de vertido | EDARI CTS Solaben Electricidad Uno | Solaben Electricidad Uno, S.A.U. | A91608646 | INDUSTRIAL | Aguas de proceso | 0 |  |  |  | 35.19 | PC8393-PV8171 | 550000 | Vertido a aguas Superficiales | ARROYO DEL ALCORNOCAL |  | 292321 | 4344107 | 30 | Cáceres | LOGROSAN | Vertido en zona de categoría I | NO |  | Físico; Físico-químico; Biológico | Físico: Físico; Físico-químico: Físico-químico; Biológico: Biológico | DEMANDA BIOQUIMICA DE OXIGENO 5 DIAS | No | 10 |  | mg O2/L | No
73-2024 | VI-011/09-CC-REV3 | 2025-01-09 16:34 | Autorización de vertido | EDARI CTS Solaben Electricidad Uno | Solaben Electricidad Uno, S.A.U. | A91608646 | INDUSTRIAL | Asimilables a domésticos (Aseos) | 0 |  |  |  | 35.19 | PC8393-PV8171 | 550000 | Vertido a aguas Superficiales | ARROYO DEL ALCORNOCAL |  | 292321 | 4344107 | 30 | Cáceres | LOGROSAN | Vertido en zona de categoría I | NO |  | Físico; Físico-químico; Biológico | Físico: Físico; Físico-químico: Físico-químico; Biológico: Biológico | ACEITES Y GRASAS | No | 1 |  | mg/L | No
73-2024 | VI-011/09-CC-REV3 | 2025-01-09 16:34 | Autorización de vertido | EDARI CTS Solaben Electricidad Uno | Solaben Electricidad Uno, S.A.U. | A91608646 | INDUSTRIAL | Asimilables a domésticos (Aseos) | 0 |  |  |  | 35.19 | PC8393-PV8171 | 550000 | Vertido a aguas Superficiales | ARROYO DEL ALCORNOCAL |  | 292321 | 4344107 | 30 | Cáceres | LOGROSAN | Vertido en zona de categoría I | NO |  | Físico; Físico-químico; Biológico | Físico: Físico; Físico-químico: Físico-químico; Biológico: Biológico | TEMPERATURA (INVIERNO) | No | 30 |  | ºC | No
73-2024 | VI-011/09-CC-REV3 | 2025-01-09 16:34 | Autorización de vertido | EDARI CTS Solaben Electricidad Uno | Solaben Electricidad Uno, S.A.U. | A91608646 | INDUSTRIAL | Asimilables a domésticos (Aseos) | 0 |  |  |  | 35.19 | PC8393-PV8171 | 550000 | Vertido a aguas Superficiales | ARROYO DEL ALCORNOCAL |  | 292321 | 4344107 | 30 | Cáceres | LOGROSAN | Vertido en zona de categoría I | NO |  | Físico; Físico-químico; Biológico | Físico: Físico; Físico-químico: Físico-químico; Biológico: Biológico | PH | No | 9 | 6 | ud pH | No
73-2024 | VI-011/09-CC-REV3 | 2025-01-09 16:34 | Autorización de vertido | EDARI CTS Solaben Electricidad Uno | Solaben Electricidad Uno, S.A.U. | A91608646 | INDUSTRIAL | Asimilables a domésticos (Aseos) | 0 |  |  |  | 35.19 | PC8393-PV8171 | 550000 | Vertido a aguas Superficiales | ARROYO DEL ALCORNOCAL |  | 292321 | 4344107 | 30 | Cáceres | LOGROSAN | Vertido en zona de categoría I | NO |  | Físico; Físico-químico; Biológico | Físico: Físico; Físico-químico: Físico-químico; Biológico: Biológico | DEMANDA QUIMICA DE OXIGENO | No | 75 |  | mg O2/L | No
73-2024 | VI-011/09-CC-REV3 | 2025-01-09 16:34 | Autorización de vertido | EDARI CTS Solaben Electricidad Uno | Solaben Electricidad Uno, S.A.U. | A91608646 | INDUSTRIAL | Asimilables a domésticos (Aseos) | 0 |  |  |  | 35.19 | PC8393-PV8171 | 550000 | Vertido a aguas Superficiales | ARROYO DEL ALCORNOCAL |  | 292321 | 4344107 | 30 | Cáceres | LOGROSAN | Vertido en zona de categoría I | NO |  | Físico; Físico-químico; Biológico | Físico: Físico; Físico-químico: Físico-químico; Biológico: Biológico | SOLIDOS EN SUSPENSION | No | 25 |  | mg/L | No
73-2024 | VI-011/09-CC-REV3 | 2025-01-09 16:34 | Autorización de vertido | EDARI CTS Solaben Electricidad Uno | Solaben Electricidad Uno, S.A.U. | A91608646 | INDUSTRIAL | Asimilables a domésticos (Aseos) | 0 |  |  |  | 35.19 | PC8393-PV8171 | 550000 | Vertido a aguas Superficiales | ARROYO DEL ALCORNOCAL |  | 292321 | 4344107 | 30 | Cáceres | LOGROSAN | Vertido en zona de categoría I | NO |  | Físico; Físico-químico; Biológico | Físico: Físico; Físico-químico: Físico-químico; Biológico: Biológico | NITROGENO TOTAL | No | 25 |  | mg N/L | No
73-2024 | VI-011/09-CC-REV3 | 2025-01-09 16:34 | Autorización de vertido | EDARI CTS Solaben Electricidad Uno | Solaben Electricidad Uno, S.A.U. | A91608646 | INDUSTRIAL | Asimilables a domésticos (Aseos) | 0 |  |  |  | 35.19 | PC8393-PV8171 | 550000 | Vertido a aguas Superficiales | ARROYO DEL ALCORNOCAL |  | 292321 | 4344107 | 30 | Cáceres | LOGROSAN | Vertido en zona de categoría I | NO |  | Físico; Físico-químico; Biológico | Físico: Físico; Físico-químico: Físico-químico; Biológico: Biológico | ETILBENCENO | Sí | 30 |  | µg/L | No
73-2024 | VI-011/09-CC-REV3 | 2025-01-09 16:34 | Autorización de vertido | EDARI CTS Solaben Electricidad Uno | Solaben Electricidad Uno, S.A.U. | A91608646 | INDUSTRIAL | Asimilables a domésticos (Aseos) | 0 |  |  |  | 35.19 | PC8393-PV8171 | 550000 | Vertido a aguas Superficiales | ARROYO DEL ALCORNOCAL |  | 292321 | 4344107 | 30 | Cáceres | LOGROSAN | Vertido en zona de categoría I | NO |  | Físico; Físico-químico; Biológico | Físico: Físico; Físico-químico: Físico-químico; Biológico: Biológico | TOLUENO | Sí | 50 |  | µg/L | No
73-2024 | VI-011/09-CC-REV3 | 2025-01-09 16:34 | Autorización de vertido | EDARI CTS Solaben Electricidad Uno | Solaben Electricidad Uno, S.A.U. | A91608646 | INDUSTRIAL | Asimilables a domésticos (Aseos) | 0 |  |  |  | 35.19 | PC8393-PV8171 | 550000 | Vertido a aguas Superficiales | ARROYO DEL ALCORNOCAL |  | 292321 | 4344107 | 30 | Cáceres | LOGROSAN | Vertido en zona de categoría I | NO |  | Físico; Físico-químico; Biológico | Físico: Físico; Físico-químico: Físico-químico; Biológico: Biológico | XILENO (SUMA ISOMEROS ORTO, META Y PARA) | Sí | 30 |  | µg/L | No
73-2024 | VI-011/09-CC-REV3 | 2025-01-09 16:34 | Autorización de vertido | EDARI CTS Solaben Electricidad Uno | Solaben Electricidad Uno, S.A.U. | A91608646 | INDUSTRIAL | Asimilables a domésticos (Aseos) | 0 |  |  |  | 35.19 | PC8393-PV8171 | 550000 | Vertido a aguas Superficiales | ARROYO DEL ALCORNOCAL |  | 292321 | 4344107 | 30 | Cáceres | LOGROSAN | Vertido en zona de categoría I | NO |  | Físico; Físico-químico; Biológico | Físico: Físico; Físico-químico: Físico-químico; Biológico: Biológico | BENCENO | Sí | 10 |  | µg/L | No
73-2024 | VI-011/09-CC-REV3 | 2025-01-09 16:34 | Autorización de vertido | EDARI CTS Solaben Electricidad Uno | Solaben Electricidad Uno, S.A.U. | A91608646 | INDUSTRIAL | Asimilables a domésticos (Aseos) | 0 |  |  |  | 35.19 | PC8393-PV8171 | 550000 | Vertido a aguas Superficiales | ARROYO DEL ALCORNOCAL |  | 292321 | 4344107 | 30 | Cáceres | LOGROSAN | Vertido en zona de categoría I | NO |  | Físico; Físico-químico; Biológico | Físico: Físico; Físico-químico: Físico-químico; Biológico: Biológico | BIFENILO | No | 10 |  | µg/L | No
73-2024 | VI-011/09-CC-REV3 | 2025-01-09 16:34 | Autorización de vertido | EDARI CTS Solaben Electricidad Uno | Solaben Electricidad Uno, S.A.U. | A91608646 | INDUSTRIAL | Asimilables a domésticos (Aseos) | 0 |  |  |  | 35.19 | PC8393-PV8171 | 550000 | Vertido a aguas Superficiales | ARROYO DEL ALCORNOCAL |  | 292321 | 4344107 | 30 | Cáceres | LOGROSAN | Vertido en zona de categoría I | NO |  | Físico; Físico-químico; Biológico | Físico: Físico; Físico-químico: Físico-químico; Biológico: Biológico | FENOL | No | 5 |  | µg/L | No
73-2024 | VI-011/09-CC-REV3 | 2025-01-09 16:34 | Autorización de vertido | EDARI CTS Solaben Electricidad Uno | Solaben Electricidad Uno, S.A.U. | A91608646 | INDUSTRIAL | Asimilables a domésticos (Aseos) | 0 |  |  |  | 35.19 | PC8393-PV8171 | 550000 | Vertido a aguas Superficiales | ARROYO DEL ALCORNOCAL |  | 292321 | 4344107 | 30 | Cáceres | LOGROSAN | Vertido en zona de categoría I | NO |  | Físico; Físico-químico; Biológico | Físico: Físico; Físico-químico: Físico-químico; Biológico: Biológico | CLORO TOTAL | No | 0.005 |  | mg HClO/L | No
73-2024 | VI-011/09-CC-REV3 | 2025-01-09 16:34 | Autorización de vertido | EDARI CTS Solaben Electricidad Uno | Solaben Electricidad Uno, S.A.U. | A91608646 | INDUSTRIAL | Asimilables a domésticos (Aseos) | 0 |  |  |  | 35.19 | PC8393-PV8171 | 550000 | Vertido a aguas Superficiales | ARROYO DEL ALCORNOCAL |  | 292321 | 4344107 | 30 | Cáceres | LOGROSAN | Vertido en zona de categoría I | NO |  | Físico; Físico-químico; Biológico | Físico: Físico; Físico-químico: Físico-químico; Biológico: Biológico | SOLIDOS EN SUSPENSION | No | 25 |  | mg/L | No
73-2024 | VI-011/09-CC-REV3 | 2025-01-09 16:34 | Autorización de vertido | EDARI CTS Solaben Electricidad Uno | Solaben Electricidad Uno, S.A.U. | A91608646 | INDUSTRIAL | Asimilables a domésticos (Aseos) | 0 |  |  |  | 35.19 | PC8393-PV8171 | 550000 | Vertido a aguas Superficiales | ARROYO DEL ALCORNOCAL |  | 292321 | 4344107 | 30 | Cáceres | LOGROSAN | Vertido en zona de categoría I | NO |  | Físico; Físico-químico; Biológico | Físico: Físico; Físico-químico: Físico-químico; Biológico: Biológico | DEMANDA BIOQUIMICA DE OXIGENO 5 DIAS | No | 10 |  | mg O2/L | No
73-2024 | VI-011/09-CC-REV3 | 2025-01-09 16:34 | Autorización de vertido | EDARI CTS Solaben Electricidad Uno | Solaben Electricidad Uno, S.A.U. | A91608646 | INDUSTRIAL | Asimilables a domésticos (Aseos) | 0 |  |  |  | 35.19 | PC8393-PV8171 | 550000 | Vertido a aguas Superficiales | ARROYO DEL ALCORNOCAL |  | 292321 | 4344107 | 30 | Cáceres | LOGROSAN | Vertido en zona de categoría I | NO |  | Físico; Físico-químico; Biológico | Físico: Físico; Físico-químico: Físico-químico; Biológico: Biológico | DEMANDA QUIMICA DE OXIGENO | No | 75 |  | mg O2/L | No
73-2024 | VI-011/09-CC-REV3 | 2025-01-09 16:34 | Autorización de vertido | EDARI CTS Solaben Electricidad Uno | Solaben Electricidad Uno, S.A.U. | A91608646 | INDUSTRIAL | Asimilables a domésticos (Aseos) | 0 |  |  |  | 35.19 | PC8393-PV8171 | 550000 | Vertido a aguas Superficiales | ARROYO DEL ALCORNOCAL |  | 292321 | 4344107 | 30 | Cáceres | LOGROSAN | Vertido en zona de categoría I | NO |  | Físico; Físico-químico; Biológico | Físico: Físico; Físico-químico: Físico-químico; Biológico: Biológico | PH | No | 9 | 6 | ud pH | No
73-2024 | VI-011/09-CC-REV3 | 2025-01-09 16:34 | Autorización de vertido | EDARI CTS Solaben Electricidad Uno | Solaben Electricidad Uno, S.A.U. | A91608646 | INDUSTRIAL | Aguas de proceso | 0 |  |  |  | 35.19 | PC8393-PV8171 | 550000 | Vertido a aguas Superficiales | ARROYO DEL ALCORNOCAL |  | 292321 | 4344107 | 30 | Cáceres | LOGROSAN | Vertido en zona de categoría I | NO |  | Físico; Físico-químico; Biológico | Físico: Físico; Físico-químico: Físico-químico; Biológico: Biológico | ETILBENCENO | Sí | 30 |  | µg/L | No
73-2024 | VI-011/09-CC-REV3 | 2025-01-09 16:34 | Autorización de vertido | EDARI CTS Solaben Electricidad Uno | Solaben Electricidad Uno, S.A.U. | A91608646 | INDUSTRIAL | Asimilables a domésticos (Aseos) | 0 |  |  |  | 35.19 | PC8393-PV8171 | 550000 | Vertido a aguas Superficiales | ARROYO DEL ALCORNOCAL |  | 292321 | 4344107 | 30 | Cáceres | LOGROSAN | Vertido en zona de categoría I | NO |  | Físico; Físico-químico; Biológico | Físico: Físico; Físico-químico: Físico-químico; Biológico: Biológico | AMONIO | No | 1 |  | mg NH4/L | No
73-2024 | VI-011/09-CC-REV3 | 2025-01-09 16:34 | Autorización de vertido | EDARI CTS Solaben Electricidad Uno | Solaben Electricidad Uno, S.A.U. | A91608646 | INDUSTRIAL | Aguas de proceso | 0 |  |  |  | 35.19 | PC8393-PV8171 | 550000 | Vertido a aguas Superficiales | ARROYO DEL ALCORNOCAL |  | 292321 | 4344107 | 30 | Cáceres | LOGROSAN | Vertido en zona de categoría I | NO |  | Físico; Físico-químico; Biológico | Físico: Físico; Físico-químico: Físico-químico; Biológico: Biológico | SOLIDOS EN SUSPENSION | No | 25 |  | mg/L | No
73-2024 | VI-011/09-CC-REV3 | 2025-01-09 16:34 | Autorización de vertido | EDARI CTS Solaben Electricidad Uno | Solaben Electricidad Uno, S.A.U. | A91608646 | INDUSTRIAL | Asimilables a domésticos (Aseos) | 0 |  |  |  | 35.19 | PC8393-PV8171 | 550000 | Vertido a aguas Superficiales | ARROYO DEL ALCORNOCAL |  | 292321 | 4344107 | 30 | Cáceres | LOGROSAN | Vertido en zona de categoría I | NO |  | Físico; Físico-químico; Biológico | Físico: Físico; Físico-químico: Físico-químico; Biológico: Biológico | FOSFORO TOTAL | No | 1 |  | mg P/L | No
73-2024 | VI-011/09-CC-REV3 | 2025-01-09 16:34 | Autorización de vertido | EDARI CTS Solaben Electricidad Uno | Solaben Electricidad Uno, S.A.U. | A91608646 | INDUSTRIAL | Asimilables a domésticos (Aseos) | 0 |  |  |  | 35.19 | PC8393-PV8171 | 550000 | Vertido a aguas Superficiales | ARROYO DEL ALCORNOCAL |  | 292321 | 4344107 | 30 | Cáceres | LOGROSAN | Vertido en zona de categoría I | NO |  | Físico; Físico-químico; Biológico | Físico: Físico; Físico-químico: Físico-químico; Biológico: Biológico | TEMPERATURA (VERANO) | No | 30 |  | ºC | No
73-2024 | VI-011/09-CC-REV3 | 2025-01-09 16:34 | Autorización de vertido | EDARI CTS Solaben Electricidad Uno | Solaben Electricidad Uno, S.A.U. | A91608646 | INDUSTRIAL | Asimilables a domésticos (Aseos) | 0 |  |  |  | 35.19 | PC8393-PV8171 | 550000 | Vertido a aguas Superficiales | ARROYO DEL ALCORNOCAL |  | 292321 | 4344107 | 30 | Cáceres | LOGROSAN | Vertido en zona de categoría I | NO |  | Físico; Físico-químico; Biológico | Físico: Físico; Físico-químico: Físico-químico; Biológico: Biológico | TEMPERATURA (INVIERNO) | No | 30 |  | ºC | No
73-2024 | VI-011/09-CC-REV3 | 2025-01-09 16:34 | Autorización de vertido | EDARI CTS Solaben Electricidad Uno | Solaben Electricidad Uno, S.A.U. | A91608646 | INDUSTRIAL | Asimilables a domésticos (Aseos) | 0 |  |  |  | 35.19 | PC8393-PV8171 | 550000 | Vertido a aguas Superficiales | ARROYO DEL ALCORNOCAL |  | 292321 | 4344107 | 30 | Cáceres | LOGROSAN | Vertido en zona de categoría I | NO |  | Físico; Físico-químico; Biológico | Físico: Físico; Físico-químico: Físico-químico; Biológico: Biológico | CONDUCTIVIDAD ELECTRICA A 20ºC | No | 1200 |  | µS/cm | No
73-2024 | VI-011/09-CC-REV3 | 2025-01-09 16:34 | Autorización de vertido | EDARI CTS Solaben Electricidad Uno | Solaben Electricidad Uno, S.A.U. | A91608646 | INDUSTRIAL | Asimilables a domésticos (Aseos) | 0 |  |  |  | 35.19 | PC8393-PV8171 | 550000 | Vertido a aguas Superficiales | ARROYO DEL ALCORNOCAL |  | 292321 | 4344107 | 30 | Cáceres | LOGROSAN | Vertido en zona de categoría I | NO |  | Físico; Físico-químico; Biológico | Físico: Físico; Físico-químico: Físico-químico; Biológico: Biológico | TEMPERATURA (VERANO) | No | 30 |  | ºC | No
73-2024 | VI-011/09-CC-REV3 | 2025-01-09 16:34 | Autorización de vertido | EDARI CTS Solaben Electricidad Uno | Solaben Electricidad Uno, S.A.U. | A91608646 | INDUSTRIAL | Aguas de proceso | 0 |  |  |  | 35.19 | PC8393-PV8171 | 550000 | Vertido a aguas Superficiales | ARROYO DEL ALCORNOCAL |  | 292321 | 4344107 | 30 | Cáceres | LOGROSAN | Vertido en zona de categoría I | NO |  | Físico; Físico-químico; Biológico | Físico: Físico; Físico-químico: Físico-químico; Biológico: Biológico | TOLUENO | Sí | 50 |  | µg/L | No
73-2024 | VI-011/09-CC-REV3 | 2025-01-09 16:34 | Autorización de vertido | EDARI CTS Solaben Electricidad Uno | Solaben Electricidad Uno, S.A.U. | A91608646 | INDUSTRIAL | Aguas de proceso | 0 |  |  |  | 35.19 | PC8393-PV8171 | 550000 | Vertido a aguas Superficiales | ARROYO DEL ALCORNOCAL |  | 292321 | 4344107 | 30 | Cáceres | LOGROSAN | Vertido en zona de categoría I | NO |  | Físico; Físico-químico; Biológico | Físico: Físico; Físico-químico: Físico-químico; Biológico: Biológico | XILENO (SUMA ISOMEROS ORTO, META Y PARA) | Sí | 30 |  | µg/L | No
73-2024 | VI-011/09-CC-REV3 | 2025-01-09 16:34 | Autorización de vertido | EDARI CTS Solaben Electricidad Uno | Solaben Electricidad Uno, S.A.U. | A91608646 | INDUSTRIAL | Aguas de proceso | 0 |  |  |  | 35.19 | PC8393-PV8171 | 550000 | Vertido a aguas Superficiales | ARROYO DEL ALCORNOCAL |  | 292321 | 4344107 | 30 | Cáceres | LOGROSAN | Vertido en zona de categoría I | NO |  | Físico; Físico-químico; Biológico | Físico: Físico; Físico-químico: Físico-químico; Biológico: Biológico | BENCENO | Sí | 10 |  | µg/L | No
73-2024 | VI-011/09-CC-REV3 | 2025-01-09 16:34 | Autorización de vertido | EDARI CTS Solaben Electricidad Uno | Solaben Electricidad Uno, S.A.U. | A91608646 | INDUSTRIAL | Aguas de proceso | 0 |  |  |  | 35.19 | PC8393-PV8171 | 550000 | Vertido a aguas Superficiales | ARROYO DEL ALCORNOCAL |  | 292321 | 4344107 | 30 | Cáceres | LOGROSAN | Vertido en zona de categoría I | NO |  | Físico; Físico-químico; Biológico | Físico: Físico; Físico-químico: Físico-químico; Biológico: Biológico | BIFENILO | No | 10 |  | µg/L | No
73-2024 | VI-011/09-CC-REV3 | 2025-01-09 16:34 | Autorización de vertido | EDARI CTS Solaben Electricidad Uno | Solaben Electricidad Uno, S.A.U. | A91608646 | INDUSTRIAL | Aguas de proceso | 0 |  |  |  | 35.19 | PC8393-PV8171 | 550000 | Vertido a aguas Superficiales | ARROYO DEL ALCORNOCAL |  | 292321 | 4344107 | 30 | Cáceres | LOGROSAN | Vertido en zona de categoría I | NO |  | Físico; Físico-químico; Biológico | Físico: Físico; Físico-químico: Físico-químico; Biológico: Biológico | FENOL | No | 5 |  | µg/L | No
73-2024 | VI-011/09-CC-REV3 | 2025-01-09 16:34 | Autorización de vertido | EDARI CTS Solaben Electricidad Uno | Solaben Electricidad Uno, S.A.U. | A91608646 | INDUSTRIAL | Aguas de proceso | 0 |  |  |  | 35.19 | PC8393-PV8171 | 550000 | Vertido a aguas Superficiales | ARROYO DEL ALCORNOCAL |  | 292321 | 4344107 | 30 | Cáceres | LOGROSAN | Vertido en zona de categoría I | NO |  | Físico; Físico-químico; Biológico | Físico: Físico; Físico-químico: Físico-químico; Biológico: Biológico | CLORO TOTAL | No | 0.005 |  | mg HClO/L | No
73-2024 | VI-011/09-CC-REV3 | 2025-01-09 16:34 | Autorización de vertido | EDARI CTS Solaben Electricidad Uno | Solaben Electricidad Uno, S.A.U. | A91608646 | INDUSTRIAL | Asimilables a domésticos (Aseos) | 0 |  |  |  | 35.19 | PC8393-PV8171 | 550000 | Vertido a aguas Superficiales | ARROYO DEL ALCORNOCAL |  | 292321 | 4344107 | 30 | Cáceres | LOGROSAN | Vertido en zona de categoría I | NO |  | Físico; Físico-químico; Biológico | Físico: Físico; Físico-químico: Físico-químico; Biológico: Biológico | ACEITES Y GRASAS | No | 1 |  | mg/L | No
73-2024 | VI-011/09-CC-REV3 | 2025-01-09 16:34 | Autorización de vertido | EDARI CTS Solaben Electricidad Uno | Solaben Electricidad Uno, S.A.U. | A91608646 | INDUSTRIAL | Aguas de proceso | 0 |  |  |  | 35.19 | PC8393-PV8171 | 550000 | Vertido a aguas Superficiales | ARROYO DEL ALCORNOCAL |  | 292321 | 4344107 | 30 | Cáceres | LOGROSAN | Vertido en zona de categoría I | NO |  | Físico; Físico-químico; Biológico | Físico: Físico; Físico-químico: Físico-químico; Biológico: Biológico | DEMANDA QUIMICA DE OXIGENO | No | 75 |  | mg O2/L | No
73-2024 | VI-011/09-CC-REV3 | 2025-01-09 16:34 | Autorización de vertido | EDARI CTS Solaben Electricidad Uno | Solaben Electricidad Uno, S.A.U. | A91608646 | INDUSTRIAL | Aguas de proceso | 0 |  |  |  | 35.19 | PC8393-PV8171 | 550000 | Vertido a aguas Superficiales | ARROYO DEL ALCORNOCAL |  | 292321 | 4344107 | 30 | Cáceres | LOGROSAN | Vertido en zona de categoría I | NO |  | Físico; Físico-químico; Biológico | Físico: Físico; Físico-químico: Físico-químico; Biológico: Biológico | ETILBENCENO | Sí | 30 |  | µg/L | No
73-2024 | VI-011/09-CC-REV3 | 2025-01-09 16:34 | Autorización de vertido | EDARI CTS Solaben Electricidad Uno | Solaben Electricidad Uno, S.A.U. | A91608646 | INDUSTRIAL | Aguas de proceso | 0 |  |  |  | 35.19 | PC8393-PV8171 | 550000 | Vertido a aguas Superficiales | ARROYO DEL ALCORNOCAL |  | 292321 | 4344107 | 30 | Cáceres | LOGROSAN | Vertido en zona de categoría I | NO |  | Físico; Físico-químico; Biológico | Físico: Físico; Físico-químico: Físico-químico; Biológico: Biológico | TOLUENO | Sí | 50 |  | µg/L | No
73-2024 | VI-011/09-CC-REV3 | 2025-01-09 16:34 | Autorización de vertido | EDARI CTS Solaben Electricidad Uno | Solaben Electricidad Uno, S.A.U. | A91608646 | INDUSTRIAL | Aguas de proceso | 0 |  |  |  | 35.19 | PC8393-PV8171 | 550000 | Vertido a aguas Superficiales | ARROYO DEL ALCORNOCAL |  | 292321 | 4344107 | 30 | Cáceres | LOGROSAN | Vertido en zona de categoría I | NO |  | Físico; Físico-químico; Biológico | Físico: Físico; Físico-químico: Físico-químico; Biológico: Biológico | XILENO (SUMA ISOMEROS ORTO, META Y PARA) | Sí | 30 |  | µg/L | No
73-2024 | VI-011/09-CC-REV3 | 2025-01-09 16:34 | Autorización de vertido | EDARI CTS Solaben Electricidad Uno | Solaben Electricidad Uno, S.A.U. | A91608646 | INDUSTRIAL | Aguas de proceso | 0 |  |  |  | 35.19 | PC8393-PV8171 | 550000 | Vertido a aguas Superficiales | ARROYO DEL ALCORNOCAL |  | 292321 | 4344107 | 30 | Cáceres | LOGROSAN | Vertido en zona de categoría I | NO |  | Físico; Físico-químico; Biológico | Físico: Físico; Físico-químico: Físico-químico; Biológico: Biológico | BENCENO | Sí | 10 |  | µg/L | No
73-2024 | VI-011/09-CC-REV3 | 2025-01-09 16:34 | Autorización de vertido | EDARI CTS Solaben Electricidad Uno | Solaben Electricidad Uno, S.A.U. | A91608646 | INDUSTRIAL | Aguas de proceso | 0 |  |  |  | 35.19 | PC8393-PV8171 | 550000 | Vertido a aguas Superficiales | ARROYO DEL ALCORNOCAL |  | 292321 | 4344107 | 30 | Cáceres | LOGROSAN | Vertido en zona de categoría I | NO |  | Físico; Físico-químico; Biológico | Físico: Físico; Físico-químico: Físico-químico; Biológico: Biológico | BIFENILO | No | 10 |  | µg/L | No
73-2024 | VI-011/09-CC-REV3 | 2025-01-09 16:34 | Autorización de vertido | EDARI CTS Solaben Electricidad Uno | Solaben Electricidad Uno, S.A.U. | A91608646 | INDUSTRIAL | Aguas de proceso | 0 |  |  |  | 35.19 | PC8393-PV8171 | 550000 | Vertido a aguas Superficiales | ARROYO DEL ALCORNOCAL |  | 292321 | 4344107 | 30 | Cáceres | LOGROSAN | Vertido en zona de categoría I | NO |  | Físico; Físico-químico; Biológico | Físico: Físico; Físico-químico: Físico-químico; Biológico: Biológico | FENOL | No | 5 |  | µg/L | No
73-2024 | VI-011/09-CC-REV3 | 2025-01-09 16:34 | Autorización de vertido | EDARI CTS Solaben Electricidad Uno | Solaben Electricidad Uno, S.A.U. | A91608646 | INDUSTRIAL | Aguas de proceso | 0 |  |  |  | 35.19 | PC8393-PV8171 | 550000 | Vertido a aguas Superficiales | ARROYO DEL ALCORNOCAL |  | 292321 | 4344107 | 30 | Cáceres | LOGROSAN | Vertido en zona de categoría I | NO |  | Físico; Físico-químico; Biológico | Físico: Físico; Físico-químico: Físico-químico; Biológico: Biológico | CLORO TOTAL | No | 0.005 |  | mg HClO/L | No
73-2024 | VI-011/09-CC-REV3 | 2025-01-09 16:34 | Autorización de vertido | EDARI CTS Solaben Electricidad Uno | Solaben Electricidad Uno, S.A.U. | A91608646 | INDUSTRIAL | Aguas de proceso | 0 |  |  |  | 35.19 | PC8393-PV8171 | 550000 | Vertido a aguas Superficiales | ARROYO DEL ALCORNOCAL |  | 292321 | 4344107 | 30 | Cáceres | LOGROSAN | Vertido en zona de categoría I | NO |  | Físico; Físico-químico; Biológico | Físico: Físico; Físico-químico: Físico-químico; Biológico: Biológico | CONDUCTIVIDAD ELECTRICA A 20ºC | No | 1200 |  | µS/cm | No
73-2024 | VI-011/09-CC-REV3 | 2025-01-09 16:34 | Autorización de vertido | EDARI CTS Solaben Electricidad Uno | Solaben Electricidad Uno, S.A.U. | A91608646 | INDUSTRIAL | Aguas de proceso | 0 |  |  |  | 35.19 | PC8393-PV8171 | 550000 | Vertido a aguas Superficiales | ARROYO DEL ALCORNOCAL |  | 292321 | 4344107 | 30 | Cáceres | LOGROSAN | Vertido en zona de categoría I | NO |  | Físico; Físico-químico; Biológico | Físico: Físico; Físico-químico: Físico-químico; Biológico: Biológico | DEMANDA BIOQUIMICA DE OXIGENO 5 DIAS | No | 10 |  | mg O2/L | No
73-2024 | VI-011/09-CC-REV3 | 2025-01-09 16:34 | Autorización de vertido | EDARI CTS Solaben Electricidad Uno | Solaben Electricidad Uno, S.A.U. | A91608646 | INDUSTRIAL | Aguas de proceso | 0 |  |  |  | 35.19 | PC8393-PV8171 | 550000 | Vertido a aguas Superficiales | ARROYO DEL ALCORNOCAL |  | 292321 | 4344107 | 30 | Cáceres | LOGROSAN | Vertido en zona de categoría I | NO |  | Físico; Físico-químico; Biológico | Físico: Físico; Físico-químico: Físico-químico; Biológico: Biológico | FOSFORO TOTAL | No | 1 |  | mg P/L | No
73-2024 | VI-011/09-CC-REV3 | 2025-01-09 16:34 | Autorización de vertido | EDARI CTS Solaben Electricidad Uno | Solaben Electricidad Uno, S.A.U. | A91608646 | INDUSTRIAL | Aguas de proceso | 0 |  |  |  | 35.19 | PC8393-PV8171 | 550000 | Vertido a aguas Superficiales | ARROYO DEL ALCORNOCAL |  | 292321 | 4344107 | 30 | Cáceres | LOGROSAN | Vertido en zona de categoría I | NO |  | Físico; Físico-químico; Biológico | Físico: Físico; Físico-químico: Físico-químico; Biológico: Biológico | PH | No | 9 | 6 | ud pH | No
73-2024 | VI-011/09-CC-REV3 | 2025-01-09 16:34 | Autorización de vertido | EDARI CTS Solaben Electricidad Uno | Solaben Electricidad Uno, S.A.U. | A91608646 | INDUSTRIAL | Aguas de proceso | 0 |  |  |  | 35.19 | PC8393-PV8171 | 550000 | Vertido a aguas Superficiales | ARROYO DEL ALCORNOCAL |  | 292321 | 4344107 | 30 | Cáceres | LOGROSAN | Vertido en zona de categoría I | NO |  | Físico; Físico-químico; Biológico | Físico: Físico; Físico-químico: Físico-químico; Biológico: Biológico | ACEITES Y GRASAS | No | 1 |  | mg/L | No
73-2024 | VI-011/09-CC-REV3 | 2025-01-09 16:34 | Autorización de vertido | EDARI CTS Solaben Electricidad Uno | Solaben Electricidad Uno, S.A.U. | A91608646 | INDUSTRIAL | Aguas de proceso | 0 |  |  |  | 35.19 | PC8393-PV8171 | 550000 | Vertido a aguas Superficiales | ARROYO DEL ALCORNOCAL |  | 292321 | 4344107 | 30 | Cáceres | LOGROSAN | Vertido en zona de categoría I | NO |  | Físico; Físico-químico; Biológico | Físico: Físico; Físico-químico: Físico-químico; Biológico: Biológico | AMONIO | No | 1 |  | mg NH4/L | No
73-2024 | VI-011/09-CC-REV3 | 2025-01-09 16:34 | Autorización de vertido | EDARI CTS Solaben Electricidad Uno | Solaben Electricidad Uno, S.A.U. | A91608646 | INDUSTRIAL | Aguas de proceso | 0 |  |  |  | 35.19 | PC8393-PV8171 | 550000 | Vertido a aguas Superficiales | ARROYO DEL ALCORNOCAL |  | 292321 | 4344107 | 30 | Cáceres | LOGROSAN | Vertido en zona de categoría I | NO |  | Físico; Físico-químico; Biológico | Físico: Físico; Físico-químico: Físico-químico; Biológico: Biológico | NITROGENO TOTAL | No | 25 |  | mg N/L | No
73-2024 | VI-011/09-CC-REV3 | 2025-01-09 16:34 | Autorización de vertido | EDARI CTS Solaben Electricidad Uno | Solaben Electricidad Uno, S.A.U. | A91608646 | INDUSTRIAL | Aguas de proceso | 0 |  |  |  | 35.19 | PC8393-PV8171 | 550000 | Vertido a aguas Superficiales | ARROYO DEL ALCORNOCAL |  | 292321 | 4344107 | 30 | Cáceres | LOGROSAN | Vertido en zona de categoría I | NO |  | Físico; Físico-químico; Biológico | Físico: Físico; Físico-químico: Físico-químico; Biológico: Biológico | TEMPERATURA (VERANO) | No | 30 |  | ºC | No
73-2024 | VI-011/09-CC-REV3 | 2025-01-09 16:34 | Autorización de vertido | EDARI CTS Solaben Electricidad Uno | Solaben Electricidad Uno, S.A.U. | A91608646 | INDUSTRIAL | Asimilables a domésticos (Aseos) | 0 |  |  |  | 35.19 | PC8393-PV8171 | 550000 | Vertido a aguas Superficiales | ARROYO DEL ALCORNOCAL |  | 292321 | 4344107 | 30 | Cáceres | LOGROSAN | Vertido en zona de categoría I | NO |  | Físico; Físico-químico; Biológico | Físico: Físico; Físico-químico: Físico-químico; Biológico: Biológico | FOSFORO TOTAL | No | 1 |  | mg P/L | No
73-2024 | VI-011/09-CC-REV3 | 2025-01-09 16:34 | Autorización de vertido | EDARI CTS Solaben Electricidad Uno | Solaben Electricidad Uno, S.A.U. | A91608646 | INDUSTRIAL | Aguas de proceso | 0 |  |  |  | 35.19 | PC8393-PV8171 | 550000 | Vertido a aguas Superficiales | ARROYO DEL ALCORNOCAL |  | 292321 | 4344107 | 30 | Cáceres | LOGROSAN | Vertido en zona de categoría I | NO |  | Físico; Físico-químico; Biológico | Físico: Físico; Físico-químico: Físico-químico; Biológico: Biológico | CONDUCTIVIDAD ELECTRICA A 20ºC | No | 1200 |  | µS/cm | No
73-2024 | VI-011/09-CC-REV3 | 2025-01-09 16:34 | Autorización de vertido | EDARI CTS Solaben Electricidad Uno | Solaben Electricidad Uno, S.A.U. | A91608646 | INDUSTRIAL | Aguas de proceso | 0 |  |  |  | 35.19 | PC8393-PV8171 | 550000 | Vertido a aguas Superficiales | ARROYO DEL ALCORNOCAL |  | 292321 | 4344107 | 30 | Cáceres | LOGROSAN | Vertido en zona de categoría I | NO |  | Físico; Físico-químico; Biológico | Físico: Físico; Físico-químico: Físico-químico; Biológico: Biológico | SOLIDOS EN SUSPENSION | No | 25 |  | mg/L | No
73-2024 | VI-011/09-CC-REV3 | 2025-01-09 16:34 | Autorización de vertido | EDARI CTS Solaben Electricidad Uno | Solaben Electricidad Uno, S.A.U. | A91608646 | INDUSTRIAL | Aguas de proceso | 0 |  |  |  | 35.19 | PC8393-PV8171 | 550000 | Vertido a aguas Superficiales | ARROYO DEL ALCORNOCAL |  | 292321 | 4344107 | 30 | Cáceres | LOGROSAN | Vertido en zona de categoría I | NO |  | Físico; Físico-químico; Biológico | Físico: Físico; Físico-químico: Físico-químico; Biológico: Biológico | FENOL | No | 5 |  | µg/L | No
73-2024 | VI-011/09-CC-REV3 | 2025-01-09 16:34 | Autorización de vertido | EDARI CTS Solaben Electricidad Uno | Solaben Electricidad Uno, S.A.U. | A91608646 | INDUSTRIAL | Aguas de proceso | 0 |  |  |  | 35.19 | PC8393-PV8171 | 550000 | Vertido a aguas Superficiales | ARROYO DEL ALCORNOCAL |  | 292321 | 4344107 | 30 | Cáceres | LOGROSAN | Vertido en zona de categoría I | NO |  | Físico; Físico-químico; Biológico | Físico: Físico; Físico-químico: Físico-químico; Biológico: Biológico | TEMPERATURA (INVIERNO) | No | 30 |  | ºC | No
73-2024 | VI-011/09-CC-REV3 | 2025-01-09 16:34 | Autorización de vertido | EDARI CTS Solaben Electricidad Uno | Solaben Electricidad Uno, S.A.U. | A91608646 | INDUSTRIAL | Aguas de proceso | 0 |  |  |  | 35.19 | PC8393-PV8171 | 550000 | Vertido a aguas Superficiales | ARROYO DEL ALCORNOCAL |  | 292321 | 4344107 | 30 | Cáceres | LOGROSAN | Vertido en zona de categoría I | NO |  | Físico; Físico-químico; Biológico | Físico: Físico; Físico-químico: Físico-químico; Biológico: Biológico | ETILBENCENO | Sí | 30 |  | µg/L | No
73-2024 | VI-011/09-CC-REV3 | 2025-01-09 16:34 | Autorización de vertido | EDARI CTS Solaben Electricidad Uno | Solaben Electricidad Uno, S.A.U. | A91608646 | INDUSTRIAL | Aguas de proceso | 0 |  |  |  | 35.19 | PC8393-PV8171 | 550000 | Vertido a aguas Superficiales | ARROYO DEL ALCORNOCAL |  | 292321 | 4344107 | 30 | Cáceres | LOGROSAN | Vertido en zona de categoría I | NO |  | Físico; Físico-químico; Biológico | Físico: Físico; Físico-químico: Físico-químico; Biológico: Biológico | TOLUENO | Sí | 50 |  | µg/L | No
73-2024 | VI-011/09-CC-REV3 | 2025-01-09 16:34 | Autorización de vertido | EDARI CTS Solaben Electricidad Uno | Solaben Electricidad Uno, S.A.U. | A91608646 | INDUSTRIAL | Aguas de proceso | 0 |  |  |  | 35.19 | PC8393-PV8171 | 550000 | Vertido a aguas Superficiales | ARROYO DEL ALCORNOCAL |  | 292321 | 4344107 | 30 | Cáceres | LOGROSAN | Vertido en zona de categoría I | NO |  | Físico; Físico-químico; Biológico | Físico: Físico; Físico-químico: Físico-químico; Biológico: Biológico | XILENO (SUMA ISOMEROS ORTO, META Y PARA) | Sí | 30 |  | µg/L | No
73-2024 | VI-011/09-CC-REV3 | 2025-01-09 16:34 | Autorización de vertido | EDARI CTS Solaben Electricidad Uno | Solaben Electricidad Uno, S.A.U. | A91608646 | INDUSTRIAL | Aguas de proceso | 0 |  |  |  | 35.19 | PC8393-PV8171 | 550000 | Vertido a aguas Superficiales | ARROYO DEL ALCORNOCAL |  | 292321 | 4344107 | 30 | Cáceres | LOGROSAN | Vertido en zona de categoría I | NO |  | Físico; Físico-químico; Biológico | Físico: Físico; Físico-químico: Físico-químico; Biológico: Biológico | TEMPERATURA (INVIERNO) | No | 30 |  | ºC | No
73-2024 | VI-011/09-CC-REV3 | 2025-01-09 16:34 | Autorización de vertido | EDARI CTS Solaben Electricidad Uno | Solaben Electricidad Uno, S.A.U. | A91608646 | INDUSTRIAL | Aguas de proceso | 0 |  |  |  | 35.19 | PC8393-PV8171 | 550000 | Vertido a aguas Superficiales | ARROYO DEL ALCORNOCAL |  | 292321 | 4344107 | 30 | Cáceres | LOGROSAN | Vertido en zona de categoría I | NO |  | Físico; Físico-químico; Biológico | Físico: Físico; Físico-químico: Físico-químico; Biológico: Biológico | BIFENILO | No | 10 |  | µg/L | No
73-2024 | VI-011/09-CC-REV3 | 2025-01-09 16:34 | Autorización de vertido | EDARI CTS Solaben Electricidad Uno | Solaben Electricidad Uno, S.A.U. | A91608646 | INDUSTRIAL | Asimilables a domésticos (Aseos) | 0 |  |  |  | 35.19 | PC8393-PV8171 | 550000 | Vertido a aguas Superficiales | ARROYO DEL ALCORNOCAL |  | 292321 | 4344107 | 30 | Cáceres | LOGROSAN | Vertido en zona de categoría I | NO |  | Físico; Físico-químico; Biológico | Físico: Físico; Físico-químico: Físico-químico; Biológico: Biológico | CONDUCTIVIDAD ELECTRICA A 20ºC | No | 1200 |  | µS/cm | No
73-2024 | VI-011/09-CC-REV3 | 2025-01-09 16:34 | Autorización de vertido | EDARI CTS Solaben Electricidad Uno | Solaben Electricidad Uno, S.A.U. | A91608646 | INDUSTRIAL | Aguas de proceso | 0 |  |  |  | 35.19 | PC8393-PV8171 | 550000 | Vertido a aguas Superficiales | ARROYO DEL ALCORNOCAL |  | 292321 | 4344107 | 30 | Cáceres | LOGROSAN | Vertido en zona de categoría I | NO |  | Físico; Físico-químico; Biológico | Físico: Físico; Físico-químico: Físico-químico; Biológico: Biológico | CLORO TOTAL | No | 0.005 |  | mg HClO/L | No
73-2024 | VI-011/09-CC-REV3 | 2025-01-09 16:34 | Autorización de vertido | EDARI CTS Solaben Electricidad Uno | Solaben Electricidad Uno, S.A.U. | A91608646 | INDUSTRIAL | Aguas de proceso | 0 |  |  |  | 35.19 | PC8393-PV8171 | 550000 | Vertido a aguas Superficiales | ARROYO DEL ALCORNOCAL |  | 292321 | 4344107 | 30 | Cáceres | LOGROSAN | Vertido en zona de categoría I | NO |  | Físico; Físico-químico; Biológico | Físico: Físico; Físico-químico: Físico-químico; Biológico: Biológico | NITROGENO TOTAL | No | 25 |  | mg N/L | No
73-2024 | VI-011/09-CC-REV3 | 2025-01-09 16:34 | Autorización de vertido | EDARI CTS Solaben Electricidad Uno | Solaben Electricidad Uno, S.A.U. | A91608646 | INDUSTRIAL | Aguas de proceso | 0 |  |  |  | 35.19 | PC8393-PV8171 | 550000 | Vertido a aguas Superficiales | ARROYO DEL ALCORNOCAL |  | 292321 | 4344107 | 30 | Cáceres | LOGROSAN | Vertido en zona de categoría I | NO |  | Físico; Físico-químico; Biológico | Físico: Físico; Físico-químico: Físico-químico; Biológico: Biológico | TEMPERATURA (VERANO) | No | 30 |  | ºC | No
73-2024 | VI-011/09-CC-REV3 | 2025-01-09 16:34 | Autorización de vertido | EDARI CTS Solaben Electricidad Uno | Solaben Electricidad Uno, S.A.U. | A91608646 | INDUSTRIAL | Aguas de proceso | 0 |  |  |  | 35.19 | PC8393-PV8171 | 550000 | Vertido a aguas Superficiales | ARROYO DEL ALCORNOCAL |  | 292321 | 4344107 | 30 | Cáceres | LOGROSAN | Vertido en zona de categoría I | NO |  | Físico; Físico-químico; Biológico | Físico: Físico; Físico-químico: Físico-químico; Biológico: Biológico | BENCENO | Sí | 10 |  | µg/L | No
73-2024 | VI-011/09-CC-REV3 | 2025-01-09 16:34 | Autorización de vertido | EDARI CTS Solaben Electricidad Uno | Solaben Electricidad Uno, S.A.U. | A91608646 | INDUSTRIAL | Aguas de proceso | 0 |  |  |  | 35.19 | PC8393-PV8171 | 550000 | Vertido a aguas Superficiales | ARROYO DEL ALCORNOCAL |  | 292321 | 4344107 | 30 | Cáceres | LOGROSAN | Vertido en zona de categoría I | NO |  | Físico; Físico-químico; Biológico | Físico: Físico; Físico-químico: Físico-químico; Biológico: Biológico | FOSFORO TOTAL | No | 1 |  | mg P/L | No
73-2024 | VI-011/09-CC-REV3 | 2025-01-09 16:34 | Autorización de vertido | EDARI CTS Solaben Electricidad Uno | Solaben Electricidad Uno, S.A.U. | A91608646 | INDUSTRIAL | Aguas de proceso | 0 |  |  |  | 35.19 | PC8393-PV8171 | 550000 | Vertido a aguas Superficiales | ARROYO DEL ALCORNOCAL |  | 292321 | 4344107 | 30 | Cáceres | LOGROSAN | Vertido en zona de categoría I | NO |  | Físico; Físico-químico; Biológico | Físico: Físico; Físico-químico: Físico-químico; Biológico: Biológico | SOLIDOS EN SUSPENSION | No | 25 |  | mg/L | No
73-2024 | VI-011/09-CC-REV3 | 2025-01-09 16:34 | Autorización de vertido | EDARI CTS Solaben Electricidad Uno | Solaben Electricidad Uno, S.A.U. | A91608646 | INDUSTRIAL | Aguas de proceso | 0 |  |  |  | 35.19 | PC8393-PV8171 | 550000 | Vertido a aguas Superficiales | ARROYO DEL ALCORNOCAL |  | 292321 | 4344107 | 30 | Cáceres | LOGROSAN | Vertido en zona de categoría I | NO |  | Físico; Físico-químico; Biológico | Físico: Físico; Físico-químico: Físico-químico; Biológico: Biológico | AMONIO | No | 1 |  | mg NH4/L | No
73-2024 | VI-011/09-CC-REV3 | 2025-01-09 16:34 | Autorización de vertido | EDARI CTS Solaben Electricidad Uno | Solaben Electricidad Uno, S.A.U. | A91608646 | INDUSTRIAL | Aguas de proceso | 0 |  |  |  | 35.19 | PC8393-PV8171 | 550000 | Vertido a aguas Superficiales | ARROYO DEL ALCORNOCAL |  | 292321 | 4344107 | 30 | Cáceres | LOGROSAN | Vertido en zona de categoría I | NO |  | Físico; Físico-químico; Biológico | Físico: Físico; Físico-químico: Físico-químico; Biológico: Biológico | ACEITES Y GRASAS | No | 1 |  | mg/L | No
73-2024 | VI-011/09-CC-REV3 | 2025-01-09 16:34 | Autorización de vertido | EDARI CTS Solaben Electricidad Uno | Solaben Electricidad Uno, S.A.U. | A91608646 | INDUSTRIAL | Aguas de proceso | 0 |  |  |  | 35.19 | PC8393-PV8171 | 550000 | Vertido a aguas Superficiales | ARROYO DEL ALCORNOCAL |  | 292321 | 4344107 | 30 | Cáceres | LOGROSAN | Vertido en zona de categoría I | NO |  | Físico; Físico-químico; Biológico | Físico: Físico; Físico-químico: Físico-químico; Biológico: Biológico | PH | No | 9 | 6 | ud pH | No
73-2024 | VI-011/09-CC-REV3 | 2025-01-09 16:34 | Autorización de vertido | EDARI CTS Solaben Electricidad Uno | Solaben Electricidad Uno, S.A.U. | A91608646 | INDUSTRIAL | Aguas de proceso | 0 |  |  |  | 35.19 | PC8393-PV8171 | 550000 | Vertido a aguas Superficiales | ARROYO DEL ALCORNOCAL |  | 292321 | 4344107 | 30 | Cáceres | LOGROSAN | Vertido en zona de categoría I | NO |  | Físico; Físico-químico; Biológico | Físico: Físico; Físico-químico: Físico-químico; Biológico: Biológico | DEMANDA QUIMICA DE OXIGENO | No | 75 |  | mg O2/L | No
73-2024 | VI-011/09-CC-REV3 | 2025-01-09 16:34 | Autorización de vertido | EDARI CTS Solaben Electricidad Uno | Solaben Electricidad Uno, S.A.U. | A91608646 | INDUSTRIAL | Aguas de proceso | 0 |  |  |  | 35.19 | PC8393-PV8171 | 550000 | Vertido a aguas Superficiales | ARROYO DEL ALCORNOCAL |  | 292321 | 4344107 | 30 | Cáceres | LOGROSAN | Vertido en zona de categoría I | NO |  | Físico; Físico-químico; Biológico | Físico: Físico; Físico-químico: Físico-químico; Biológico: Biológico | DEMANDA BIOQUIMICA DE OXIGENO 5 DIAS | No | 10 |  | mg O2/L | No
74-2024 | VI-019/12-CC-REV1 | 2025-01-09 16:08 | Autorización de vertido | EDAR Campamento Aguas Claras | Dirección General de Turismo | S0611001I | INDUSTRIAL | Asimilables a domésticos (Aseos) | 0 |  |  |  | 55.30 | PC8390-PV8168 | 2400 | Vertido a aguas Superficiales | CAUCE NO CODIFICADO | Arroyo Innominado tributario por la derecha del Arroyo del Alcorneo | 650968 | 4354416 | 29 | Cáceres | VALENCIA DE ALCANTARA | Vertido en zona de categoría I | NO |  | Físico; Biológico | Físico: Desbaste manual Separardor de grasas; Biológico: Aireación prolongada | ACEITES Y GRASAS | No | 10 |  | mg/L | No
74-2024 | VI-019/12-CC-REV1 | 2025-01-09 16:08 | Autorización de vertido | EDAR Campamento Aguas Claras | Dirección General de Turismo | S0611001I | INDUSTRIAL | Asimilables a domésticos (Aseos) | 0 |  |  |  | 55.30 | PC8390-PV8168 | 2400 | Vertido a aguas Superficiales | CAUCE NO CODIFICADO | Arroyo Innominado tributario por la derecha del Arroyo del Alcorneo | 650968 | 4354416 | 29 | Cáceres | VALENCIA DE ALCANTARA | Vertido en zona de categoría I | NO |  | Físico; Biológico | Físico: Desbaste manual Separardor de grasas; Biológico: Aireación prolongada | SOLIDOS EN SUSPENSION | No | 35 |  | mg/L | No
74-2024 | VI-019/12-CC-REV1 | 2025-01-09 16:08 | Autorización de vertido | EDAR Campamento Aguas Claras | Dirección General de Turismo | S0611001I | INDUSTRIAL | Asimilables a domésticos (Aseos) | 0 |  |  |  | 55.30 | PC8390-PV8168 | 2400 | Vertido a aguas Superficiales | CAUCE NO CODIFICADO | Arroyo Innominado tributario por la derecha del Arroyo del Alcorneo | 650968 | 4354416 | 29 | Cáceres | VALENCIA DE ALCANTARA | Vertido en zona de categoría I | NO |  | Físico; Biológico | Físico: Desbaste manual Separardor de grasas; Biológico: Aireación prolongada | DEMANDA QUIMICA DE OXIGENO | No | 125 |  | mg O2/L | No
74-2024 | VI-019/12-CC-REV1 | 2025-01-09 16:08 | Autorización de vertido | EDAR Campamento Aguas Claras | Dirección General de Turismo | S0611001I | INDUSTRIAL | Asimilables a domésticos (Aseos) | 0 |  |  |  | 55.30 | PC8390-PV8168 | 2400 | Vertido a aguas Superficiales | CAUCE NO CODIFICADO | Arroyo Innominado tributario por la derecha del Arroyo del Alcorneo | 650968 | 4354416 | 29 | Cáceres | VALENCIA DE ALCANTARA | Vertido en zona de categoría I | NO |  | Físico; Biológico | Físico: Desbaste manual Separardor de grasas; Biológico: Aireación prolongada | DEMANDA BIOQUIMICA DE OXIGENO 5 DIAS | No | 25 |  | mg O2/L | No
75-2024 | VU-011/03-BA-REV2 | 2025-01-13 07:47 | Autorización de vertido | EDAR La Garrovilla-Esparragalejo-Torremayor | Ayuntamiento de Torremayor | P0613200E | URBANA | Urbano | 1300 | TORREMAYOR-ESPARRAGALEJO-LA GARROVILLA | ES11061320001010 | Menos de 30% de aguas residuales industriales |  | PC8401-PV8178 | 61320 | Vertido a aguas Superficiales | CAUCE NO CODIFICADO | Río Lácara | 712787 | 4307967 | 29 | Badajoz | TORREMAYOR | Vertido en zona de categoría I | NO | ES11061320001010E | Pretratamiento; Tratamiento secundario; Más riguroso | Pretratamiento: Desbaste; Pretratamiento: Desarenado; Pretratamiento: Desengrasado; Tratamiento secundario: Fangos activados; Más riguroso: Desinfección (cloración); Más riguroso: Nitrificación - Desnitrificación; Más riguroso: Eliminación de Fósforo | DEMANDA BIOQUIMICA DE OXIGENO 5 DIAS | No | 25 |  | mg O2/L | No
75-2024 | VU-011/03-BA-REV2 | 2025-01-13 07:47 | Autorización de vertido | EDAR La Garrovilla-Esparragalejo-Torremayor | Ayuntamiento de Torremayor | P0613200E | URBANA | Urbano | 1300 | TORREMAYOR-ESPARRAGALEJO-LA GARROVILLA | ES11061320001010 | Menos de 30% de aguas residuales industriales |  | PC8401-PV8178 | 61320 | Vertido a aguas Superficiales | CAUCE NO CODIFICADO | Río Lácara | 712787 | 4307967 | 29 | Badajoz | TORREMAYOR | Vertido en zona de categoría I | NO | ES11061320001010E | Pretratamiento; Tratamiento secundario; Más riguroso | Pretratamiento: Desbaste; Pretratamiento: Desarenado; Pretratamiento: Desengrasado; Tratamiento secundario: Fangos activados; Más riguroso: Desinfección (cloración); Más riguroso: Nitrificación - Desnitrificación; Más riguroso: Eliminación de Fósforo | AMONIO | No | 4 |  | mg NH4/L | No
75-2024 | VU-011/03-BA-REV2 | 2025-01-13 07:47 | Autorización de vertido | EDAR La Garrovilla-Esparragalejo-Torremayor | Ayuntamiento de Torremayor | P0613200E | URBANA | Urbano | 1300 | TORREMAYOR-ESPARRAGALEJO-LA GARROVILLA | ES11061320001010 | Menos de 30% de aguas residuales industriales |  | PC8401-PV8178 | 61320 | Vertido a aguas Superficiales | CAUCE NO CODIFICADO | Río Lácara | 712787 | 4307967 | 29 | Badajoz | TORREMAYOR | Vertido en zona de categoría I | NO | ES11061320001010E | Pretratamiento; Tratamiento secundario; Más riguroso | Pretratamiento: Desbaste; Pretratamiento: Desarenado; Pretratamiento: Desengrasado; Tratamiento secundario: Fangos activados; Más riguroso: Desinfección (cloración); Más riguroso: Nitrificación - Desnitrificación; Más riguroso: Eliminación de Fósforo | NITROGENO TOTAL | No | 15 |  | mg N/L | No
75-2024 | VU-011/03-BA-REV2 | 2025-01-13 07:47 | Autorización de vertido | EDAR La Garrovilla-Esparragalejo-Torremayor | Ayuntamiento de Torremayor | P0613200E | URBANA | Urbano | 1300 | TORREMAYOR-ESPARRAGALEJO-LA GARROVILLA | ES11061320001010 | Menos de 30% de aguas residuales industriales |  | PC8401-PV8178 | 61320 | Vertido a aguas Superficiales | CAUCE NO CODIFICADO | Río Lácara | 712787 | 4307967 | 29 | Badajoz | TORREMAYOR | Vertido en zona de categoría I | NO | ES11061320001010E | Pretratamiento; Tratamiento secundario; Más riguroso | Pretratamiento: Desbaste; Pretratamiento: Desarenado; Pretratamiento: Desengrasado; Tratamiento secundario: Fangos activados; Más riguroso: Desinfección (cloración); Más riguroso: Nitrificación - Desnitrificación; Más riguroso: Eliminación de Fósforo | SOLIDOS EN SUSPENSION | No | 35 |  | mg/L | No
75-2024 | VU-011/03-BA-REV2 | 2025-01-13 07:47 | Autorización de vertido | EDAR La Garrovilla-Esparragalejo-Torremayor | Ayuntamiento de Torremayor | P0613200E | URBANA | Urbano | 1300 | TORREMAYOR-ESPARRAGALEJO-LA GARROVILLA | ES11061320001010 | Menos de 30% de aguas residuales industriales |  | PC8401-PV8178 | 61320 | Vertido a aguas Superficiales | CAUCE NO CODIFICADO | Río Lácara | 712787 | 4307967 | 29 | Badajoz | TORREMAYOR | Vertido en zona de categoría I | NO | ES11061320001010E | Pretratamiento; Tratamiento secundario; Más riguroso | Pretratamiento: Desbaste; Pretratamiento: Desarenado; Pretratamiento: Desengrasado; Tratamiento secundario: Fangos activados; Más riguroso: Desinfección (cloración); Más riguroso: Nitrificación - Desnitrificación; Más riguroso: Eliminación de Fósforo | DEMANDA QUIMICA DE OXIGENO | No | 125 |  | mg O2/L | No
75-2024 | VU-011/03-BA-REV2 | 2025-01-13 07:47 | Autorización de vertido | EDAR La Garrovilla-Esparragalejo-Torremayor | Ayuntamiento de Torremayor | P0613200E | URBANA | Urbano | 1300 | TORREMAYOR-ESPARRAGALEJO-LA GARROVILLA | ES11061320001010 | Menos de 30% de aguas residuales industriales |  | PC8401-PV8178 | 61320 | Vertido a aguas Superficiales | CAUCE NO CODIFICADO | Río Lácara | 712787 | 4307967 | 29 | Badajoz | TORREMAYOR | Vertido en zona de categoría I | NO | ES11061320001010E | Pretratamiento; Tratamiento secundario; Más riguroso | Pretratamiento: Desbaste; Pretratamiento: Desarenado; Pretratamiento: Desengrasado; Tratamiento secundario: Fangos activados; Más riguroso: Desinfección (cloración); Más riguroso: Nitrificación - Desnitrificación; Más riguroso: Eliminación de Fósforo | ACEITES Y GRASAS | No | 5 |  | mg/L | No
75-2024 | VU-011/03-BA-REV2 | 2025-01-13 07:47 | Autorización de vertido | EDAR La Garrovilla-Esparragalejo-Torremayor | Ayuntamiento de Torremayor | P0613200E | URBANA | Urbano | 1300 | TORREMAYOR-ESPARRAGALEJO-LA GARROVILLA | ES11061320001010 | Menos de 30% de aguas residuales industriales |  | PC8401-PV8178 | 61320 | Vertido a aguas Superficiales | CAUCE NO CODIFICADO | Río Lácara | 712787 | 4307967 | 29 | Badajoz | TORREMAYOR | Vertido en zona de categoría I | NO | ES11061320001010E | Pretratamiento; Tratamiento secundario; Más riguroso | Pretratamiento: Desbaste; Pretratamiento: Desarenado; Pretratamiento: Desengrasado; Tratamiento secundario: Fangos activados; Más riguroso: Desinfección (cloración); Más riguroso: Nitrificación - Desnitrificación; Más riguroso: Eliminación de Fósforo | FOSFORO TOTAL | No | 2 |  | mg P/L | No
76-2024 | VU-014/03-BA-REV2 | 2025-01-09 13:34 | Autorización de vertido | EDAR La Garrovilla-Esparragalejo-Torremayor | Ayuntamiento de La Garrovilla | P0605800B | URBANA | Urbano | 2796 | TORREMAYOR-ESPARRAGALEJO-LA GARROVILLA | ES11061320001010 |  |  | PC8386-PV8164 | 171450 | Vertido a aguas Superficiales | CAUCE NO CODIFICADO | Río Lacara | 712787 | 4307967 | 29 | Badajoz | TORREMAYOR | Vertido en zona de categoría I | NO | ES11061320001010E | Pretratamiento; Tratamiento secundario; Más riguroso | Pretratamiento: Desbaste; Pretratamiento: Desarenado; Pretratamiento: Desengrasado; Tratamiento secundario: Fangos activados; Más riguroso: Desinfección (cloración); Más riguroso: Nitrificación - Desnitrificación; Más riguroso: Eliminación de Fósforo | DEMANDA BIOQUIMICA DE OXIGENO 5 DIAS | No | 25 |  | mg O2/L | No
76-2024 | VU-014/03-BA-REV2 | 2025-01-09 13:34 | Autorización de vertido | EDAR La Garrovilla-Esparragalejo-Torremayor | Ayuntamiento de La Garrovilla | P0605800B | URBANA | Urbano | 2796 | TORREMAYOR-ESPARRAGALEJO-LA GARROVILLA | ES11061320001010 |  |  | PC8386-PV8164 | 171450 | Vertido a aguas Superficiales | CAUCE NO CODIFICADO | Río Lacara | 712787 | 4307967 | 29 | Badajoz | TORREMAYOR | Vertido en zona de categoría I | NO | ES11061320001010E | Pretratamiento; Tratamiento secundario; Más riguroso | Pretratamiento: Desbaste; Pretratamiento: Desarenado; Pretratamiento: Desengrasado; Tratamiento secundario: Fangos activados; Más riguroso: Desinfección (cloración); Más riguroso: Nitrificación - Desnitrificación; Más riguroso: Eliminación de Fósforo | NITROGENO TOTAL | No | 15 |  | mg N/L | No
76-2024 | VU-014/03-BA-REV2 | 2025-01-09 13:34 | Autorización de vertido | EDAR La Garrovilla-Esparragalejo-Torremayor | Ayuntamiento de La Garrovilla | P0605800B | URBANA | Urbano | 2796 | TORREMAYOR-ESPARRAGALEJO-LA GARROVILLA | ES11061320001010 |  |  | PC8386-PV8164 | 171450 | Vertido a aguas Superficiales | CAUCE NO CODIFICADO | Río Lacara | 712787 | 4307967 | 29 | Badajoz | TORREMAYOR | Vertido en zona de categoría I | NO | ES11061320001010E | Pretratamiento; Tratamiento secundario; Más riguroso | Pretratamiento: Desbaste; Pretratamiento: Desarenado; Pretratamiento: Desengrasado; Tratamiento secundario: Fangos activados; Más riguroso: Desinfección (cloración); Más riguroso: Nitrificación - Desnitrificación; Más riguroso: Eliminación de Fósforo | SOLIDOS EN SUSPENSION | No | 35 |  | mg/L | No
76-2024 | VU-014/03-BA-REV2 | 2025-01-09 13:34 | Autorización de vertido | EDAR La Garrovilla-Esparragalejo-Torremayor | Ayuntamiento de La Garrovilla | P0605800B | URBANA | Urbano | 2796 | TORREMAYOR-ESPARRAGALEJO-LA GARROVILLA | ES11061320001010 |  |  | PC8386-PV8164 | 171450 | Vertido a aguas Superficiales | CAUCE NO CODIFICADO | Río Lacara | 712787 | 4307967 | 29 | Badajoz | TORREMAYOR | Vertido en zona de categoría I | NO | ES11061320001010E | Pretratamiento; Tratamiento secundario; Más riguroso | Pretratamiento: Desbaste; Pretratamiento: Desarenado; Pretratamiento: Desengrasado; Tratamiento secundario: Fangos activados; Más riguroso: Desinfección (cloración); Más riguroso: Nitrificación - Desnitrificación; Más riguroso: Eliminación de Fósforo | DEMANDA QUIMICA DE OXIGENO | No | 125 |  | mg O2/L | No
76-2024 | VU-014/03-BA-REV2 | 2025-01-09 13:34 | Autorización de vertido | EDAR La Garrovilla-Esparragalejo-Torremayor | Ayuntamiento de La Garrovilla | P0605800B | URBANA | Urbano | 2796 | TORREMAYOR-ESPARRAGALEJO-LA GARROVILLA | ES11061320001010 |  |  | PC8386-PV8164 | 171450 | Vertido a aguas Superficiales | CAUCE NO CODIFICADO | Río Lacara | 712787 | 4307967 | 29 | Badajoz | TORREMAYOR | Vertido en zona de categoría I | NO | ES11061320001010E | Pretratamiento; Tratamiento secundario; Más riguroso | Pretratamiento: Desbaste; Pretratamiento: Desarenado; Pretratamiento: Desengrasado; Tratamiento secundario: Fangos activados; Más riguroso: Desinfección (cloración); Más riguroso: Nitrificación - Desnitrificación; Más riguroso: Eliminación de Fósforo | ACEITES Y GRASAS | No | 5 |  | mg/L | No
76-2024 | VU-014/03-BA-REV2 | 2025-01-09 13:34 | Autorización de vertido | EDAR La Garrovilla-Esparragalejo-Torremayor | Ayuntamiento de La Garrovilla | P0605800B | URBANA | Urbano | 2796 | TORREMAYOR-ESPARRAGALEJO-LA GARROVILLA | ES11061320001010 |  |  | PC8386-PV8164 | 171450 | Vertido a aguas Superficiales | CAUCE NO CODIFICADO | Río Lacara | 712787 | 4307967 | 29 | Badajoz | TORREMAYOR | Vertido en zona de categoría I | NO | ES11061320001010E | Pretratamiento; Tratamiento secundario; Más riguroso | Pretratamiento: Desbaste; Pretratamiento: Desarenado; Pretratamiento: Desengrasado; Tratamiento secundario: Fangos activados; Más riguroso: Desinfección (cloración); Más riguroso: Nitrificación - Desnitrificación; Más riguroso: Eliminación de Fósforo | AMONIO | No | 4 |  | mg NH4/L | No
76-2024 | VU-014/03-BA-REV2 | 2025-01-09 13:34 | Autorización de vertido | EDAR La Garrovilla-Esparragalejo-Torremayor | Ayuntamiento de La Garrovilla | P0605800B | URBANA | Urbano | 2796 | TORREMAYOR-ESPARRAGALEJO-LA GARROVILLA | ES11061320001010 |  |  | PC8386-PV8164 | 171450 | Vertido a aguas Superficiales | CAUCE NO CODIFICADO | Río Lacara | 712787 | 4307967 | 29 | Badajoz | TORREMAYOR | Vertido en zona de categoría I | NO | ES11061320001010E | Pretratamiento; Tratamiento secundario; Más riguroso | Pretratamiento: Desbaste; Pretratamiento: Desarenado; Pretratamiento: Desengrasado; Tratamiento secundario: Fangos activados; Más riguroso: Desinfección (cloración); Más riguroso: Nitrificación - Desnitrificación; Más riguroso: Eliminación de Fósforo | FOSFORO TOTAL | No | 2 |  | mg P/L | No
77-2024 | VU-022/03-BA-REV2 | 2025-01-09 13:26 | Autorización de vertido | EDAR La Garrovilla-Esparragalejo-Torremayor | Ayuntamiento de Esparragalejo | P0604600G | URBANA | Urbano | 1800 | TORREMAYOR-ESPARRAGALEJO-LA GARROVILLA | ES11061320001010 | Menos de 30% de aguas residuales industriales |  | PC8384-PV8162 | 95046 | Vertido a aguas Superficiales | CAUCE NO CODIFICADO | Río Lácara | 712787 | 4307967 | 29 | Badajoz | TORREMAYOR | Vertido en zona de categoría I | NO | ES11061320001010E | Pretratamiento; Tratamiento primario; Tratamiento secundario; Más riguroso | Pretratamiento: Desbaste; Pretratamiento: Desarenado; Pretratamiento: Desengrasado; Tratamiento primario: Físico-Químico; Tratamiento secundario: Fangos activados; Más riguroso: Desinfección (cloración); Más riguroso: Nitrificación - Desnitrificación; Más riguroso: Eliminación de Fósforo | NITROGENO TOTAL | No | 15 |  | mg N/L | No
77-2024 | VU-022/03-BA-REV2 | 2025-01-09 13:26 | Autorización de vertido | EDAR La Garrovilla-Esparragalejo-Torremayor | Ayuntamiento de Esparragalejo | P0604600G | URBANA | Urbano | 1800 | TORREMAYOR-ESPARRAGALEJO-LA GARROVILLA | ES11061320001010 | Menos de 30% de aguas residuales industriales |  | PC8384-PV8162 | 95046 | Vertido a aguas Superficiales | CAUCE NO CODIFICADO | Río Lácara | 712787 | 4307967 | 29 | Badajoz | TORREMAYOR | Vertido en zona de categoría I | NO | ES11061320001010E | Pretratamiento; Tratamiento primario; Tratamiento secundario; Más riguroso | Pretratamiento: Desbaste; Pretratamiento: Desarenado; Pretratamiento: Desengrasado; Tratamiento primario: Físico-Químico; Tratamiento secundario: Fangos activados; Más riguroso: Desinfección (cloración); Más riguroso: Nitrificación - Desnitrificación; Más riguroso: Eliminación de Fósforo | FOSFORO TOTAL | No | 2 |  | mg P/L | No
77-2024 | VU-022/03-BA-REV2 | 2025-01-09 13:26 | Autorización de vertido | EDAR La Garrovilla-Esparragalejo-Torremayor | Ayuntamiento de Esparragalejo | P0604600G | URBANA | Urbano | 1800 | TORREMAYOR-ESPARRAGALEJO-LA GARROVILLA | ES11061320001010 | Menos de 30% de aguas residuales industriales |  | PC8384-PV8162 | 95046 | Vertido a aguas Superficiales | CAUCE NO CODIFICADO | Río Lácara | 712787 | 4307967 | 29 | Badajoz | TORREMAYOR | Vertido en zona de categoría I | NO | ES11061320001010E | Pretratamiento; Tratamiento primario; Tratamiento secundario; Más riguroso | Pretratamiento: Desbaste; Pretratamiento: Desarenado; Pretratamiento: Desengrasado; Tratamiento primario: Físico-Químico; Tratamiento secundario: Fangos activados; Más riguroso: Desinfección (cloración); Más riguroso: Nitrificación - Desnitrificación; Más riguroso: Eliminación de Fósforo | SOLIDOS EN SUSPENSION | No | 35 |  | mg/L | No
77-2024 | VU-022/03-BA-REV2 | 2025-01-09 13:26 | Autorización de vertido | EDAR La Garrovilla-Esparragalejo-Torremayor | Ayuntamiento de Esparragalejo | P0604600G | URBANA | Urbano | 1800 | TORREMAYOR-ESPARRAGALEJO-LA GARROVILLA | ES11061320001010 | Menos de 30% de aguas residuales industriales |  | PC8384-PV8162 | 95046 | Vertido a aguas Superficiales | CAUCE NO CODIFICADO | Río Lácara | 712787 | 4307967 | 29 | Badajoz | TORREMAYOR | Vertido en zona de categoría I | NO | ES11061320001010E | Pretratamiento; Tratamiento primario; Tratamiento secundario; Más riguroso | Pretratamiento: Desbaste; Pretratamiento: Desarenado; Pretratamiento: Desengrasado; Tratamiento primario: Físico-Químico; Tratamiento secundario: Fangos activados; Más riguroso: Desinfección (cloración); Más riguroso: Nitrificación - Desnitrificación; Más riguroso: Eliminación de Fósforo | DEMANDA BIOQUIMICA DE OXIGENO 5 DIAS | No | 25 |  | mg O2/L | No
77-2024 | VU-022/03-BA-REV2 | 2025-01-09 13:26 | Autorización de vertido | EDAR La Garrovilla-Esparragalejo-Torremayor | Ayuntamiento de Esparragalejo | P0604600G | URBANA | Urbano | 1800 | TORREMAYOR-ESPARRAGALEJO-LA GARROVILLA | ES11061320001010 | Menos de 30% de aguas residuales industriales |  | PC8384-PV8162 | 95046 | Vertido a aguas Superficiales | CAUCE NO CODIFICADO | Río Lácara | 712787 | 4307967 | 29 | Badajoz | TORREMAYOR | Vertido en zona de categoría I | NO | ES11061320001010E | Pretratamiento; Tratamiento primario; Tratamiento secundario; Más riguroso | Pretratamiento: Desbaste; Pretratamiento: Desarenado; Pretratamiento: Desengrasado; Tratamiento primario: Físico-Químico; Tratamiento secundario: Fangos activados; Más riguroso: Desinfección (cloración); Más riguroso: Nitrificación - Desnitrificación; Más riguroso: Eliminación de Fósforo | DEMANDA QUIMICA DE OXIGENO | No | 125 |  | mg O2/L | No
77-2024 | VU-022/03-BA-REV2 | 2025-01-09 13:26 | Autorización de vertido | EDAR La Garrovilla-Esparragalejo-Torremayor | Ayuntamiento de Esparragalejo | P0604600G | URBANA | Urbano | 1800 | TORREMAYOR-ESPARRAGALEJO-LA GARROVILLA | ES11061320001010 | Menos de 30% de aguas residuales industriales |  | PC8384-PV8162 | 95046 | Vertido a aguas Superficiales | CAUCE NO CODIFICADO | Río Lácara | 712787 | 4307967 | 29 | Badajoz | TORREMAYOR | Vertido en zona de categoría I | NO | ES11061320001010E | Pretratamiento; Tratamiento primario; Tratamiento secundario; Más riguroso | Pretratamiento: Desbaste; Pretratamiento: Desarenado; Pretratamiento: Desengrasado; Tratamiento primario: Físico-Químico; Tratamiento secundario: Fangos activados; Más riguroso: Desinfección (cloración); Más riguroso: Nitrificación - Desnitrificación; Más riguroso: Eliminación de Fósforo | AMONIO | No | 4 |  | mg NH4/L | No
77-2024 | VU-022/03-BA-REV2 | 2025-01-09 13:26 | Autorización de vertido | EDAR La Garrovilla-Esparragalejo-Torremayor | Ayuntamiento de Esparragalejo | P0604600G | URBANA | Urbano | 1800 | TORREMAYOR-ESPARRAGALEJO-LA GARROVILLA | ES11061320001010 | Menos de 30% de aguas residuales industriales |  | PC8384-PV8162 | 95046 | Vertido a aguas Superficiales | CAUCE NO CODIFICADO | Río Lácara | 712787 | 4307967 | 29 | Badajoz | TORREMAYOR | Vertido en zona de categoría I | NO | ES11061320001010E | Pretratamiento; Tratamiento primario; Tratamiento secundario; Más riguroso | Pretratamiento: Desbaste; Pretratamiento: Desarenado; Pretratamiento: Desengrasado; Tratamiento primario: Físico-Químico; Tratamiento secundario: Fangos activados; Más riguroso: Desinfección (cloración); Más riguroso: Nitrificación - Desnitrificación; Más riguroso: Eliminación de Fósforo | ACEITES Y GRASAS | No | 5 |  | mg/L | No
78-2024 | VU-002/07-BA-REV1 | 2025-01-09 16:04 | Autorización de vertido | EDAR La Albuera | Ayuntamiento de la Albuera | P0600500C | URBANA | Urbano | 3000 | ALBUERA (LA) | ES11060050001010 | Menos de 30% de aguas residuales industriales |  | PC8389-PV8167 | 219000 | Vertido a aguas Superficiales | ARROYO DE RIVILLAS | Rivera de la Albuera | 689824 | 4288415 | 29 | Badajoz | ALBUERA, LA | Vertido en zona de categoría II | NO | ES11060050001010E | Pretratamiento; Tratamiento secundario; Más riguroso | Pretratamiento: Desbaste; Pretratamiento: Desarenado; Pretratamiento: Desengrasado; Tratamiento secundario: Fangos activados; Más riguroso: Desinfección (cloración) | SOLIDOS EN SUSPENSION | No | 35 |  | mg/L | No
78-2024 | VU-002/07-BA-REV1 | 2025-01-09 16:04 | Autorización de vertido | EDAR La Albuera | Ayuntamiento de la Albuera | P0600500C | URBANA | Urbano | 3000 | ALBUERA (LA) | ES11060050001010 | Menos de 30% de aguas residuales industriales |  | PC8389-PV8167 | 219000 | Vertido a aguas Superficiales | ARROYO DE RIVILLAS | Rivera de la Albuera | 689824 | 4288415 | 29 | Badajoz | ALBUERA, LA | Vertido en zona de categoría II | NO | ES11060050001010E | Pretratamiento; Tratamiento secundario; Más riguroso | Pretratamiento: Desbaste; Pretratamiento: Desarenado; Pretratamiento: Desengrasado; Tratamiento secundario: Fangos activados; Más riguroso: Desinfección (cloración) | FOSFORO TOTAL | No | 2 |  | mg P/L | No
78-2024 | VU-002/07-BA-REV1 | 2025-01-09 16:04 | Autorización de vertido | EDAR La Albuera | Ayuntamiento de la Albuera | P0600500C | URBANA | Urbano | 3000 | ALBUERA (LA) | ES11060050001010 | Menos de 30% de aguas residuales industriales |  | PC8389-PV8167 | 219000 | Vertido a aguas Superficiales | ARROYO DE RIVILLAS | Rivera de la Albuera | 689824 | 4288415 | 29 | Badajoz | ALBUERA, LA | Vertido en zona de categoría II | NO | ES11060050001010E | Pretratamiento; Tratamiento secundario; Más riguroso | Pretratamiento: Desbaste; Pretratamiento: Desarenado; Pretratamiento: Desengrasado; Tratamiento secundario: Fangos activados; Más riguroso: Desinfección (cloración) | DEMANDA QUIMICA DE OXIGENO | No | 125 |  | mg O2/L | No
78-2024 | VU-002/07-BA-REV1 | 2025-01-09 16:04 | Autorización de vertido | EDAR La Albuera | Ayuntamiento de la Albuera | P0600500C | URBANA | Urbano | 3000 | ALBUERA (LA) | ES11060050001010 | Menos de 30% de aguas residuales industriales |  | PC8389-PV8167 | 219000 | Vertido a aguas Superficiales | ARROYO DE RIVILLAS | Rivera de la Albuera | 689824 | 4288415 | 29 | Badajoz | ALBUERA, LA | Vertido en zona de categoría II | NO | ES11060050001010E | Pretratamiento; Tratamiento secundario; Más riguroso | Pretratamiento: Desbaste; Pretratamiento: Desarenado; Pretratamiento: Desengrasado; Tratamiento secundario: Fangos activados; Más riguroso: Desinfección (cloración) | NITROGENO TOTAL | No | 15 |  | mg N/L | No
78-2024 | VU-002/07-BA-REV1 | 2025-01-09 16:04 | Autorización de vertido | EDAR La Albuera | Ayuntamiento de la Albuera | P0600500C | URBANA | Urbano | 3000 | ALBUERA (LA) | ES11060050001010 | Menos de 30% de aguas residuales industriales |  | PC8389-PV8167 | 219000 | Vertido a aguas Superficiales | ARROYO DE RIVILLAS | Rivera de la Albuera | 689824 | 4288415 | 29 | Badajoz | ALBUERA, LA | Vertido en zona de categoría II | NO | ES11060050001010E | Pretratamiento; Tratamiento secundario; Más riguroso | Pretratamiento: Desbaste; Pretratamiento: Desarenado; Pretratamiento: Desengrasado; Tratamiento secundario: Fangos activados; Más riguroso: Desinfección (cloración) | DEMANDA BIOQUIMICA DE OXIGENO 5 DIAS | No | 25 |  | mg O2/L | No
79-2024 | VU-005/14-BA-REV1 | 2025-01-09 11:29 | Autorización de vertido | EDAR Novelda (Badajoz) | Ayuntamiento de Badajoz | P0601500B | URBANA | Urbano | 923 | No definido | NODEF |  |  | PC8396-PV8174 | 50790 | Vertido a aguas Superficiales | CAUCE NO CODIFICADO | Arroyo Quebrada de Sagrajas | 686910 | 4311165 | 29 | Badajoz | BADAJOZ | Vertido en zona de categoría I | NO | NODEF | Pretratamiento; Tratamiento secundario; Más riguroso | Pretratamiento: Tanque de regulación; Pretratamiento: Desbaste; Pretratamiento: Desarenado; Pretratamiento: Desengrasado; Tratamiento secundario: Fangos activados; Más riguroso: Eliminación de Fósforo | FOSFORO TOTAL | No | 5 |  | mg P/L | No
79-2024 | VU-005/14-BA-REV1 | 2025-01-09 11:29 | Autorización de vertido | EDAR Novelda (Badajoz) | Ayuntamiento de Badajoz | P0601500B | URBANA | Urbano | 923 | No definido | NODEF |  |  | PC8396-PV8174 | 50790 | Vertido a aguas Superficiales | CAUCE NO CODIFICADO | Arroyo Quebrada de Sagrajas | 686910 | 4311165 | 29 | Badajoz | BADAJOZ | Vertido en zona de categoría I | NO | NODEF | Pretratamiento; Tratamiento secundario; Más riguroso | Pretratamiento: Tanque de regulación; Pretratamiento: Desbaste; Pretratamiento: Desarenado; Pretratamiento: Desengrasado; Tratamiento secundario: Fangos activados; Más riguroso: Eliminación de Fósforo | SOLIDOS EN SUSPENSION | No | 35 |  | mg/L | No
79-2024 | VU-005/14-BA-REV1 | 2025-01-09 11:29 | Autorización de vertido | EDAR Novelda (Badajoz) | Ayuntamiento de Badajoz | P0601500B | URBANA | Urbano | 923 | No definido | NODEF |  |  | PC8396-PV8174 | 50790 | Vertido a aguas Superficiales | CAUCE NO CODIFICADO | Arroyo Quebrada de Sagrajas | 686910 | 4311165 | 29 | Badajoz | BADAJOZ | Vertido en zona de categoría I | NO | NODEF | Pretratamiento; Tratamiento secundario; Más riguroso | Pretratamiento: Tanque de regulación; Pretratamiento: Desbaste; Pretratamiento: Desarenado; Pretratamiento: Desengrasado; Tratamiento secundario: Fangos activados; Más riguroso: Eliminación de Fósforo | DEMANDA BIOQUIMICA DE OXIGENO 5 DIAS | No | 25 |  | mg O2/L | No
79-2024 | VU-005/14-BA-REV1 | 2025-01-09 11:29 | Autorización de vertido | EDAR Novelda (Badajoz) | Ayuntamiento de Badajoz | P0601500B | URBANA | Urbano | 923 | No definido | NODEF |  |  | PC8396-PV8174 | 50790 | Vertido a aguas Superficiales | CAUCE NO CODIFICADO | Arroyo Quebrada de Sagrajas | 686910 | 4311165 | 29 | Badajoz | BADAJOZ | Vertido en zona de categoría I | NO | NODEF | Pretratamiento; Tratamiento secundario; Más riguroso | Pretratamiento: Tanque de regulación; Pretratamiento: Desbaste; Pretratamiento: Desarenado; Pretratamiento: Desengrasado; Tratamiento secundario: Fangos activados; Más riguroso: Eliminación de Fósforo | DEMANDA QUIMICA DE OXIGENO | No | 125 |  | mg O2/L | No
79-2024 | VU-005/14-BA-REV1 | 2025-01-09 11:29 | Autorización de vertido | EDAR Novelda (Badajoz) | Ayuntamiento de Badajoz | P0601500B | URBANA | Urbano | 923 | No definido | NODEF |  |  | PC8396-PV8174 | 50790 | Vertido a aguas Superficiales | CAUCE NO CODIFICADO | Arroyo Quebrada de Sagrajas | 686910 | 4311165 | 29 | Badajoz | BADAJOZ | Vertido en zona de categoría I | NO | NODEF | Pretratamiento; Tratamiento secundario; Más riguroso | Pretratamiento: Tanque de regulación; Pretratamiento: Desbaste; Pretratamiento: Desarenado; Pretratamiento: Desengrasado; Tratamiento secundario: Fangos activados; Más riguroso: Eliminación de Fósforo | PH | No | 8 | 6 | ud pH | No
79-2024 | VU-005/14-BA-REV1 | 2025-01-09 11:29 | Autorización de vertido | EDAR Novelda (Badajoz) | Ayuntamiento de Badajoz | P0601500B | URBANA | Urbano | 923 | No definido | NODEF |  |  | PC8396-PV8174 | 50790 | Vertido a aguas Superficiales | CAUCE NO CODIFICADO | Arroyo Quebrada de Sagrajas | 686910 | 4311165 | 29 | Badajoz | BADAJOZ | Vertido en zona de categoría I | NO | NODEF | Pretratamiento; Tratamiento secundario; Más riguroso | Pretratamiento: Tanque de regulación; Pretratamiento: Desbaste; Pretratamiento: Desarenado; Pretratamiento: Desengrasado; Tratamiento secundario: Fangos activados; Más riguroso: Eliminación de Fósforo | NITROGENO TOTAL | No | 25 |  | mg N/L | No
80-2024 | VU-002/05-BA-REV1 | 2025-01-09 13:30 | Autorización de vertido | EDAR Corazón de Jesús | Ayuntamiento de Badajoz | P0601500B | URBANA | Urbano | 800 | No definido | NODEF |  |  | PC8385-PV8163 | 46720 | Vertido a aguas Superficiales | CAUCE NO CODIFICADO | Arroyo de la Higuera | 672311 | 4300976 | 29 | Badajoz | BADAJOZ | Vertido en zona de categoría III | NO | NODEF | Pretratamiento; Tratamiento primario; Tratamiento secundario; Más riguroso | Pretratamiento: Tanque de regulación; Pretratamiento: Desbaste; Pretratamiento: Desarenado; Pretratamiento: Desengrasado; Tratamiento primario: Físico-Químico; Tratamiento secundario: Fangos activados; Más riguroso: Desinfección (cloración) | SOLIDOS EN SUSPENSION | No | 35 |  | mg/L | No
80-2024 | VU-002/05-BA-REV1 | 2025-01-09 13:30 | Autorización de vertido | EDAR Corazón de Jesús | Ayuntamiento de Badajoz | P0601500B | URBANA | Urbano | 800 | No definido | NODEF |  |  | PC8385-PV8163 | 46720 | Vertido a aguas Superficiales | CAUCE NO CODIFICADO | Arroyo de la Higuera | 672311 | 4300976 | 29 | Badajoz | BADAJOZ | Vertido en zona de categoría III | NO | NODEF | Pretratamiento; Tratamiento primario; Tratamiento secundario; Más riguroso | Pretratamiento: Tanque de regulación; Pretratamiento: Desbaste; Pretratamiento: Desarenado; Pretratamiento: Desengrasado; Tratamiento primario: Físico-Químico; Tratamiento secundario: Fangos activados; Más riguroso: Desinfección (cloración) | DEMANDA QUIMICA DE OXIGENO | No | 125 |  | mg O2/L | No
80-2024 | VU-002/05-BA-REV1 | 2025-01-09 13:30 | Autorización de vertido | EDAR Corazón de Jesús | Ayuntamiento de Badajoz | P0601500B | URBANA | Urbano | 800 | No definido | NODEF |  |  | PC8385-PV8163 | 46720 | Vertido a aguas Superficiales | CAUCE NO CODIFICADO | Arroyo de la Higuera | 672311 | 4300976 | 29 | Badajoz | BADAJOZ | Vertido en zona de categoría III | NO | NODEF | Pretratamiento; Tratamiento primario; Tratamiento secundario; Más riguroso | Pretratamiento: Tanque de regulación; Pretratamiento: Desbaste; Pretratamiento: Desarenado; Pretratamiento: Desengrasado; Tratamiento primario: Físico-Químico; Tratamiento secundario: Fangos activados; Más riguroso: Desinfección (cloración) | DEMANDA BIOQUIMICA DE OXIGENO 5 DIAS | No | 25 |  | mg O2/L | No
81-2024 | VU-023/03-BA-REV2 | 2025-01-09 13:10 | Autorización de vertido | EDARU Hornachos | Ayuntamiento de Hornachos | P0606900I | URBANA | Urbano | 5117 | HORNACHOS | ES11060690001010 |  |  | PC8382-PV8160 | 266789 | Vertido a aguas Superficiales | RIO MATACHEL | Arroyo del Cardizal | 754150 | 4270607 | 29 | Badajoz | HORNACHOS | Vertido en zona de categoría II | NO | ES11060690001010E | Pretratamiento; Tratamiento secundario; Más riguroso | Pretratamiento: Desbaste; Pretratamiento: Desarenado; Pretratamiento: Desengrasado; Tratamiento secundario: Fangos activados; Más riguroso: Desinfección (cloración) | DEMANDA BIOQUIMICA DE OXIGENO 5 DIAS | No | 25 |  | mg O2/L | No
81-2024 | VU-023/03-BA-REV2 | 2025-01-09 13:10 | Autorización de vertido | EDARU Hornachos | Ayuntamiento de Hornachos | P0606900I | URBANA | Urbano | 5117 | HORNACHOS | ES11060690001010 |  |  | PC8382-PV8160 | 266789 | Vertido a aguas Superficiales | RIO MATACHEL | Arroyo del Cardizal | 754150 | 4270607 | 29 | Badajoz | HORNACHOS | Vertido en zona de categoría II | NO | ES11060690001010E | Pretratamiento; Tratamiento secundario; Más riguroso | Pretratamiento: Desbaste; Pretratamiento: Desarenado; Pretratamiento: Desengrasado; Tratamiento secundario: Fangos activados; Más riguroso: Desinfección (cloración) | DEMANDA QUIMICA DE OXIGENO | No | 125 |  | mg O2/L | No
81-2024 | VU-023/03-BA-REV2 | 2025-01-09 13:10 | Autorización de vertido | EDARU Hornachos | Ayuntamiento de Hornachos | P0606900I | URBANA | Urbano | 5117 | HORNACHOS | ES11060690001010 |  |  | PC8382-PV8160 | 266789 | Vertido a aguas Superficiales | RIO MATACHEL | Arroyo del Cardizal | 754150 | 4270607 | 29 | Badajoz | HORNACHOS | Vertido en zona de categoría II | NO | ES11060690001010E | Pretratamiento; Tratamiento secundario; Más riguroso | Pretratamiento: Desbaste; Pretratamiento: Desarenado; Pretratamiento: Desengrasado; Tratamiento secundario: Fangos activados; Más riguroso: Desinfección (cloración) | SOLIDOS EN SUSPENSION | No | 35 |  | mg/L | No
81-2024 | VU-023/03-BA-REV2 | 2025-01-09 13:10 | Autorización de vertido | EDARU Hornachos | Ayuntamiento de Hornachos | P0606900I | URBANA | Urbano | 5117 | HORNACHOS | ES11060690001010 |  |  | PC8382-PV8160 | 266789 | Vertido a aguas Superficiales | RIO MATACHEL | Arroyo del Cardizal | 754150 | 4270607 | 29 | Badajoz | HORNACHOS | Vertido en zona de categoría II | NO | ES11060690001010E | Pretratamiento; Tratamiento secundario; Más riguroso | Pretratamiento: Desbaste; Pretratamiento: Desarenado; Pretratamiento: Desengrasado; Tratamiento secundario: Fangos activados; Más riguroso: Desinfección (cloración) | FOSFORO TOTAL | No | 4 |  | mg P/L | No
81-2024 | VU-023/03-BA-REV2 | 2025-01-09 13:10 | Autorización de vertido | EDARU Hornachos | Ayuntamiento de Hornachos | P0606900I | URBANA | Urbano | 5117 | HORNACHOS | ES11060690001010 |  |  | PC8382-PV8160 | 266789 | Vertido a aguas Superficiales | RIO MATACHEL | Arroyo del Cardizal | 754150 | 4270607 | 29 | Badajoz | HORNACHOS | Vertido en zona de categoría II | NO | ES11060690001010E | Pretratamiento; Tratamiento secundario; Más riguroso | Pretratamiento: Desbaste; Pretratamiento: Desarenado; Pretratamiento: Desengrasado; Tratamiento secundario: Fangos activados; Más riguroso: Desinfección (cloración) | CAUDAL MAXIMO | No | 82 |  | m3/h | No
81-2024 | VU-023/03-BA-REV2 | 2025-01-09 13:10 | Autorización de vertido | EDARU Hornachos | Ayuntamiento de Hornachos | P0606900I | URBANA | Urbano | 5117 | HORNACHOS | ES11060690001010 |  |  | PC8382-PV8160 | 266789 | Vertido a aguas Superficiales | RIO MATACHEL | Arroyo del Cardizal | 754150 | 4270607 | 29 | Badajoz | HORNACHOS | Vertido en zona de categoría II | NO | ES11060690001010E | Pretratamiento; Tratamiento secundario; Más riguroso | Pretratamiento: Desbaste; Pretratamiento: Desarenado; Pretratamiento: Desengrasado; Tratamiento secundario: Fangos activados; Más riguroso: Desinfección (cloración) | AMONIO | No | 4 |  | mg NH4/L | No
81-2024 | VU-023/03-BA-REV2 | 2025-01-09 13:10 | Autorización de vertido | EDARU Hornachos | Ayuntamiento de Hornachos | P0606900I | URBANA | Urbano | 5117 | HORNACHOS | ES11060690001010 |  |  | PC8382-PV8160 | 266789 | Vertido a aguas Superficiales | RIO MATACHEL | Arroyo del Cardizal | 754150 | 4270607 | 29 | Badajoz | HORNACHOS | Vertido en zona de categoría II | NO | ES11060690001010E | Pretratamiento; Tratamiento secundario; Más riguroso | Pretratamiento: Desbaste; Pretratamiento: Desarenado; Pretratamiento: Desengrasado; Tratamiento secundario: Fangos activados; Más riguroso: Desinfección (cloración) | NITROGENO TOTAL | No | 20 |  | mg N/L | No
82-2024 | VU-027/03-BA-REV2 | 2025-01-09 16:29 | Autorización de vertido | EDAR Lobón | Ayuntamiento de Lobón | P0607200C | URBANA | Urbano | 2450 | LOBON | ES11060720002010 |  |  | PC8392-PV8170 | 146397 | Vertido a aguas Superficiales | RIO GUADIANA |  | 707269 | 4304127 | 29 | Badajoz | LOBÓN | Vertido en zona de categoría II | NO | ES11060720002010E | Pretratamiento; Tratamiento secundario; Más riguroso | Pretratamiento: Desbaste; Pretratamiento: Desarenado; Pretratamiento: Desengrasado; Tratamiento secundario: Fangos activados; Más riguroso: Desinfección (cloración); Más riguroso: Nitrificación - Desnitrificación | AMONIO | No | 4 |  | mg NH4/L | No
82-2024 | VU-027/03-BA-REV2 | 2025-01-09 16:29 | Autorización de vertido | EDAR Lobón | Ayuntamiento de Lobón | P0607200C | URBANA | Urbano | 2450 | LOBON | ES11060720002010 |  |  | PC8392-PV8170 | 146397 | Vertido a aguas Superficiales | RIO GUADIANA |  | 707269 | 4304127 | 29 | Badajoz | LOBÓN | Vertido en zona de categoría II | NO | ES11060720002010E | Pretratamiento; Tratamiento secundario; Más riguroso | Pretratamiento: Desbaste; Pretratamiento: Desarenado; Pretratamiento: Desengrasado; Tratamiento secundario: Fangos activados; Más riguroso: Desinfección (cloración); Más riguroso: Nitrificación - Desnitrificación | NITROGENO TOTAL | No | 20 |  | mg N/L | No
82-2024 | VU-027/03-BA-REV2 | 2025-01-09 16:29 | Autorización de vertido | EDAR Lobón | Ayuntamiento de Lobón | P0607200C | URBANA | Urbano | 2450 | LOBON | ES11060720002010 |  |  | PC8392-PV8170 | 146397 | Vertido a aguas Superficiales | RIO GUADIANA |  | 707269 | 4304127 | 29 | Badajoz | LOBÓN | Vertido en zona de categoría II | NO | ES11060720002010E | Pretratamiento; Tratamiento secundario; Más riguroso | Pretratamiento: Desbaste; Pretratamiento: Desarenado; Pretratamiento: Desengrasado; Tratamiento secundario: Fangos activados; Más riguroso: Desinfección (cloración); Más riguroso: Nitrificación - Desnitrificación | FOSFORO TOTAL | No | 4 |  | mg P/L | No
82-2024 | VU-027/03-BA-REV2 | 2025-01-09 16:29 | Autorización de vertido | EDAR Lobón | Ayuntamiento de Lobón | P0607200C | URBANA | Urbano | 2450 | LOBON | ES11060720002010 |  |  | PC8392-PV8170 | 146397 | Vertido a aguas Superficiales | RIO GUADIANA |  | 707269 | 4304127 | 29 | Badajoz | LOBÓN | Vertido en zona de categoría II | NO | ES11060720002010E | Pretratamiento; Tratamiento secundario; Más riguroso | Pretratamiento: Desbaste; Pretratamiento: Desarenado; Pretratamiento: Desengrasado; Tratamiento secundario: Fangos activados; Más riguroso: Desinfección (cloración); Más riguroso: Nitrificación - Desnitrificación | SOLIDOS EN SUSPENSION | No | 35 |  | mg/L | No
82-2024 | VU-027/03-BA-REV2 | 2025-01-09 16:29 | Autorización de vertido | EDAR Lobón | Ayuntamiento de Lobón | P0607200C | URBANA | Urbano | 2450 | LOBON | ES11060720002010 |  |  | PC8392-PV8170 | 146397 | Vertido a aguas Superficiales | RIO GUADIANA |  | 707269 | 4304127 | 29 | Badajoz | LOBÓN | Vertido en zona de categoría II | NO | ES11060720002010E | Pretratamiento; Tratamiento secundario; Más riguroso | Pretratamiento: Desbaste; Pretratamiento: Desarenado; Pretratamiento: Desengrasado; Tratamiento secundario: Fangos activados; Más riguroso: Desinfección (cloración); Más riguroso: Nitrificación - Desnitrificación | DEMANDA BIOQUIMICA DE OXIGENO 5 DIAS | No | 25 |  | mg O2/L | No
82-2024 | VU-027/03-BA-REV2 | 2025-01-09 16:29 | Autorización de vertido | EDAR Lobón | Ayuntamiento de Lobón | P0607200C | URBANA | Urbano | 2450 | LOBON | ES11060720002010 |  |  | PC8392-PV8170 | 146397 | Vertido a aguas Superficiales | RIO GUADIANA |  | 707269 | 4304127 | 29 | Badajoz | LOBÓN | Vertido en zona de categoría II | NO | ES11060720002010E | Pretratamiento; Tratamiento secundario; Más riguroso | Pretratamiento: Desbaste; Pretratamiento: Desarenado; Pretratamiento: Desengrasado; Tratamiento secundario: Fangos activados; Más riguroso: Desinfección (cloración); Más riguroso: Nitrificación - Desnitrificación | ACEITES Y GRASAS | No | 5 |  | mg/L | No
82-2024 | VU-027/03-BA-REV2 | 2025-01-09 16:29 | Autorización de vertido | EDAR Lobón | Ayuntamiento de Lobón | P0607200C | URBANA | Urbano | 2450 | LOBON | ES11060720002010 |  |  | PC8392-PV8170 | 146397 | Vertido a aguas Superficiales | RIO GUADIANA |  | 707269 | 4304127 | 29 | Badajoz | LOBÓN | Vertido en zona de categoría II | NO | ES11060720002010E | Pretratamiento; Tratamiento secundario; Más riguroso | Pretratamiento: Desbaste; Pretratamiento: Desarenado; Pretratamiento: Desengrasado; Tratamiento secundario: Fangos activados; Más riguroso: Desinfección (cloración); Más riguroso: Nitrificación - Desnitrificación | DEMANDA QUIMICA DE OXIGENO | No | 125 |  | mg O2/L | No
83-2024 | VU-003/09-BA-REV1 | 2025-01-09 07:29 | Autorización de vertido | EDAR Talarrubias | Ayuntamiento de Talarrubias | P0612700E | URBANA | Urbano | 4830 | TALARRUBIAS | ES11061270002010 |  |  | PC8377-PV8155 | 225241 | Vertido a aguas Superficiales | ARROYO CASAS |  | 305545 | 4324640 | 30 | Badajoz | TALARRUBIAS | Vertido en zona de categoría III | NO | ES11061270002010E | Pretratamiento; Tratamiento secundario; Más riguroso | Pretratamiento: Desbaste; Pretratamiento: Desarenado; Pretratamiento: Desengrasado; Tratamiento secundario: Fangos activados; Más riguroso: Desinfección (cloración) | AMONIO | No | 4 |  | mg NH4/L | No
83-2024 | VU-003/09-BA-REV1 | 2025-01-09 07:29 | Autorización de vertido | EDAR Talarrubias | Ayuntamiento de Talarrubias | P0612700E | URBANA | Urbano | 4830 | TALARRUBIAS | ES11061270002010 |  |  | PC8377-PV8155 | 225241 | Vertido a aguas Superficiales | ARROYO CASAS |  | 305545 | 4324640 | 30 | Badajoz | TALARRUBIAS | Vertido en zona de categoría III | NO | ES11061270002010E | Pretratamiento; Tratamiento secundario; Más riguroso | Pretratamiento: Desbaste; Pretratamiento: Desarenado; Pretratamiento: Desengrasado; Tratamiento secundario: Fangos activados; Más riguroso: Desinfección (cloración) | NITROGENO TOTAL | No | 20 |  | mg N/L | No
83-2024 | VU-003/09-BA-REV1 | 2025-01-09 07:29 | Autorización de vertido | EDAR Talarrubias | Ayuntamiento de Talarrubias | P0612700E | URBANA | Urbano | 4830 | TALARRUBIAS | ES11061270002010 |  |  | PC8377-PV8155 | 225241 | Vertido a aguas Superficiales | ARROYO CASAS |  | 305545 | 4324640 | 30 | Badajoz | TALARRUBIAS | Vertido en zona de categoría III | NO | ES11061270002010E | Pretratamiento; Tratamiento secundario; Más riguroso | Pretratamiento: Desbaste; Pretratamiento: Desarenado; Pretratamiento: Desengrasado; Tratamiento secundario: Fangos activados; Más riguroso: Desinfección (cloración) | FOSFORO TOTAL | No | 4 |  | mg P/L | No
83-2024 | VU-003/09-BA-REV1 | 2025-01-09 07:29 | Autorización de vertido | EDAR Talarrubias | Ayuntamiento de Talarrubias | P0612700E | URBANA | Urbano | 4830 | TALARRUBIAS | ES11061270002010 |  |  | PC8377-PV8155 | 225241 | Vertido a aguas Superficiales | ARROYO CASAS |  | 305545 | 4324640 | 30 | Badajoz | TALARRUBIAS | Vertido en zona de categoría III | NO | ES11061270002010E | Pretratamiento; Tratamiento secundario; Más riguroso | Pretratamiento: Desbaste; Pretratamiento: Desarenado; Pretratamiento: Desengrasado; Tratamiento secundario: Fangos activados; Más riguroso: Desinfección (cloración) | SOLIDOS EN SUSPENSION | No | 35 |  | mg/L | No
83-2024 | VU-003/09-BA-REV1 | 2025-01-09 07:29 | Autorización de vertido | EDAR Talarrubias | Ayuntamiento de Talarrubias | P0612700E | URBANA | Urbano | 4830 | TALARRUBIAS | ES11061270002010 |  |  | PC8377-PV8155 | 225241 | Vertido a aguas Superficiales | ARROYO CASAS |  | 305545 | 4324640 | 30 | Badajoz | TALARRUBIAS | Vertido en zona de categoría III | NO | ES11061270002010E | Pretratamiento; Tratamiento secundario; Más riguroso | Pretratamiento: Desbaste; Pretratamiento: Desarenado; Pretratamiento: Desengrasado; Tratamiento secundario: Fangos activados; Más riguroso: Desinfección (cloración) | DEMANDA QUIMICA DE OXIGENO | No | 125 |  | mg O2/L | No
83-2024 | VU-003/09-BA-REV1 | 2025-01-09 07:29 | Autorización de vertido | EDAR Talarrubias | Ayuntamiento de Talarrubias | P0612700E | URBANA | Urbano | 4830 | TALARRUBIAS | ES11061270002010 |  |  | PC8377-PV8155 | 225241 | Vertido a aguas Superficiales | ARROYO CASAS |  | 305545 | 4324640 | 30 | Badajoz | TALARRUBIAS | Vertido en zona de categoría III | NO | ES11061270002010E | Pretratamiento; Tratamiento secundario; Más riguroso | Pretratamiento: Desbaste; Pretratamiento: Desarenado; Pretratamiento: Desengrasado; Tratamiento secundario: Fangos activados; Más riguroso: Desinfección (cloración) | DEMANDA BIOQUIMICA DE OXIGENO 5 DIAS | No | 25 |  | mg O2/L | No
84-2024 | VU-011/08-BA-REV1 | 2025-01-09 16:12 | Autorización de vertido | EDAR Villanueva del Fresno | Ayuntamiento de Villanueva del Fresno | P0615400I | URBANA | Urbano | 4435 | VILLANUEVA DEL FRESNO | ES11061540001010 |  |  | PC8391-PV8169 | 312440 | Vertido a aguas Superficiales | CAUCE NO CODIFICADO | Arroyo innominado tributario por la derecha del arroyo del Guijo | 659347 | 4248099 | 29 | Badajoz | VILLANUEVA DEL FRESNO | Vertido en zona de categoría II | NO | ES11061540001010E | Pretratamiento; Tratamiento secundario; Más riguroso | Pretratamiento: Desbaste; Pretratamiento: Desarenado; Pretratamiento: Desengrasado; Tratamiento secundario: Fangos activados; Más riguroso: Desinfección (cloración) | DEMANDA QUIMICA DE OXIGENO | No | 125 |  | mg O2/L | No
84-2024 | VU-011/08-BA-REV1 | 2025-01-09 16:12 | Autorización de vertido | EDAR Villanueva del Fresno | Ayuntamiento de Villanueva del Fresno | P0615400I | URBANA | Urbano | 4435 | VILLANUEVA DEL FRESNO | ES11061540001010 |  |  | PC8391-PV8169 | 312440 | Vertido a aguas Superficiales | CAUCE NO CODIFICADO | Arroyo innominado tributario por la derecha del arroyo del Guijo | 659347 | 4248099 | 29 | Badajoz | VILLANUEVA DEL FRESNO | Vertido en zona de categoría II | NO | ES11061540001010E | Pretratamiento; Tratamiento secundario; Más riguroso | Pretratamiento: Desbaste; Pretratamiento: Desarenado; Pretratamiento: Desengrasado; Tratamiento secundario: Fangos activados; Más riguroso: Desinfección (cloración) | NITROGENO TOTAL | No | 15 |  | mg N/L | No
84-2024 | VU-011/08-BA-REV1 | 2025-01-09 16:12 | Autorización de vertido | EDAR Villanueva del Fresno | Ayuntamiento de Villanueva del Fresno | P0615400I | URBANA | Urbano | 4435 | VILLANUEVA DEL FRESNO | ES11061540001010 |  |  | PC8391-PV8169 | 312440 | Vertido a aguas Superficiales | CAUCE NO CODIFICADO | Arroyo innominado tributario por la derecha del arroyo del Guijo | 659347 | 4248099 | 29 | Badajoz | VILLANUEVA DEL FRESNO | Vertido en zona de categoría II | NO | ES11061540001010E | Pretratamiento; Tratamiento secundario; Más riguroso | Pretratamiento: Desbaste; Pretratamiento: Desarenado; Pretratamiento: Desengrasado; Tratamiento secundario: Fangos activados; Más riguroso: Desinfección (cloración) | FOSFORO TOTAL | No | 2 |  | mg P/L | No
84-2024 | VU-011/08-BA-REV1 | 2025-01-09 16:12 | Autorización de vertido | EDAR Villanueva del Fresno | Ayuntamiento de Villanueva del Fresno | P0615400I | URBANA | Urbano | 4435 | VILLANUEVA DEL FRESNO | ES11061540001010 |  |  | PC8391-PV8169 | 312440 | Vertido a aguas Superficiales | CAUCE NO CODIFICADO | Arroyo innominado tributario por la derecha del arroyo del Guijo | 659347 | 4248099 | 29 | Badajoz | VILLANUEVA DEL FRESNO | Vertido en zona de categoría II | NO | ES11061540001010E | Pretratamiento; Tratamiento secundario; Más riguroso | Pretratamiento: Desbaste; Pretratamiento: Desarenado; Pretratamiento: Desengrasado; Tratamiento secundario: Fangos activados; Más riguroso: Desinfección (cloración) | DEMANDA BIOQUIMICA DE OXIGENO 5 DIAS | No | 25 |  | mg O2/L | No
84-2024 | VU-011/08-BA-REV1 | 2025-01-09 16:12 | Autorización de vertido | EDAR Villanueva del Fresno | Ayuntamiento de Villanueva del Fresno | P0615400I | URBANA | Urbano | 4435 | VILLANUEVA DEL FRESNO | ES11061540001010 |  |  | PC8391-PV8169 | 312440 | Vertido a aguas Superficiales | CAUCE NO CODIFICADO | Arroyo innominado tributario por la derecha del arroyo del Guijo | 659347 | 4248099 | 29 | Badajoz | VILLANUEVA DEL FRESNO | Vertido en zona de categoría II | NO | ES11061540001010E | Pretratamiento; Tratamiento secundario; Más riguroso | Pretratamiento: Desbaste; Pretratamiento: Desarenado; Pretratamiento: Desengrasado; Tratamiento secundario: Fangos activados; Más riguroso: Desinfección (cloración) | AMONIO | No | 5.1514 |  | mg NH4/L | No
84-2024 | VU-011/08-BA-REV1 | 2025-01-09 16:12 | Autorización de vertido | EDAR Villanueva del Fresno | Ayuntamiento de Villanueva del Fresno | P0615400I | URBANA | Urbano | 4435 | VILLANUEVA DEL FRESNO | ES11061540001010 |  |  | PC8391-PV8169 | 312440 | Vertido a aguas Superficiales | CAUCE NO CODIFICADO | Arroyo innominado tributario por la derecha del arroyo del Guijo | 659347 | 4248099 | 29 | Badajoz | VILLANUEVA DEL FRESNO | Vertido en zona de categoría II | NO | ES11061540001010E | Pretratamiento; Tratamiento secundario; Más riguroso | Pretratamiento: Desbaste; Pretratamiento: Desarenado; Pretratamiento: Desengrasado; Tratamiento secundario: Fangos activados; Más riguroso: Desinfección (cloración) | SOLIDOS EN SUSPENSION | No | 35 |  | mg/L | No
95-2024 | VU-012/06-BA-REV1 | 2025-01-09 13:20 | Autorización de vertido | EDAR Conquista del Guadiana | Ayuntamiento de Don Benito | P0604400B | URBANA |  | 0 |  |  |  |  | PC8383-PV8161 | 7884 | Vertido a aguas Superficiales | ARROYO DE LA PARRILLA |  | 756240 | 4329084 | 29 | Badajoz | DON BENITO | Vertido en zona de categoría II | NO |  | Otros | Otros: Depuradora compacta | VOLUMEN DE VERTIDO | No | 7884 |  | m3/año | No
95-2024 | VU-012/06-BA-REV1 | 2025-01-09 13:20 | Autorización de vertido | EDAR Conquista del Guadiana | Ayuntamiento de Don Benito | P0604400B | URBANA |  | 0 |  |  |  |  | PC8383-PV8161 | 7884 | Vertido a aguas Superficiales | ARROYO DE LA PARRILLA |  | 756240 | 4329084 | 29 | Badajoz | DON BENITO | Vertido en zona de categoría II | NO |  | Otros | Otros: Depuradora compacta | DEMANDA QUIMICA DE OXIGENO | No | 125 |  | mg O2/L | No
95-2024 | VU-012/06-BA-REV1 | 2025-01-09 13:20 | Autorización de vertido | EDAR Conquista del Guadiana | Ayuntamiento de Don Benito | P0604400B | URBANA |  | 0 |  |  |  |  | PC8383-PV8161 | 7884 | Vertido a aguas Superficiales | ARROYO DE LA PARRILLA |  | 756240 | 4329084 | 29 | Badajoz | DON BENITO | Vertido en zona de categoría II | NO |  | Otros | Otros: Depuradora compacta | DEMANDA BIOQUIMICA DE OXIGENO 5 DIAS | No | 25 |  | mg O2/L | No
95-2024 | VU-012/06-BA-REV1 | 2025-01-09 13:20 | Autorización de vertido | EDAR Conquista del Guadiana | Ayuntamiento de Don Benito | P0604400B | URBANA |  | 0 |  |  |  |  | PC8383-PV8161 | 7884 | Vertido a aguas Superficiales | ARROYO DE LA PARRILLA |  | 756240 | 4329084 | 29 | Badajoz | DON BENITO | Vertido en zona de categoría II | NO |  | Otros | Otros: Depuradora compacta | SOLIDOS EN SUSPENSION | No | 35 |  | mg/L | No
129-2024 | VU-011/06-BA-REV1 | 2025-01-09 07:22 | Autorización de vertido | EDAR Pueblonuevo del Guadiana-Guadiana | Ayuntamiento de Pueblonuevo del Guadiana | P0616700A | URBANA | Urbano | 4089 | PUEBLONUEVO DEL GUADIANA | ES11060150013010 |  |  | PC8376-PV8154 | 119819 | Vertido a aguas Superficiales | RIO GUADIANA |  | 693427 | 4309441 | 29 | Badajoz | BADAJOZ | Vertido en zona de categoría II | NO | ES11060150013010E | Pretratamiento; Tratamiento secundario; Más riguroso | Pretratamiento: Desbaste; Pretratamiento: Desarenado; Pretratamiento: Desengrasado; Tratamiento secundario: Fangos activados; Más riguroso: Desinfección (cloración); Más riguroso: Nitrificación - Desnitrificación | DEMANDA QUIMICA DE OXIGENO | No | 125 |  | mg O2/L | No
129-2024 | VU-011/06-BA-REV1 | 2025-01-09 07:22 | Autorización de vertido | EDAR Pueblonuevo del Guadiana-Guadiana | Ayuntamiento de Pueblonuevo del Guadiana | P0616700A | URBANA | Urbano | 4089 | PUEBLONUEVO DEL GUADIANA | ES11060150013010 |  |  | PC8376-PV8154 | 119819 | Vertido a aguas Superficiales | RIO GUADIANA |  | 693427 | 4309441 | 29 | Badajoz | BADAJOZ | Vertido en zona de categoría II | NO | ES11060150013010E | Pretratamiento; Tratamiento secundario; Más riguroso | Pretratamiento: Desbaste; Pretratamiento: Desarenado; Pretratamiento: Desengrasado; Tratamiento secundario: Fangos activados; Más riguroso: Desinfección (cloración); Más riguroso: Nitrificación - Desnitrificación | DEMANDA BIOQUIMICA DE OXIGENO 5 DIAS | No | 25 |  | mg O2/L | No
129-2024 | VU-011/06-BA-REV1 | 2025-01-09 07:22 | Autorización de vertido | EDAR Pueblonuevo del Guadiana-Guadiana | Ayuntamiento de Pueblonuevo del Guadiana | P0616700A | URBANA | Urbano | 4089 | PUEBLONUEVO DEL GUADIANA | ES11060150013010 |  |  | PC8376-PV8154 | 119819 | Vertido a aguas Superficiales | RIO GUADIANA |  | 693427 | 4309441 | 29 | Badajoz | BADAJOZ | Vertido en zona de categoría II | NO | ES11060150013010E | Pretratamiento; Tratamiento secundario; Más riguroso | Pretratamiento: Desbaste; Pretratamiento: Desarenado; Pretratamiento: Desengrasado; Tratamiento secundario: Fangos activados; Más riguroso: Desinfección (cloración); Más riguroso: Nitrificación - Desnitrificación | SOLIDOS EN SUSPENSION | No | 35 |  | mg/L | No
2-2025 | VI-026/07-AB | 2025-12-22 15:29 | Autorización de vertido | EDARI Restaurante Sol Villarrobledo, S.C.L. | Hotel Restaurante Sol Soc. Coop. de CLM | F02579886 | URBANA |  | 0 |  |  |  |  | PC8674-PV8415 | 6102 | Vertido a aguas Subterraneas Indirecto |  |  | 529408 | 4342501 | 30 | Albacete | VILLARROBLEDO | Vertido en zona de categoría I | NO |  | Sistema de infiltración | Sistema de infiltración: Sistema de infiltración | DEMANDA BIOQUIMICA DE OXIGENO 5 DIAS | No | 40 |  | mg O2/L | No
2-2025 | VI-026/07-AB | 2025-12-22 15:29 | Autorización de vertido | EDARI Restaurante Sol Villarrobledo, S.C.L. | Hotel Restaurante Sol Soc. Coop. de CLM | F02579886 | URBANA |  | 0 |  |  |  |  | PC8674-PV8415 | 6102 | Vertido a aguas Subterraneas Indirecto |  |  | 529408 | 4342501 | 30 | Albacete | VILLARROBLEDO | Vertido en zona de categoría I | NO |  | Sistema de infiltración | Sistema de infiltración: Sistema de infiltración | SOLIDOS EN SUSPENSION | No | 80 |  | mg/L | No
2-2025 | VI-026/07-AB | 2025-12-22 15:29 | Autorización de vertido | EDARI Restaurante Sol Villarrobledo, S.C.L. | Hotel Restaurante Sol Soc. Coop. de CLM | F02579886 | URBANA |  | 0 |  |  |  |  | PC8674-PV8415 | 6102 | Vertido a aguas Subterraneas Indirecto |  |  | 529408 | 4342501 | 30 | Albacete | VILLARROBLEDO | Vertido en zona de categoría I | NO |  | Sistema de infiltración | Sistema de infiltración: Sistema de infiltración | ACEITES Y GRASAS | No | 10 |  | mg/L | No
2-2025 | VI-026/07-AB | 2025-12-22 15:29 | Autorización de vertido | EDARI Restaurante Sol Villarrobledo, S.C.L. | Hotel Restaurante Sol Soc. Coop. de CLM | F02579886 | URBANA |  | 0 |  |  |  |  | PC8674-PV8415 | 6102 | Vertido a aguas Subterraneas Indirecto |  |  | 529408 | 4342501 | 30 | Albacete | VILLARROBLEDO | Vertido en zona de categoría I | NO |  | Sistema de infiltración | Sistema de infiltración: Sistema de infiltración | VOLUMEN DE VERTIDO | No | 6102 |  | m3/año | No
2-2025 | VI-026/07-AB | 2025-12-22 15:29 | Autorización de vertido | EDARI Restaurante Sol Villarrobledo, S.C.L. | Hotel Restaurante Sol Soc. Coop. de CLM | F02579886 | URBANA |  | 0 |  |  |  |  | PC8674-PV8415 | 6102 | Vertido a aguas Subterraneas Indirecto |  |  | 529408 | 4342501 | 30 | Albacete | VILLARROBLEDO | Vertido en zona de categoría I | NO |  | Sistema de infiltración | Sistema de infiltración: Sistema de infiltración | DEMANDA QUIMICA DE OXIGENO | No | 160 |  | mg O2/L | No
6-2025 | VI-080/87-CC-REV3 | 2025-11-17 08:37 | Autorización de vertido | EDARI Nestlé (Fábrica Miajadas) | NESTLÉ ESPAÑA, S.A. | A08005449 | INDUSTRIAL | Aguas de proceso | 0 |  |  |  | 15.33 | PC8609-PV8357 | 250000 | Vertido a aguas Superficiales | CAUCE NO CODIFICADO | Arroyo La Dehesilla | 245577 | 4335774 | 30 | Cáceres | MIAJADAS | Vertido en zona de categoría I | NO |  | Físico; Físico-químico; Químico; Biológico | Físico: Físico; Químico: Químico; Físico-químico: Físico-químico; Biológico: Biológico | NITROGENO TOTAL | No | 4.5 |  | mg N/L | No
6-2025 | VI-080/87-CC-REV3 | 2025-11-17 08:37 | Autorización de vertido | EDARI Nestlé (Fábrica Miajadas) | NESTLÉ ESPAÑA, S.A. | A08005449 | INDUSTRIAL | Aguas de proceso | 0 |  |  |  | 15.33 | PC8609-PV8357 | 250000 | Vertido a aguas Superficiales | CAUCE NO CODIFICADO | Arroyo La Dehesilla | 245577 | 4335774 | 30 | Cáceres | MIAJADAS | Vertido en zona de categoría I | NO |  | Físico; Físico-químico; Químico; Biológico | Físico: Físico; Químico: Químico; Físico-químico: Físico-químico; Biológico: Biológico | CAUDAL MAXIMO | No | 110 |  | m3/h | No
6-2025 | VI-080/87-CC-REV3 | 2025-11-17 08:37 | Autorización de vertido | EDARI Nestlé (Fábrica Miajadas) | NESTLÉ ESPAÑA, S.A. | A08005449 | INDUSTRIAL | Aguas de proceso | 0 |  |  |  | 15.33 | PC8609-PV8357 | 250000 | Vertido a aguas Superficiales | CAUCE NO CODIFICADO | Arroyo La Dehesilla | 245577 | 4335774 | 30 | Cáceres | MIAJADAS | Vertido en zona de categoría I | NO |  | Físico; Físico-químico; Químico; Biológico | Físico: Físico; Químico: Químico; Físico-químico: Físico-químico; Biológico: Biológico | DEMANDA QUIMICA DE OXIGENO | No | 125 |  | mg O2/L | No
6-2025 | VI-080/87-CC-REV3 | 2025-11-17 08:37 | Autorización de vertido | EDARI Nestlé (Fábrica Miajadas) | NESTLÉ ESPAÑA, S.A. | A08005449 | INDUSTRIAL | Aguas de proceso | 0 |  |  |  | 15.33 | PC8609-PV8357 | 250000 | Vertido a aguas Superficiales | CAUCE NO CODIFICADO | Arroyo La Dehesilla | 245577 | 4335774 | 30 | Cáceres | MIAJADAS | Vertido en zona de categoría I | NO |  | Físico; Físico-químico; Químico; Biológico | Físico: Físico; Químico: Químico; Físico-químico: Físico-químico; Biológico: Biológico | DEMANDA BIOQUIMICA DE OXIGENO 5 DIAS | No | 30 |  | mg O2/L | No
6-2025 | VI-080/87-CC-REV3 | 2025-11-17 08:37 | Autorización de vertido | EDARI Nestlé (Fábrica Miajadas) | NESTLÉ ESPAÑA, S.A. | A08005449 | INDUSTRIAL | Aguas de proceso | 0 |  |  |  | 15.33 | PC8609-PV8357 | 250000 | Vertido a aguas Superficiales | CAUCE NO CODIFICADO | Arroyo La Dehesilla | 245577 | 4335774 | 30 | Cáceres | MIAJADAS | Vertido en zona de categoría I | NO |  | Físico; Físico-químico; Químico; Biológico | Físico: Físico; Químico: Químico; Físico-químico: Físico-químico; Biológico: Biológico | SOLIDOS EN SUSPENSION | No | 33 |  | mg/L | No
6-2025 | VI-080/87-CC-REV3 | 2025-11-17 08:37 | Autorización de vertido | EDARI Nestlé (Fábrica Miajadas) | NESTLÉ ESPAÑA, S.A. | A08005449 | INDUSTRIAL | Aguas de proceso | 0 |  |  |  | 15.33 | PC8609-PV8357 | 250000 | Vertido a aguas Superficiales | CAUCE NO CODIFICADO | Arroyo La Dehesilla | 245577 | 4335774 | 30 | Cáceres | MIAJADAS | Vertido en zona de categoría I | NO |  | Físico; Físico-químico; Químico; Biológico | Físico: Físico; Químico: Químico; Físico-químico: Físico-químico; Biológico: Biológico | CLORUROS | No | 214.4 |  | mg/L | No
6-2025 | VI-080/87-CC-REV3 | 2025-11-17 08:37 | Autorización de vertido | EDARI Nestlé (Fábrica Miajadas) | NESTLÉ ESPAÑA, S.A. | A08005449 | INDUSTRIAL | Aguas de proceso | 0 |  |  |  | 15.33 | PC8609-PV8357 | 250000 | Vertido a aguas Superficiales | CAUCE NO CODIFICADO | Arroyo La Dehesilla | 245577 | 4335774 | 30 | Cáceres | MIAJADAS | Vertido en zona de categoría I | NO |  | Físico; Físico-químico; Químico; Biológico | Físico: Físico; Químico: Químico; Físico-químico: Físico-químico; Biológico: Biológico | NITROGENO TOTAL | No | 4.5 |  | mg N/L | No
6-2025 | VI-080/87-CC-REV3 | 2025-11-17 08:37 | Autorización de vertido | EDARI Nestlé (Fábrica Miajadas) | NESTLÉ ESPAÑA, S.A. | A08005449 | INDUSTRIAL | Aguas de proceso | 0 |  |  |  | 15.33 | PC8609-PV8357 | 250000 | Vertido a aguas Superficiales | CAUCE NO CODIFICADO | Arroyo La Dehesilla | 245577 | 4335774 | 30 | Cáceres | MIAJADAS | Vertido en zona de categoría I | NO |  | Físico; Físico-químico; Químico; Biológico | Físico: Físico; Químico: Químico; Físico-químico: Físico-químico; Biológico: Biológico | FOSFORO TOTAL | No | 2.2 |  | mg P/L | No
6-2025 | VI-080/87-CC-REV3 | 2025-11-17 08:37 | Autorización de vertido | EDARI Nestlé (Fábrica Miajadas) | NESTLÉ ESPAÑA, S.A. | A08005449 | INDUSTRIAL | Aguas de proceso | 0 |  |  |  | 15.33 | PC8609-PV8357 | 250000 | Vertido a aguas Superficiales | CAUCE NO CODIFICADO | Arroyo La Dehesilla | 245577 | 4335774 | 30 | Cáceres | MIAJADAS | Vertido en zona de categoría I | NO |  | Físico; Físico-químico; Químico; Biológico | Físico: Físico; Químico: Químico; Físico-químico: Físico-químico; Biológico: Biológico | DEMANDA BIOQUIMICA DE OXIGENO 5 DIAS | No | 30 |  | mg O2/L | No
6-2025 | VI-080/87-CC-REV3 | 2025-11-17 08:37 | Autorización de vertido | EDARI Nestlé (Fábrica Miajadas) | NESTLÉ ESPAÑA, S.A. | A08005449 | INDUSTRIAL | Aguas de proceso | 0 |  |  |  | 15.33 | PC8609-PV8357 | 250000 | Vertido a aguas Superficiales | CAUCE NO CODIFICADO | Arroyo La Dehesilla | 245577 | 4335774 | 30 | Cáceres | MIAJADAS | Vertido en zona de categoría I | NO |  | Físico; Físico-químico; Químico; Biológico | Físico: Físico; Químico: Químico; Físico-químico: Físico-químico; Biológico: Biológico | CAUDAL MAXIMO | No | 110 |  | m3/h | No
6-2025 | VI-080/87-CC-REV3 | 2025-11-17 08:37 | Autorización de vertido | EDARI Nestlé (Fábrica Miajadas) | NESTLÉ ESPAÑA, S.A. | A08005449 | INDUSTRIAL | Aguas de proceso | 0 |  |  |  | 15.33 | PC8609-PV8357 | 250000 | Vertido a aguas Superficiales | CAUCE NO CODIFICADO | Arroyo La Dehesilla | 245577 | 4335774 | 30 | Cáceres | MIAJADAS | Vertido en zona de categoría I | NO |  | Físico; Físico-químico; Químico; Biológico | Físico: Físico; Químico: Químico; Físico-químico: Físico-químico; Biológico: Biológico | FOSFORO TOTAL | No | 2.2 |  | mg P/L | No
6-2025 | VI-080/87-CC-REV3 | 2025-11-17 08:37 | Autorización de vertido | EDARI Nestlé (Fábrica Miajadas) | NESTLÉ ESPAÑA, S.A. | A08005449 | INDUSTRIAL | Aguas de proceso | 0 |  |  |  | 15.33 | PC8609-PV8357 | 250000 | Vertido a aguas Superficiales | CAUCE NO CODIFICADO | Arroyo La Dehesilla | 245577 | 4335774 | 30 | Cáceres | MIAJADAS | Vertido en zona de categoría I | NO |  | Físico; Físico-químico; Químico; Biológico | Físico: Físico; Químico: Químico; Físico-químico: Físico-químico; Biológico: Biológico | CLORUROS | No | 214.4 |  | mg/L | No
6-2025 | VI-080/87-CC-REV3 | 2025-11-17 08:37 | Autorización de vertido | EDARI Nestlé (Fábrica Miajadas) | NESTLÉ ESPAÑA, S.A. | A08005449 | INDUSTRIAL | Aguas de proceso | 0 |  |  |  | 15.33 | PC8609-PV8357 | 250000 | Vertido a aguas Superficiales | CAUCE NO CODIFICADO | Arroyo La Dehesilla | 245577 | 4335774 | 30 | Cáceres | MIAJADAS | Vertido en zona de categoría I | NO |  | Físico; Físico-químico; Químico; Biológico | Físico: Físico; Químico: Químico; Físico-químico: Físico-químico; Biológico: Biológico | SOLIDOS EN SUSPENSION | No | 33 |  | mg/L | No
6-2025 | VI-080/87-CC-REV3 | 2025-11-17 08:37 | Autorización de vertido | EDARI Nestlé (Fábrica Miajadas) | NESTLÉ ESPAÑA, S.A. | A08005449 | INDUSTRIAL | Aguas de proceso | 0 |  |  |  | 15.33 | PC8609-PV8357 | 250000 | Vertido a aguas Superficiales | CAUCE NO CODIFICADO | Arroyo La Dehesilla | 245577 | 4335774 | 30 | Cáceres | MIAJADAS | Vertido en zona de categoría I | NO |  | Físico; Físico-químico; Químico; Biológico | Físico: Físico; Químico: Químico; Físico-químico: Físico-químico; Biológico: Biológico | DEMANDA BIOQUIMICA DE OXIGENO 5 DIAS | No | 30 |  | mg O2/L | No
6-2025 | VI-080/87-CC-REV3 | 2025-11-17 08:37 | Autorización de vertido | EDARI Nestlé (Fábrica Miajadas) | NESTLÉ ESPAÑA, S.A. | A08005449 | INDUSTRIAL | Aguas de proceso | 0 |  |  |  | 15.33 | PC8609-PV8357 | 250000 | Vertido a aguas Superficiales | CAUCE NO CODIFICADO | Arroyo La Dehesilla | 245577 | 4335774 | 30 | Cáceres | MIAJADAS | Vertido en zona de categoría I | NO |  | Físico; Físico-químico; Químico; Biológico | Físico: Físico; Químico: Químico; Físico-químico: Físico-químico; Biológico: Biológico | DEMANDA QUIMICA DE OXIGENO | No | 125 |  | mg O2/L | No
6-2025 | VI-080/87-CC-REV3 | 2025-11-17 08:37 | Autorización de vertido | EDARI Nestlé (Fábrica Miajadas) | NESTLÉ ESPAÑA, S.A. | A08005449 | INDUSTRIAL | Aguas de proceso | 0 |  |  |  | 15.33 | PC8609-PV8357 | 250000 | Vertido a aguas Superficiales | CAUCE NO CODIFICADO | Arroyo La Dehesilla | 245577 | 4335774 | 30 | Cáceres | MIAJADAS | Vertido en zona de categoría I | NO |  | Físico; Físico-químico; Químico; Biológico | Físico: Físico; Químico: Químico; Físico-químico: Físico-químico; Biológico: Biológico | CAUDAL MAXIMO | No | 110 |  | m3/h | No
6-2025 | VI-080/87-CC-REV3 | 2025-11-17 08:37 | Autorización de vertido | EDARI Nestlé (Fábrica Miajadas) | NESTLÉ ESPAÑA, S.A. | A08005449 | INDUSTRIAL | Aguas de proceso | 0 |  |  |  | 15.33 | PC8609-PV8357 | 250000 | Vertido a aguas Superficiales | CAUCE NO CODIFICADO | Arroyo La Dehesilla | 245577 | 4335774 | 30 | Cáceres | MIAJADAS | Vertido en zona de categoría I | NO |  | Físico; Físico-químico; Químico; Biológico | Físico: Físico; Químico: Químico; Físico-químico: Físico-químico; Biológico: Biológico | NITROGENO TOTAL | No | 4.5 |  | mg N/L | No
6-2025 | VI-080/87-CC-REV3 | 2025-11-17 08:37 | Autorización de vertido | EDARI Nestlé (Fábrica Miajadas) | NESTLÉ ESPAÑA, S.A. | A08005449 | INDUSTRIAL | Aguas de proceso | 0 |  |  |  | 15.33 | PC8609-PV8357 | 250000 | Vertido a aguas Superficiales | CAUCE NO CODIFICADO | Arroyo La Dehesilla | 245577 | 4335774 | 30 | Cáceres | MIAJADAS | Vertido en zona de categoría I | NO |  | Físico; Físico-químico; Químico; Biológico | Físico: Físico; Químico: Químico; Físico-químico: Físico-químico; Biológico: Biológico | FOSFORO TOTAL | No | 2.2 |  | mg P/L | No
6-2025 | VI-080/87-CC-REV3 | 2025-11-17 08:37 | Autorización de vertido | EDARI Nestlé (Fábrica Miajadas) | NESTLÉ ESPAÑA, S.A. | A08005449 | INDUSTRIAL | Aguas de proceso | 0 |  |  |  | 15.33 | PC8609-PV8357 | 250000 | Vertido a aguas Superficiales | CAUCE NO CODIFICADO | Arroyo La Dehesilla | 245577 | 4335774 | 30 | Cáceres | MIAJADAS | Vertido en zona de categoría I | NO |  | Físico; Físico-químico; Químico; Biológico | Físico: Físico; Químico: Químico; Físico-químico: Físico-químico; Biológico: Biológico | SOLIDOS EN SUSPENSION | No | 33 |  | mg/L | No
6-2025 | VI-080/87-CC-REV3 | 2025-11-17 08:37 | Autorización de vertido | EDARI Nestlé (Fábrica Miajadas) | NESTLÉ ESPAÑA, S.A. | A08005449 | INDUSTRIAL | Aguas de proceso | 0 |  |  |  | 15.33 | PC8609-PV8357 | 250000 | Vertido a aguas Superficiales | CAUCE NO CODIFICADO | Arroyo La Dehesilla | 245577 | 4335774 | 30 | Cáceres | MIAJADAS | Vertido en zona de categoría I | NO |  | Físico; Físico-químico; Químico; Biológico | Físico: Físico; Químico: Químico; Físico-químico: Físico-químico; Biológico: Biológico | DEMANDA QUIMICA DE OXIGENO | No | 125 |  | mg O2/L | No
6-2025 | VI-080/87-CC-REV3 | 2025-11-17 08:37 | Autorización de vertido | EDARI Nestlé (Fábrica Miajadas) | NESTLÉ ESPAÑA, S.A. | A08005449 | INDUSTRIAL | Aguas de proceso | 0 |  |  |  | 15.33 | PC8609-PV8357 | 250000 | Vertido a aguas Superficiales | CAUCE NO CODIFICADO | Arroyo La Dehesilla | 245577 | 4335774 | 30 | Cáceres | MIAJADAS | Vertido en zona de categoría I | NO |  | Físico; Físico-químico; Químico; Biológico | Físico: Físico; Químico: Químico; Físico-químico: Físico-químico; Biológico: Biológico | CLORUROS | No | 214.4 |  | mg/L | No
42-2018 | VI-007/18-CR | 2019-10-03 16:05 | Autorización de vertido | EDARI Base Helicópteros Almagro (Base y Pluviales HC) | Base de Helicópteros "Coronel Sánchez Bilbao" | S1330010H | URBANA | Urbano | 5 |  |  |  |  | PC8436-PV8196 | 13670 | Vertido a aguas Subterraneas Indirecto |  |  | 435125 | 4312187 | 30 | Ciudad Real | ALMAGRO | Vertido en zona de categoría I | NO |  | Pretratamiento; Tratamiento secundario | Pretratamiento: Desbaste; Pretratamiento: Desengrasado; Tratamiento secundario: Fangos activados | NITRATOS | No | 50 |  | mg NO3/L | No
42-2018 | VI-007/18-CR | 2019-10-03 16:05 | Autorización de vertido | EDARI Base Helicópteros Almagro (Base y Pluviales HC) | Base de Helicópteros "Coronel Sánchez Bilbao" | S1330010H | URBANA | Urbano | 5 |  |  |  |  | PC8436-PV8196 | 13670 | Vertido a aguas Subterraneas Indirecto |  |  | 435125 | 4312187 | 30 | Ciudad Real | ALMAGRO | Vertido en zona de categoría I | NO |  | Pretratamiento; Tratamiento secundario | Pretratamiento: Desbaste; Pretratamiento: Desengrasado; Tratamiento secundario: Fangos activados | SOLIDOS EN SUSPENSION | No | 25 |  | mg/L | No
42-2018 | VI-007/18-CR | 2019-10-03 16:05 | Autorización de vertido | EDARI Base Helicópteros Almagro (Base y Pluviales HC) | Base de Helicópteros "Coronel Sánchez Bilbao" | S1330010H | URBANA | Urbano | 5 |  |  |  |  | PC8436-PV8196 | 13670 | Vertido a aguas Subterraneas Indirecto |  |  | 435125 | 4312187 | 30 | Ciudad Real | ALMAGRO | Vertido en zona de categoría I | NO |  | Pretratamiento; Tratamiento secundario | Pretratamiento: Desbaste; Pretratamiento: Desengrasado; Tratamiento secundario: Fangos activados | DEMANDA BIOQUIMICA DE OXIGENO 5 DIAS | No | 20 |  | mg O2/L | No
42-2018 | VI-007/18-CR | 2019-10-03 16:05 | Autorización de vertido | EDARI Base Helicópteros Almagro (Base y Pluviales HC) | Base de Helicópteros "Coronel Sánchez Bilbao" | S1330010H | URBANA | Urbano | 5 |  |  |  |  | PC8436-PV8196 | 13670 | Vertido a aguas Subterraneas Indirecto |  |  | 435125 | 4312187 | 30 | Ciudad Real | ALMAGRO | Vertido en zona de categoría I | NO |  | Pretratamiento; Tratamiento secundario | Pretratamiento: Desbaste; Pretratamiento: Desengrasado; Tratamiento secundario: Fangos activados | DEMANDA QUIMICA DE OXIGENO | No | 75 |  | mg O2/L | No
42-2018 | VI-007/18-CR | 2019-10-03 16:05 | Autorización de vertido | EDARI Base Helicópteros Almagro (Base y Pluviales HC) | Base de Helicópteros "Coronel Sánchez Bilbao" | S1330010H | URBANA | Urbano | 5 |  |  |  |  | PC8436-PV8196 | 13670 | Vertido a aguas Subterraneas Indirecto |  |  | 435125 | 4312187 | 30 | Ciudad Real | ALMAGRO | Vertido en zona de categoría I | NO |  | Pretratamiento; Tratamiento secundario | Pretratamiento: Desbaste; Pretratamiento: Desengrasado; Tratamiento secundario: Fangos activados | HIDROCARBUROS | No | 1 |  | mg/L | No
42-2018 | VI-007/18-CR | 2019-10-03 16:05 | Autorización de vertido | EDARI Base Helicópteros Almagro (Base y Pluviales HC) | Base de Helicópteros "Coronel Sánchez Bilbao" | S1330010H | URBANA | Urbano | 5 |  |  |  |  | PC8436-PV8196 | 13670 | Vertido a aguas Subterraneas Indirecto |  |  | 435125 | 4312187 | 30 | Ciudad Real | ALMAGRO | Vertido en zona de categoría I | NO |  | Pretratamiento; Tratamiento secundario | Pretratamiento: Desbaste; Pretratamiento: Desengrasado; Tratamiento secundario: Fangos activados | ACEITES Y GRASAS | No | 2 |  | mg/L | No
42-2018 | VI-007/18-CR | 2019-10-03 16:05 | Autorización de vertido | EDARI Base Helicópteros Almagro (Base y Pluviales HC) | Base de Helicópteros "Coronel Sánchez Bilbao" | S1330010H | URBANA | Escorrentía pluvial | 0 |  |  |  |  | PC8437-PV8196 | 217440 | Vertido a aguas Subterraneas Indirecto |  |  | 435125 | 4312187 | 30 | Ciudad Real | ALMAGRO | Vertido en zona de categoría I | NO |  | Pretratamiento; Otros | Pretratamiento: Tanque de regulación; Otros: Separador de hidrocarburos de PRPF con desarenador | SOLIDOS EN SUSPENSION | No | 25 |  | mg/L | No
42-2018 | VI-007/18-CR | 2019-10-03 16:05 | Autorización de vertido | EDARI Base Helicópteros Almagro (Base y Pluviales HC) | Base de Helicópteros "Coronel Sánchez Bilbao" | S1330010H | URBANA | Escorrentía pluvial | 0 |  |  |  |  | PC8437-PV8196 | 217440 | Vertido a aguas Subterraneas Indirecto |  |  | 435125 | 4312187 | 30 | Ciudad Real | ALMAGRO | Vertido en zona de categoría I | NO |  | Pretratamiento; Otros | Pretratamiento: Tanque de regulación; Otros: Separador de hidrocarburos de PRPF con desarenador | NITRATOS | No | 50 |  | mg NO3/L | No
42-2018 | VI-007/18-CR | 2019-10-03 16:05 | Autorización de vertido | EDARI Base Helicópteros Almagro (Base y Pluviales HC) | Base de Helicópteros "Coronel Sánchez Bilbao" | S1330010H | URBANA | Escorrentía pluvial | 0 |  |  |  |  | PC8437-PV8196 | 217440 | Vertido a aguas Subterraneas Indirecto |  |  | 435125 | 4312187 | 30 | Ciudad Real | ALMAGRO | Vertido en zona de categoría I | NO |  | Pretratamiento; Otros | Pretratamiento: Tanque de regulación; Otros: Separador de hidrocarburos de PRPF con desarenador | DEMANDA BIOQUIMICA DE OXIGENO 5 DIAS | No | 20 |  | mg O2/L | No
42-2018 | VI-007/18-CR | 2019-10-03 16:05 | Autorización de vertido | EDARI Base Helicópteros Almagro (Base y Pluviales HC) | Base de Helicópteros "Coronel Sánchez Bilbao" | S1330010H | URBANA | Escorrentía pluvial | 0 |  |  |  |  | PC8437-PV8196 | 217440 | Vertido a aguas Subterraneas Indirecto |  |  | 435125 | 4312187 | 30 | Ciudad Real | ALMAGRO | Vertido en zona de categoría I | NO |  | Pretratamiento; Otros | Pretratamiento: Tanque de regulación; Otros: Separador de hidrocarburos de PRPF con desarenador | DEMANDA QUIMICA DE OXIGENO | No | 75 |  | mg O2/L | No
42-2018 | VI-007/18-CR | 2019-10-03 16:05 | Autorización de vertido | EDARI Base Helicópteros Almagro (Base y Pluviales HC) | Base de Helicópteros "Coronel Sánchez Bilbao" | S1330010H | URBANA | Escorrentía pluvial | 0 |  |  |  |  | PC8437-PV8196 | 217440 | Vertido a aguas Subterraneas Indirecto |  |  | 435125 | 4312187 | 30 | Ciudad Real | ALMAGRO | Vertido en zona de categoría I | NO |  | Pretratamiento; Otros | Pretratamiento: Tanque de regulación; Otros: Separador de hidrocarburos de PRPF con desarenador | ACEITES Y GRASAS | No | 2 |  | mg/L | No
42-2018 | VI-007/18-CR | 2019-10-03 16:05 | Autorización de vertido | EDARI Base Helicópteros Almagro (Base y Pluviales HC) | Base de Helicópteros "Coronel Sánchez Bilbao" | S1330010H | URBANA | Escorrentía pluvial | 0 |  |  |  |  | PC8437-PV8196 | 217440 | Vertido a aguas Subterraneas Indirecto |  |  | 435125 | 4312187 | 30 | Ciudad Real | ALMAGRO | Vertido en zona de categoría I | NO |  | Pretratamiento; Otros | Pretratamiento: Tanque de regulación; Otros: Separador de hidrocarburos de PRPF con desarenador | HIDROCARBUROS | No | 1 |  | mg/L | No
170-2008 | VI-006/08-HU | 2009-03-06 18:21 | Autorización de vertido | Instalación de persona física | Persona física | DNI de persona física | URBANA | Urbano | 0 |  |  |  |  | PC8440-PV8199 | 400 | Vertido a aguas Superficiales | RIO CALIENTE |  | 166274 | 4206131 | 30 | Huelva | CORTEGANA | Vertido en zona de categoría I | NO |  | Otros | Otros: Fosa séptica-filtro biológico 7000 l | DEMANDA BIOQUIMICA DE OXIGENO 5 DIAS | No | 25 |  | mg O2/L | No
170-2008 | VI-006/08-HU | 2009-03-06 18:21 | Autorización de vertido | Instalación de persona física | Persona física | DNI de persona física | URBANA | Urbano | 0 |  |  |  |  | PC8440-PV8199 | 400 | Vertido a aguas Superficiales | RIO CALIENTE |  | 166274 | 4206131 | 30 | Huelva | CORTEGANA | Vertido en zona de categoría I | NO |  | Otros | Otros: Fosa séptica-filtro biológico 7000 l | SOLIDOS EN SUSPENSION | No | 35 |  | mg/L | No
170-2008 | VI-006/08-HU | 2009-03-06 18:21 | Autorización de vertido | Instalación de persona física | Persona física | DNI de persona física | URBANA | Urbano | 0 |  |  |  |  | PC8440-PV8199 | 400 | Vertido a aguas Superficiales | RIO CALIENTE |  | 166274 | 4206131 | 30 | Huelva | CORTEGANA | Vertido en zona de categoría I | NO |  | Otros | Otros: Fosa séptica-filtro biológico 7000 l | DEMANDA QUIMICA DE OXIGENO | No | 125 |  | mg O2/L | No
170-2008 | VI-006/08-HU | 2009-03-06 18:21 | Autorización de vertido | Instalación de persona física | Persona física | DNI de persona física | URBANA | Urbano | 0 |  |  |  |  | PC8441-PV8200 | 400 | Vertido a aguas Superficiales | RIO CALIENTE |  | 165800 | 4206077 | 30 | Huelva | CORTEGANA | Vertido en zona de categoría I | NO |  | Otros | Otros: Fosa séptica-filtro biológico 2000 l | DEMANDA QUIMICA DE OXIGENO | No | 125 |  | mg O2/L | No
170-2008 | VI-006/08-HU | 2009-03-06 18:21 | Autorización de vertido | Instalación de persona física | Persona física | DNI de persona física | URBANA | Urbano | 0 |  |  |  |  | PC8441-PV8200 | 400 | Vertido a aguas Superficiales | RIO CALIENTE |  | 165800 | 4206077 | 30 | Huelva | CORTEGANA | Vertido en zona de categoría I | NO |  | Otros | Otros: Fosa séptica-filtro biológico 2000 l | DEMANDA BIOQUIMICA DE OXIGENO 5 DIAS | No | 25 |  | mg O2/L | No
170-2008 | VI-006/08-HU | 2009-03-06 18:21 | Autorización de vertido | Instalación de persona física | Persona física | DNI de persona física | URBANA | Urbano | 0 |  |  |  |  | PC8441-PV8200 | 400 | Vertido a aguas Superficiales | RIO CALIENTE |  | 165800 | 4206077 | 30 | Huelva | CORTEGANA | Vertido en zona de categoría I | NO |  | Otros | Otros: Fosa séptica-filtro biológico 2000 l | SOLIDOS EN SUSPENSION | No | 35 |  | mg/L | No
69-2020 | VU-011/10-CU-REV1 | 2020-04-29 10:34 | Autorización de vertido | EDAR Ayto de Palomares del Campo | Ayuntamiento de Palomares del Campo | P1615700J | URBANA | Urbano | 1113 | No definido | NODEF |  |  | PC8445-PV8204 | 60000 | Vertido a aguas Superficiales | RIO JUALON | acequia innominada | 533821 | 4422704 | 30 | Cuenca | PALOMARES DEL CAMPO | Vertido en zona de categoría III | NO | NODEF | Pretratamiento; Tratamiento primario; Tratamiento secundario | Pretratamiento: Desbaste; Pretratamiento: Desarenado; Pretratamiento: Desengrasado; Tratamiento primario: Decantación primaria; Tratamiento secundario: Lechos bacterianos o biofiltros | DEMANDA QUIMICA DE OXIGENO | No | 125 |  | mg O2/L | No
69-2020 | VU-011/10-CU-REV1 | 2020-04-29 10:34 | Autorización de vertido | EDAR Ayto de Palomares del Campo | Ayuntamiento de Palomares del Campo | P1615700J | URBANA | Urbano | 1113 | No definido | NODEF |  |  | PC8445-PV8204 | 60000 | Vertido a aguas Superficiales | RIO JUALON | acequia innominada | 533821 | 4422704 | 30 | Cuenca | PALOMARES DEL CAMPO | Vertido en zona de categoría III | NO | NODEF | Pretratamiento; Tratamiento primario; Tratamiento secundario | Pretratamiento: Desbaste; Pretratamiento: Desarenado; Pretratamiento: Desengrasado; Tratamiento primario: Decantación primaria; Tratamiento secundario: Lechos bacterianos o biofiltros | SOLIDOS EN SUSPENSION | No | 35 |  | mg/L | No
69-2020 | VU-011/10-CU-REV1 | 2020-04-29 10:34 | Autorización de vertido | EDAR Ayto de Palomares del Campo | Ayuntamiento de Palomares del Campo | P1615700J | URBANA | Urbano | 1113 | No definido | NODEF |  |  | PC8445-PV8204 | 60000 | Vertido a aguas Superficiales | RIO JUALON | acequia innominada | 533821 | 4422704 | 30 | Cuenca | PALOMARES DEL CAMPO | Vertido en zona de categoría III | NO | NODEF | Pretratamiento; Tratamiento primario; Tratamiento secundario | Pretratamiento: Desbaste; Pretratamiento: Desarenado; Pretratamiento: Desengrasado; Tratamiento primario: Decantación primaria; Tratamiento secundario: Lechos bacterianos o biofiltros | DEMANDA BIOQUIMICA DE OXIGENO 5 DIAS | No | 25 |  | mg O2/L | No
62-2019 | VU-015/10-CU-REV1 | 2019-10-16 12:10 | Autorización de vertido | EDAR Ayto de Pozorrubio de Santiago | Ayuntamiento de Pozorrubio de Santiago | P1617600J | URBANA | Urbano | 502 | No definido | NODEF |  |  | PC8450-PV8209 | 54750 | Vertido a aguas Superficiales | RIO CIGÜELA | ARROYO PILAREJO | 504718 | 4406286 | 30 | Cuenca | POZORRUBIO DE SANTIAGO | Vertido en zona de categoría I | NO | NODEF | Pretratamiento | Pretratamiento: Tanque de regulación; Pretratamiento: Desbaste; Pretratamiento: Desarenado; Pretratamiento: Desengrasado | DEMANDA QUIMICA DE OXIGENO | No | 125 |  | mg O2/L | No
62-2019 | VU-015/10-CU-REV1 | 2019-10-16 12:10 | Autorización de vertido | EDAR Ayto de Pozorrubio de Santiago | Ayuntamiento de Pozorrubio de Santiago | P1617600J | URBANA | Urbano | 502 | No definido | NODEF |  |  | PC8450-PV8209 | 54750 | Vertido a aguas Superficiales | RIO CIGÜELA | ARROYO PILAREJO | 504718 | 4406286 | 30 | Cuenca | POZORRUBIO DE SANTIAGO | Vertido en zona de categoría I | NO | NODEF | Pretratamiento | Pretratamiento: Tanque de regulación; Pretratamiento: Desbaste; Pretratamiento: Desarenado; Pretratamiento: Desengrasado | DEMANDA BIOQUIMICA DE OXIGENO 5 DIAS | No | 25 |  | mg O2/L | No
62-2019 | VU-015/10-CU-REV1 | 2019-10-16 12:10 | Autorización de vertido | EDAR Ayto de Pozorrubio de Santiago | Ayuntamiento de Pozorrubio de Santiago | P1617600J | URBANA | Urbano | 502 | No definido | NODEF |  |  | PC8450-PV8209 | 54750 | Vertido a aguas Superficiales | RIO CIGÜELA | ARROYO PILAREJO | 504718 | 4406286 | 30 | Cuenca | POZORRUBIO DE SANTIAGO | Vertido en zona de categoría I | NO | NODEF | Pretratamiento | Pretratamiento: Tanque de regulación; Pretratamiento: Desbaste; Pretratamiento: Desarenado; Pretratamiento: Desengrasado | SOLIDOS EN SUSPENSION | No | 35 |  | mg/L | No
53-2021 | VU-012/08-CR-REV1 | 2025-03-20 13:18 | Autorización de vertido | EDAR Aytos de Almagro y Bolaños de Calatrava | Ayuntamiento de Almagro | P1301300H | URBANA | Urbano | 13009 | ALMAGRO-BOLAÑOS | ES8130230001010 |  |  | PC8494-PV8255 | 1277500 | Vertido a aguas Superficiales | ARROYO PELLEJERO |  | 440001 | 4310398 | 30 | Ciudad Real | ALMAGRO | Vertido en zona de categoría I | NO | ES08130230001010E | Pretratamiento; Tratamiento secundario; Más riguroso; Otros | Pretratamiento: Desbaste; Pretratamiento: Desarenado; Pretratamiento: Desengrasado; Tratamiento secundario: Fangos activados; Más riguroso: Eliminación de Fósforo; Otros: Decantación secundaria | DEMANDA QUIMICA DE OXIGENO | No | 125 |  | mg O2/L | Sí | 2010-12-31 10:08
53-2021 | VU-012/08-CR-REV1 | 2025-03-20 13:18 | Autorización de vertido | EDAR Aytos de Almagro y Bolaños de Calatrava | Ayuntamiento de Almagro | P1301300H | URBANA | Urbano | 17837 | ALMAGRO-BOLAÑOS | ES8130230001010 |  |  | PC8494-PV8255 | 1277500 | Vertido a aguas Superficiales | ARROYO PELLEJERO |  | 440001 | 4310398 | 30 | Ciudad Real | ALMAGRO | Vertido en zona de categoría I | NO | ES08130230001010E | Pretratamiento; Tratamiento secundario; Más riguroso; Otros | Pretratamiento: Desbaste; Pretratamiento: Desarenado; Pretratamiento: Desengrasado; Tratamiento secundario: Fangos activados; Más riguroso: Eliminación de Fósforo; Otros: Decantación secundaria | DEMANDA BIOQUIMICA DE OXIGENO 5 DIAS | No | 25 |  | mg O2/L | Sí | 2010-12-31 10:08
53-2021 | VU-012/08-CR-REV1 | 2025-03-20 13:18 | Autorización de vertido | EDAR Aytos de Almagro y Bolaños de Calatrava | Ayuntamiento de Almagro | P1301300H | URBANA | Urbano | 17837 | ALMAGRO-BOLAÑOS | ES8130230001010 |  |  | PC8494-PV8255 | 1277500 | Vertido a aguas Superficiales | ARROYO PELLEJERO |  | 440001 | 4310398 | 30 | Ciudad Real | ALMAGRO | Vertido en zona de categoría I | NO | ES08130230001010E | Pretratamiento; Tratamiento secundario; Más riguroso; Otros | Pretratamiento: Desbaste; Pretratamiento: Desarenado; Pretratamiento: Desengrasado; Tratamiento secundario: Fangos activados; Más riguroso: Eliminación de Fósforo; Otros: Decantación secundaria | FOSFORO TOTAL | No | 2 |  | mg P/L | Sí | 2010-12-31 10:08
53-2021 | VU-012/08-CR-REV1 | 2025-03-20 13:18 | Autorización de vertido | EDAR Aytos de Almagro y Bolaños de Calatrava | Ayuntamiento de Almagro | P1301300H | URBANA | Urbano | 17837 | ALMAGRO-BOLAÑOS | ES8130230001010 |  |  | PC8494-PV8255 | 1277500 | Vertido a aguas Superficiales | ARROYO PELLEJERO |  | 440001 | 4310398 | 30 | Ciudad Real | ALMAGRO | Vertido en zona de categoría I | NO | ES08130230001010E | Pretratamiento; Tratamiento secundario; Más riguroso; Otros | Pretratamiento: Desbaste; Pretratamiento: Desarenado; Pretratamiento: Desengrasado; Tratamiento secundario: Fangos activados; Más riguroso: Eliminación de Fósforo; Otros: Decantación secundaria | NITROGENO TOTAL | No | 15 |  | mg N/L | Sí | 2010-12-31 10:08
53-2021 | VU-012/08-CR-REV1 | 2025-03-20 13:18 | Autorización de vertido | EDAR Aytos de Almagro y Bolaños de Calatrava | Ayuntamiento de Almagro | P1301300H | URBANA | Urbano | 17837 | ALMAGRO-BOLAÑOS | ES8130230001010 |  |  | PC8494-PV8255 | 1277500 | Vertido a aguas Superficiales | ARROYO PELLEJERO |  | 440001 | 4310398 | 30 | Ciudad Real | ALMAGRO | Vertido en zona de categoría I | NO | ES08130230001010E | Pretratamiento; Tratamiento secundario; Más riguroso; Otros | Pretratamiento: Desbaste; Pretratamiento: Desarenado; Pretratamiento: Desengrasado; Tratamiento secundario: Fangos activados; Más riguroso: Eliminación de Fósforo; Otros: Decantación secundaria | SOLIDOS EN SUSPENSION | No | 35 |  | mg/L | Sí | 2010-12-31 10:08
53-2021 | VU-012/08-CR-REV1 | 2025-03-20 13:18 | Autorización de vertido | EDAR Aytos de Almagro y Bolaños de Calatrava | Ayuntamiento de Almagro | P1301300H | URBANA | Urbano | 13009 | ALMAGRO-BOLAÑOS | ES8130230001010 |  |  | PC8494-PV8255 | 1277500 | Vertido a aguas Superficiales | ARROYO PELLEJERO |  | 440001 | 4310398 | 30 | Ciudad Real | ALMAGRO | Vertido en zona de categoría I | NO | ES08130230001010E | Pretratamiento; Tratamiento secundario; Más riguroso; Otros | Pretratamiento: Desbaste; Pretratamiento: Desarenado; Pretratamiento: Desengrasado; Tratamiento secundario: Fangos activados; Más riguroso: Eliminación de Fósforo; Otros: Decantación secundaria | NITROGENO TOTAL | No | 15 |  | mg N/L | Sí | 2010-12-31 10:08
53-2021 | VU-012/08-CR-REV1 | 2025-03-20 13:18 | Autorización de vertido | EDAR Aytos de Almagro y Bolaños de Calatrava | Ayuntamiento de Almagro | P1301300H | URBANA | Urbano | 13009 | ALMAGRO-BOLAÑOS | ES8130230001010 |  |  | PC8494-PV8255 | 1277500 | Vertido a aguas Superficiales | ARROYO PELLEJERO |  | 440001 | 4310398 | 30 | Ciudad Real | ALMAGRO | Vertido en zona de categoría I | NO | ES08130230001010E | Pretratamiento; Tratamiento secundario; Más riguroso; Otros | Pretratamiento: Desbaste; Pretratamiento: Desarenado; Pretratamiento: Desengrasado; Tratamiento secundario: Fangos activados; Más riguroso: Eliminación de Fósforo; Otros: Decantación secundaria | FOSFORO TOTAL | No | 2 |  | mg P/L | Sí | 2010-12-31 10:08
53-2021 | VU-012/08-CR-REV1 | 2025-03-20 13:18 | Autorización de vertido | EDAR Aytos de Almagro y Bolaños de Calatrava | Ayuntamiento de Almagro | P1301300H | URBANA | Urbano | 13009 | ALMAGRO-BOLAÑOS | ES8130230001010 |  |  | PC8494-PV8255 | 1277500 | Vertido a aguas Superficiales | ARROYO PELLEJERO |  | 440001 | 4310398 | 30 | Ciudad Real | ALMAGRO | Vertido en zona de categoría I | NO | ES08130230001010E | Pretratamiento; Tratamiento secundario; Más riguroso; Otros | Pretratamiento: Desbaste; Pretratamiento: Desarenado; Pretratamiento: Desengrasado; Tratamiento secundario: Fangos activados; Más riguroso: Eliminación de Fósforo; Otros: Decantación secundaria | DEMANDA BIOQUIMICA DE OXIGENO 5 DIAS | No | 25 |  | mg O2/L | Sí | 2010-12-31 10:08
53-2021 | VU-012/08-CR-REV1 | 2025-03-20 13:18 | Autorización de vertido | EDAR Aytos de Almagro y Bolaños de Calatrava | Ayuntamiento de Almagro | P1301300H | URBANA | Urbano | 13009 | ALMAGRO-BOLAÑOS | ES8130230001010 |  |  | PC8494-PV8255 | 1277500 | Vertido a aguas Superficiales | ARROYO PELLEJERO |  | 440001 | 4310398 | 30 | Ciudad Real | ALMAGRO | Vertido en zona de categoría I | NO | ES08130230001010E | Pretratamiento; Tratamiento secundario; Más riguroso; Otros | Pretratamiento: Desbaste; Pretratamiento: Desarenado; Pretratamiento: Desengrasado; Tratamiento secundario: Fangos activados; Más riguroso: Eliminación de Fósforo; Otros: Decantación secundaria | SOLIDOS EN SUSPENSION | No | 35 |  | mg/L | Sí | 2010-12-31 10:08
53-2021 | VU-012/08-CR-REV1 | 2025-03-20 13:18 | Autorización de vertido | EDAR Aytos de Almagro y Bolaños de Calatrava | Ayuntamiento de Almagro | P1301300H | URBANA | Urbano | 17837 | ALMAGRO-BOLAÑOS | ES8130230001010 |  |  | PC8494-PV8255 | 1277500 | Vertido a aguas Superficiales | ARROYO PELLEJERO |  | 440001 | 4310398 | 30 | Ciudad Real | ALMAGRO | Vertido en zona de categoría I | NO | ES08130230001010E | Pretratamiento; Tratamiento secundario; Más riguroso; Otros | Pretratamiento: Desbaste; Pretratamiento: Desarenado; Pretratamiento: Desengrasado; Tratamiento secundario: Fangos activados; Más riguroso: Eliminación de Fósforo; Otros: Decantación secundaria | DEMANDA QUIMICA DE OXIGENO | No | 125 |  | mg O2/L | Sí | 2010-12-31 10:08
53-2021 | VU-012/08-CR-REV1 | 2025-03-20 13:18 | Autorización de vertido | EDAR Aytos de Almagro y Bolaños de Calatrava | Ayuntamiento de Bolaños de Calatrava | P1302300G | URBANA | Urbano | 13009 | ALMAGRO-BOLAÑOS | ES8130230001010 |  |  | PC8494-PV8255 | 1277500 | Vertido a aguas Superficiales | ARROYO PELLEJERO |  | 440001 | 4310398 | 30 | Ciudad Real | ALMAGRO | Vertido en zona de categoría I | NO | ES08130230001010E | Pretratamiento; Tratamiento secundario; Más riguroso; Otros | Pretratamiento: Desbaste; Pretratamiento: Desarenado; Pretratamiento: Desengrasado; Tratamiento secundario: Fangos activados; Más riguroso: Eliminación de Fósforo; Otros: Decantación secundaria | DEMANDA QUIMICA DE OXIGENO | No | 125 |  | mg O2/L | Sí | 2010-12-31 10:08
53-2021 | VU-012/08-CR-REV1 | 2025-03-20 13:18 | Autorización de vertido | EDAR Aytos de Almagro y Bolaños de Calatrava | Ayuntamiento de Bolaños de Calatrava | P1302300G | URBANA | Urbano | 17837 | ALMAGRO-BOLAÑOS | ES8130230001010 |  |  | PC8494-PV8255 | 1277500 | Vertido a aguas Superficiales | ARROYO PELLEJERO |  | 440001 | 4310398 | 30 | Ciudad Real | ALMAGRO | Vertido en zona de categoría I | NO | ES08130230001010E | Pretratamiento; Tratamiento secundario; Más riguroso; Otros | Pretratamiento: Desbaste; Pretratamiento: Desarenado; Pretratamiento: Desengrasado; Tratamiento secundario: Fangos activados; Más riguroso: Eliminación de Fósforo; Otros: Decantación secundaria | DEMANDA BIOQUIMICA DE OXIGENO 5 DIAS | No | 25 |  | mg O2/L | Sí | 2010-12-31 10:08
53-2021 | VU-012/08-CR-REV1 | 2025-03-20 13:18 | Autorización de vertido | EDAR Aytos de Almagro y Bolaños de Calatrava | Ayuntamiento de Bolaños de Calatrava | P1302300G | URBANA | Urbano | 17837 | ALMAGRO-BOLAÑOS | ES8130230001010 |  |  | PC8494-PV8255 | 1277500 | Vertido a aguas Superficiales | ARROYO PELLEJERO |  | 440001 | 4310398 | 30 | Ciudad Real | ALMAGRO | Vertido en zona de categoría I | NO | ES08130230001010E | Pretratamiento; Tratamiento secundario; Más riguroso; Otros | Pretratamiento: Desbaste; Pretratamiento: Desarenado; Pretratamiento: Desengrasado; Tratamiento secundario: Fangos activados; Más riguroso: Eliminación de Fósforo; Otros: Decantación secundaria | FOSFORO TOTAL | No | 2 |  | mg P/L | Sí | 2010-12-31 10:08
53-2021 | VU-012/08-CR-REV1 | 2025-03-20 13:18 | Autorización de vertido | EDAR Aytos de Almagro y Bolaños de Calatrava | Ayuntamiento de Bolaños de Calatrava | P1302300G | URBANA | Urbano | 17837 | ALMAGRO-BOLAÑOS | ES8130230001010 |  |  | PC8494-PV8255 | 1277500 | Vertido a aguas Superficiales | ARROYO PELLEJERO |  | 440001 | 4310398 | 30 | Ciudad Real | ALMAGRO | Vertido en zona de categoría I | NO | ES08130230001010E | Pretratamiento; Tratamiento secundario; Más riguroso; Otros | Pretratamiento: Desbaste; Pretratamiento: Desarenado; Pretratamiento: Desengrasado; Tratamiento secundario: Fangos activados; Más riguroso: Eliminación de Fósforo; Otros: Decantación secundaria | NITROGENO TOTAL | No | 15 |  | mg N/L | Sí | 2010-12-31 10:08
53-2021 | VU-012/08-CR-REV1 | 2025-03-20 13:18 | Autorización de vertido | EDAR Aytos de Almagro y Bolaños de Calatrava | Ayuntamiento de Bolaños de Calatrava | P1302300G | URBANA | Urbano | 17837 | ALMAGRO-BOLAÑOS | ES8130230001010 |  |  | PC8494-PV8255 | 1277500 | Vertido a aguas Superficiales | ARROYO PELLEJERO |  | 440001 | 4310398 | 30 | Ciudad Real | ALMAGRO | Vertido en zona de categoría I | NO | ES08130230001010E | Pretratamiento; Tratamiento secundario; Más riguroso; Otros | Pretratamiento: Desbaste; Pretratamiento: Desarenado; Pretratamiento: Desengrasado; Tratamiento secundario: Fangos activados; Más riguroso: Eliminación de Fósforo; Otros: Decantación secundaria | SOLIDOS EN SUSPENSION | No | 35 |  | mg/L | Sí | 2010-12-31 10:08
53-2021 | VU-012/08-CR-REV1 | 2025-03-20 13:18 | Autorización de vertido | EDAR Aytos de Almagro y Bolaños de Calatrava | Ayuntamiento de Bolaños de Calatrava | P1302300G | URBANA | Urbano | 13009 | ALMAGRO-BOLAÑOS | ES8130230001010 |  |  | PC8494-PV8255 | 1277500 | Vertido a aguas Superficiales | ARROYO PELLEJERO |  | 440001 | 4310398 | 30 | Ciudad Real | ALMAGRO | Vertido en zona de categoría I | NO | ES08130230001010E | Pretratamiento; Tratamiento secundario; Más riguroso; Otros | Pretratamiento: Desbaste; Pretratamiento: Desarenado; Pretratamiento: Desengrasado; Tratamiento secundario: Fangos activados; Más riguroso: Eliminación de Fósforo; Otros: Decantación secundaria | NITROGENO TOTAL | No | 15 |  | mg N/L | Sí | 2010-12-31 10:08
53-2021 | VU-012/08-CR-REV1 | 2025-03-20 13:18 | Autorización de vertido | EDAR Aytos de Almagro y Bolaños de Calatrava | Ayuntamiento de Bolaños de Calatrava | P1302300G | URBANA | Urbano | 13009 | ALMAGRO-BOLAÑOS | ES8130230001010 |  |  | PC8494-PV8255 | 1277500 | Vertido a aguas Superficiales | ARROYO PELLEJERO |  | 440001 | 4310398 | 30 | Ciudad Real | ALMAGRO | Vertido en zona de categoría I | NO | ES08130230001010E | Pretratamiento; Tratamiento secundario; Más riguroso; Otros | Pretratamiento: Desbaste; Pretratamiento: Desarenado; Pretratamiento: Desengrasado; Tratamiento secundario: Fangos activados; Más riguroso: Eliminación de Fósforo; Otros: Decantación secundaria | FOSFORO TOTAL | No | 2 |  | mg P/L | Sí | 2010-12-31 10:08
53-2021 | VU-012/08-CR-REV1 | 2025-03-20 13:18 | Autorización de vertido | EDAR Aytos de Almagro y Bolaños de Calatrava | Ayuntamiento de Bolaños de Calatrava | P1302300G | URBANA | Urbano | 13009 | ALMAGRO-BOLAÑOS | ES8130230001010 |  |  | PC8494-PV8255 | 1277500 | Vertido a aguas Superficiales | ARROYO PELLEJERO |  | 440001 | 4310398 | 30 | Ciudad Real | ALMAGRO | Vertido en zona de categoría I | NO | ES08130230001010E | Pretratamiento; Tratamiento secundario; Más riguroso; Otros | Pretratamiento: Desbaste; Pretratamiento: Desarenado; Pretratamiento: Desengrasado; Tratamiento secundario: Fangos activados; Más riguroso: Eliminación de Fósforo; Otros: Decantación secundaria | DEMANDA BIOQUIMICA DE OXIGENO 5 DIAS | No | 25 |  | mg O2/L | Sí | 2010-12-31 10:08
53-2021 | VU-012/08-CR-REV1 | 2025-03-20 13:18 | Autorización de vertido | EDAR Aytos de Almagro y Bolaños de Calatrava | Ayuntamiento de Bolaños de Calatrava | P1302300G | URBANA | Urbano | 13009 | ALMAGRO-BOLAÑOS | ES8130230001010 |  |  | PC8494-PV8255 | 1277500 | Vertido a aguas Superficiales | ARROYO PELLEJERO |  | 440001 | 4310398 | 30 | Ciudad Real | ALMAGRO | Vertido en zona de categoría I | NO | ES08130230001010E | Pretratamiento; Tratamiento secundario; Más riguroso; Otros | Pretratamiento: Desbaste; Pretratamiento: Desarenado; Pretratamiento: Desengrasado; Tratamiento secundario: Fangos activados; Más riguroso: Eliminación de Fósforo; Otros: Decantación secundaria | SOLIDOS EN SUSPENSION | No | 35 |  | mg/L | Sí | 2010-12-31 10:08
53-2021 | VU-012/08-CR-REV1 | 2025-03-20 13:18 | Autorización de vertido | EDAR Aytos de Almagro y Bolaños de Calatrava | Ayuntamiento de Bolaños de Calatrava | P1302300G | URBANA | Urbano | 17837 | ALMAGRO-BOLAÑOS | ES8130230001010 |  |  | PC8494-PV8255 | 1277500 | Vertido a aguas Superficiales | ARROYO PELLEJERO |  | 440001 | 4310398 | 30 | Ciudad Real | ALMAGRO | Vertido en zona de categoría I | NO | ES08130230001010E | Pretratamiento; Tratamiento secundario; Más riguroso; Otros | Pretratamiento: Desbaste; Pretratamiento: Desarenado; Pretratamiento: Desengrasado; Tratamiento secundario: Fangos activados; Más riguroso: Eliminación de Fósforo; Otros: Decantación secundaria | DEMANDA QUIMICA DE OXIGENO | No | 125 |  | mg O2/L | Sí | 2010-12-31 10:08
12-2025 | VI-012/04-BA-REV1 | 2025-10-01 09:43 | Autorización de vertido | EDAR Hotel Rural Las Navas | Ayuntamiento de La Morera | P0608900G | URBANA |  | 100 |  |  |  |  | PC8559-PV8312 | 2012 | Vertido a aguas Superficiales | CAUCE NO CODIFICADO | Arroyo Innominado afluente por la izquierda del arrroyo Entrín Verde | 701727 | 4271659 | 29 | Badajoz | MORERA, LA | Vertido en zona de categoría I | NO |  | Otros | Otros: Decantador-digestor y filtro biológico | DEMANDA QUIMICA DE OXIGENO | No | 125 |  | mg O2/L | No
12-2025 | VI-012/04-BA-REV1 | 2025-10-01 09:43 | Autorización de vertido | EDAR Hotel Rural Las Navas | Ayuntamiento de La Morera | P0608900G | URBANA |  | 100 |  |  |  |  | PC8559-PV8312 | 2012 | Vertido a aguas Superficiales | CAUCE NO CODIFICADO | Arroyo Innominado afluente por la izquierda del arrroyo Entrín Verde | 701727 | 4271659 | 29 | Badajoz | MORERA, LA | Vertido en zona de categoría I | NO |  | Otros | Otros: Decantador-digestor y filtro biológico | DEMANDA BIOQUIMICA DE OXIGENO 5 DIAS | No | 25 |  | mg O2/L | No
12-2025 | VI-012/04-BA-REV1 | 2025-10-01 09:43 | Autorización de vertido | EDAR Hotel Rural Las Navas | Ayuntamiento de La Morera | P0608900G | URBANA |  | 100 |  |  |  |  | PC8559-PV8312 | 2012 | Vertido a aguas Superficiales | CAUCE NO CODIFICADO | Arroyo Innominado afluente por la izquierda del arrroyo Entrín Verde | 701727 | 4271659 | 29 | Badajoz | MORERA, LA | Vertido en zona de categoría I | NO |  | Otros | Otros: Decantador-digestor y filtro biológico | SOLIDOS EN SUSPENSION | No | 35 |  | mg/L | No
12-2025 | VI-012/04-BA-REV1 | 2025-10-01 09:43 | Autorización de vertido | EDAR Hotel Rural Las Navas | Ayuntamiento de La Morera | P0608900G | URBANA |  | 100 |  |  |  |  | PC8559-PV8312 | 2012 | Vertido a aguas Superficiales | CAUCE NO CODIFICADO | Arroyo Innominado afluente por la izquierda del arrroyo Entrín Verde | 701727 | 4271659 | 29 | Badajoz | MORERA, LA | Vertido en zona de categoría I | NO |  | Otros | Otros: Decantador-digestor y filtro biológico | VOLUMEN DE VERTIDO | No | 2012 |  | m3/año | No
13-2025 | VI-033/87-BA-REV2 | 2025-10-01 09:26 | Autorización de vertido | EDAR VEGENAT | Vegenat, S. A. | A06141345 | INDUSTRIAL | Aguas de proceso | 0 |  |  |  | 15.33 | PC8556-PV8309 | 401500 | Vertido a aguas Superficiales | CAUCE NO CODIFICADO | Arroyo Cabrillas - Desagüe D-2 de los sectores G I y G II del Canal de Montijo | 695992 | 4309949 | 29 | Badajoz | PUEBLONUEVO DEL GUADIANA | Vertido en zona de categoría I | NO |  | Físico; Biológico | Físico: Físico; Biológico: Biológico | NITROGENO TOTAL | No | 15 |  | mg N/L | No
13-2025 | VI-033/87-BA-REV2 | 2025-10-01 09:26 | Autorización de vertido | EDAR VEGENAT | Vegenat, S. A. | A06141345 | INDUSTRIAL | Aguas de proceso | 0 |  |  |  | 15.33 | PC8556-PV8309 | 401500 | Vertido a aguas Superficiales | CAUCE NO CODIFICADO | Arroyo Cabrillas - Desagüe D-2 de los sectores G I y G II del Canal de Montijo | 695992 | 4309949 | 29 | Badajoz | PUEBLONUEVO DEL GUADIANA | Vertido en zona de categoría I | NO |  | Físico; Biológico | Físico: Físico; Biológico: Biológico | FOSFORO TOTAL | No | 4.8 |  | mg P/L | No
13-2025 | VI-033/87-BA-REV2 | 2025-10-01 09:26 | Autorización de vertido | EDAR VEGENAT | Vegenat, S. A. | A06141345 | INDUSTRIAL | Aguas de proceso | 0 |  |  |  | 15.33 | PC8556-PV8309 | 401500 | Vertido a aguas Superficiales | CAUCE NO CODIFICADO | Arroyo Cabrillas - Desagüe D-2 de los sectores G I y G II del Canal de Montijo | 695992 | 4309949 | 29 | Badajoz | PUEBLONUEVO DEL GUADIANA | Vertido en zona de categoría I | NO |  | Físico; Biológico | Físico: Físico; Biológico: Biológico | FOSFORO TOTAL | No | 4.8 |  | mg P/L | No
13-2025 | VI-033/87-BA-REV2 | 2025-10-01 09:26 | Autorización de vertido | EDAR VEGENAT | Vegenat, S. A. | A06141345 | INDUSTRIAL | Aguas de proceso | 0 |  |  |  | 15.33 | PC8556-PV8309 | 401500 | Vertido a aguas Superficiales | CAUCE NO CODIFICADO | Arroyo Cabrillas - Desagüe D-2 de los sectores G I y G II del Canal de Montijo | 695992 | 4309949 | 29 | Badajoz | PUEBLONUEVO DEL GUADIANA | Vertido en zona de categoría I | NO |  | Físico; Biológico | Físico: Físico; Biológico: Biológico | FOSFORO TOTAL | No | 4.8 |  | mg P/L | No
13-2025 | VI-033/87-BA-REV2 | 2025-10-01 09:26 | Autorización de vertido | EDAR VEGENAT | Vegenat, S. A. | A06141345 | INDUSTRIAL | Aguas de proceso | 0 |  |  |  | 15.33 | PC8556-PV8309 | 401500 | Vertido a aguas Superficiales | CAUCE NO CODIFICADO | Arroyo Cabrillas - Desagüe D-2 de los sectores G I y G II del Canal de Montijo | 695992 | 4309949 | 29 | Badajoz | PUEBLONUEVO DEL GUADIANA | Vertido en zona de categoría I | NO |  | Físico; Biológico | Físico: Físico; Biológico: Biológico | SOLIDOS EN SUSPENSION | No | 35 |  | mg/L | No
13-2025 | VI-033/87-BA-REV2 | 2025-10-01 09:26 | Autorización de vertido | EDAR VEGENAT | Vegenat, S. A. | A06141345 | INDUSTRIAL | Aguas de proceso | 0 |  |  |  | 15.33 | PC8556-PV8309 | 401500 | Vertido a aguas Superficiales | CAUCE NO CODIFICADO | Arroyo Cabrillas - Desagüe D-2 de los sectores G I y G II del Canal de Montijo | 695992 | 4309949 | 29 | Badajoz | PUEBLONUEVO DEL GUADIANA | Vertido en zona de categoría I | NO |  | Físico; Biológico | Físico: Físico; Biológico: Biológico | DEMANDA BIOQUIMICA DE OXIGENO 5 DIAS | No | 25 |  | mg O2/L | No
13-2025 | VI-033/87-BA-REV2 | 2025-10-01 09:26 | Autorización de vertido | EDAR VEGENAT | Vegenat, S. A. | A06141345 | INDUSTRIAL | Aguas de proceso | 0 |  |  |  | 15.33 | PC8556-PV8309 | 401500 | Vertido a aguas Superficiales | CAUCE NO CODIFICADO | Arroyo Cabrillas - Desagüe D-2 de los sectores G I y G II del Canal de Montijo | 695992 | 4309949 | 29 | Badajoz | PUEBLONUEVO DEL GUADIANA | Vertido en zona de categoría I | NO |  | Físico; Biológico | Físico: Físico; Biológico: Biológico | DEMANDA QUIMICA DE OXIGENO | No | 125 |  | mg O2/L | No
13-2025 | VI-033/87-BA-REV2 | 2025-10-01 09:26 | Autorización de vertido | EDAR VEGENAT | Vegenat, S. A. | A06141345 | INDUSTRIAL | Aguas de proceso | 0 |  |  |  | 15.33 | PC8556-PV8309 | 401500 | Vertido a aguas Superficiales | CAUCE NO CODIFICADO | Arroyo Cabrillas - Desagüe D-2 de los sectores G I y G II del Canal de Montijo | 695992 | 4309949 | 29 | Badajoz | PUEBLONUEVO DEL GUADIANA | Vertido en zona de categoría I | NO |  | Físico; Biológico | Físico: Físico; Biológico: Biológico | CLORUROS | No | 380 |  | mg/L | No
13-2025 | VI-033/87-BA-REV2 | 2025-10-01 09:26 | Autorización de vertido | EDAR VEGENAT | Vegenat, S. A. | A06141345 | INDUSTRIAL | Aguas de proceso | 0 |  |  |  | 15.33 | PC8556-PV8309 | 401500 | Vertido a aguas Superficiales | CAUCE NO CODIFICADO | Arroyo Cabrillas - Desagüe D-2 de los sectores G I y G II del Canal de Montijo | 695992 | 4309949 | 29 | Badajoz | PUEBLONUEVO DEL GUADIANA | Vertido en zona de categoría I | NO |  | Físico; Biológico | Físico: Físico; Biológico: Biológico | NITROGENO TOTAL | No | 15 |  | mg N/L | No
13-2025 | VI-033/87-BA-REV2 | 2025-10-01 09:26 | Autorización de vertido | EDAR VEGENAT | Vegenat, S. A. | A06141345 | INDUSTRIAL | Aguas de proceso | 0 |  |  |  | 15.33 | PC8556-PV8309 | 401500 | Vertido a aguas Superficiales | CAUCE NO CODIFICADO | Arroyo Cabrillas - Desagüe D-2 de los sectores G I y G II del Canal de Montijo | 695992 | 4309949 | 29 | Badajoz | PUEBLONUEVO DEL GUADIANA | Vertido en zona de categoría I | NO |  | Físico; Biológico | Físico: Físico; Biológico: Biológico | SOLIDOS EN SUSPENSION | No | 35 |  | mg/L | No
13-2025 | VI-033/87-BA-REV2 | 2025-10-01 09:26 | Autorización de vertido | EDAR VEGENAT | Vegenat, S. A. | A06141345 | INDUSTRIAL | Aguas de proceso | 0 |  |  |  | 15.33 | PC8556-PV8309 | 401500 | Vertido a aguas Superficiales | CAUCE NO CODIFICADO | Arroyo Cabrillas - Desagüe D-2 de los sectores G I y G II del Canal de Montijo | 695992 | 4309949 | 29 | Badajoz | PUEBLONUEVO DEL GUADIANA | Vertido en zona de categoría I | NO |  | Físico; Biológico | Físico: Físico; Biológico: Biológico | DEMANDA BIOQUIMICA DE OXIGENO 5 DIAS | No | 25 |  | mg O2/L | No
13-2025 | VI-033/87-BA-REV2 | 2025-10-01 09:26 | Autorización de vertido | EDAR VEGENAT | Vegenat, S. A. | A06141345 | INDUSTRIAL | Aguas de proceso | 0 |  |  |  | 15.33 | PC8556-PV8309 | 401500 | Vertido a aguas Superficiales | CAUCE NO CODIFICADO | Arroyo Cabrillas - Desagüe D-2 de los sectores G I y G II del Canal de Montijo | 695992 | 4309949 | 29 | Badajoz | PUEBLONUEVO DEL GUADIANA | Vertido en zona de categoría I | NO |  | Físico; Biológico | Físico: Físico; Biológico: Biológico | DEMANDA QUIMICA DE OXIGENO | No | 125 |  | mg O2/L | No
13-2025 | VI-033/87-BA-REV2 | 2025-10-01 09:26 | Autorización de vertido | EDAR VEGENAT | Vegenat, S. A. | A06141345 | INDUSTRIAL | Aguas de proceso | 0 |  |  |  | 15.33 | PC8556-PV8309 | 401500 | Vertido a aguas Superficiales | CAUCE NO CODIFICADO | Arroyo Cabrillas - Desagüe D-2 de los sectores G I y G II del Canal de Montijo | 695992 | 4309949 | 29 | Badajoz | PUEBLONUEVO DEL GUADIANA | Vertido en zona de categoría I | NO |  | Físico; Biológico | Físico: Físico; Biológico: Biológico | CLORUROS | No | 380 |  | mg/L | No
13-2025 | VI-033/87-BA-REV2 | 2025-10-01 09:26 | Autorización de vertido | EDAR VEGENAT | Vegenat, S. A. | A06141345 | INDUSTRIAL | Aguas de proceso | 0 |  |  |  | 15.33 | PC8556-PV8309 | 401500 | Vertido a aguas Superficiales | CAUCE NO CODIFICADO | Arroyo Cabrillas - Desagüe D-2 de los sectores G I y G II del Canal de Montijo | 695992 | 4309949 | 29 | Badajoz | PUEBLONUEVO DEL GUADIANA | Vertido en zona de categoría I | NO |  | Físico; Biológico | Físico: Físico; Biológico: Biológico | NITROGENO TOTAL | No | 15 |  | mg N/L | No
13-2025 | VI-033/87-BA-REV2 | 2025-10-01 09:26 | Autorización de vertido | EDAR VEGENAT | Vegenat, S. A. | A06141345 | INDUSTRIAL | Aguas de proceso | 0 |  |  |  | 15.33 | PC8556-PV8309 | 401500 | Vertido a aguas Superficiales | CAUCE NO CODIFICADO | Arroyo Cabrillas - Desagüe D-2 de los sectores G I y G II del Canal de Montijo | 695992 | 4309949 | 29 | Badajoz | PUEBLONUEVO DEL GUADIANA | Vertido en zona de categoría I | NO |  | Físico; Biológico | Físico: Físico; Biológico: Biológico | SOLIDOS EN SUSPENSION | No | 35 |  | mg/L | No
13-2025 | VI-033/87-BA-REV2 | 2025-10-01 09:26 | Autorización de vertido | EDAR VEGENAT | Vegenat, S. A. | A06141345 | INDUSTRIAL | Aguas de proceso | 0 |  |  |  | 15.33 | PC8556-PV8309 | 401500 | Vertido a aguas Superficiales | CAUCE NO CODIFICADO | Arroyo Cabrillas - Desagüe D-2 de los sectores G I y G II del Canal de Montijo | 695992 | 4309949 | 29 | Badajoz | PUEBLONUEVO DEL GUADIANA | Vertido en zona de categoría I | NO |  | Físico; Biológico | Físico: Físico; Biológico: Biológico | DEMANDA BIOQUIMICA DE OXIGENO 5 DIAS | No | 25 |  | mg O2/L | No
13-2025 | VI-033/87-BA-REV2 | 2025-10-01 09:26 | Autorización de vertido | EDAR VEGENAT | Vegenat, S. A. | A06141345 | INDUSTRIAL | Aguas de proceso | 0 |  |  |  | 15.33 | PC8556-PV8309 | 401500 | Vertido a aguas Superficiales | CAUCE NO CODIFICADO | Arroyo Cabrillas - Desagüe D-2 de los sectores G I y G II del Canal de Montijo | 695992 | 4309949 | 29 | Badajoz | PUEBLONUEVO DEL GUADIANA | Vertido en zona de categoría I | NO |  | Físico; Biológico | Físico: Físico; Biológico: Biológico | DEMANDA QUIMICA DE OXIGENO | No | 125 |  | mg O2/L | No
13-2025 | VI-033/87-BA-REV2 | 2025-10-01 09:26 | Autorización de vertido | EDAR VEGENAT | Vegenat, S. A. | A06141345 | INDUSTRIAL | Aguas de proceso | 0 |  |  |  | 15.33 | PC8556-PV8309 | 401500 | Vertido a aguas Superficiales | CAUCE NO CODIFICADO | Arroyo Cabrillas - Desagüe D-2 de los sectores G I y G II del Canal de Montijo | 695992 | 4309949 | 29 | Badajoz | PUEBLONUEVO DEL GUADIANA | Vertido en zona de categoría I | NO |  | Físico; Biológico | Físico: Físico; Biológico: Biológico | CLORUROS | No | 380 |  | mg/L | No
18-2025 | VI-001/12-BA-REV2 | 2025-09-26 10:29 | Autorización de vertido | EDARI EXTRESOL 3, S.L. | EXTRESOL 3, S.L. | B85034031 | INDUSTRIAL | Aguas de proceso | 0 |  |  |  | 35.19 | PC8547-PV8300 | 265777 | Vertido a aguas Superficiales | ARROYO DE ENTRIN VERDE |  | 698232 | 4279506 | 29 | Badajoz | NOGALES | Vertido en zona de categoría I | NO |  | Físico-químico; Biológico | Físico-químico: Físico-químico; Biológico: Biológico | DEMANDA BIOQUIMICA DE OXIGENO 5 DIAS | No | 10 |  | mg O2/L | No
18-2025 | VI-001/12-BA-REV2 | 2025-09-26 10:29 | Autorización de vertido | EDARI EXTRESOL 3, S.L. | EXTRESOL 3, S.L. | B85034031 | INDUSTRIAL | Aguas de proceso | 0 |  |  |  | 35.19 | PC8547-PV8300 | 265777 | Vertido a aguas Superficiales | ARROYO DE ENTRIN VERDE |  | 698232 | 4279506 | 29 | Badajoz | NOGALES | Vertido en zona de categoría I | NO |  | Físico-químico; Biológico | Físico-químico: Físico-químico; Biológico: Biológico | TOLUENO | Sí | 50 |  | µg/L | No
18-2025 | VI-001/12-BA-REV2 | 2025-09-26 10:29 | Autorización de vertido | EDARI EXTRESOL 3, S.L. | EXTRESOL 3, S.L. | B85034031 | INDUSTRIAL | Aguas de proceso | 0 |  |  |  | 35.19 | PC8547-PV8300 | 265777 | Vertido a aguas Superficiales | ARROYO DE ENTRIN VERDE |  | 698232 | 4279506 | 29 | Badajoz | NOGALES | Vertido en zona de categoría I | NO |  | Físico-químico; Biológico | Físico-químico: Físico-químico; Biológico: Biológico | XILENO (SUMA ISOMEROS ORTO, META Y PARA) | Sí | 30 |  | µg/L | No
18-2025 | VI-001/12-BA-REV2 | 2025-09-26 10:29 | Autorización de vertido | EDARI EXTRESOL 3, S.L. | EXTRESOL 3, S.L. | B85034031 | INDUSTRIAL | Aguas de proceso | 0 |  |  |  | 35.19 | PC8547-PV8300 | 265777 | Vertido a aguas Superficiales | ARROYO DE ENTRIN VERDE |  | 698232 | 4279506 | 29 | Badajoz | NOGALES | Vertido en zona de categoría I | NO |  | Físico-químico; Biológico | Físico-químico: Físico-químico; Biológico: Biológico | BENCENO | Sí | 10 |  | µg/L | No
18-2025 | VI-001/12-BA-REV2 | 2025-09-26 10:29 | Autorización de vertido | EDARI EXTRESOL 3, S.L. | EXTRESOL 3, S.L. | B85034031 | INDUSTRIAL | Aguas de proceso | 0 |  |  |  | 35.19 | PC8547-PV8300 | 265777 | Vertido a aguas Superficiales | ARROYO DE ENTRIN VERDE |  | 698232 | 4279506 | 29 | Badajoz | NOGALES | Vertido en zona de categoría I | NO |  | Físico-químico; Biológico | Físico-químico: Físico-químico; Biológico: Biológico | BIFENILO | No | 10 |  | µg/L | No
18-2025 | VI-001/12-BA-REV2 | 2025-09-26 10:29 | Autorización de vertido | EDARI EXTRESOL 3, S.L. | EXTRESOL 3, S.L. | B85034031 | INDUSTRIAL | Aguas de proceso | 0 |  |  |  | 35.19 | PC8547-PV8300 | 265777 | Vertido a aguas Superficiales | ARROYO DE ENTRIN VERDE |  | 698232 | 4279506 | 29 | Badajoz | NOGALES | Vertido en zona de categoría I | NO |  | Físico-químico; Biológico | Físico-químico: Físico-químico; Biológico: Biológico | FENOL | No | 5 |  | µg/L | No
18-2025 | VI-001/12-BA-REV2 | 2025-09-26 10:29 | Autorización de vertido | EDARI EXTRESOL 3, S.L. | EXTRESOL 3, S.L. | B85034031 | INDUSTRIAL | Aguas de proceso | 0 |  |  |  | 35.19 | PC8547-PV8300 | 265777 | Vertido a aguas Superficiales | ARROYO DE ENTRIN VERDE |  | 698232 | 4279506 | 29 | Badajoz | NOGALES | Vertido en zona de categoría I | NO |  | Físico-químico; Biológico | Físico-químico: Físico-químico; Biológico: Biológico | ETILBENCENO | Sí | 30 |  | µg/L | No
18-2025 | VI-001/12-BA-REV2 | 2025-09-26 10:29 | Autorización de vertido | EDARI EXTRESOL 3, S.L. | EXTRESOL 3, S.L. | B85034031 | INDUSTRIAL | Aguas de proceso | 0 |  |  |  | 35.19 | PC8547-PV8300 | 265777 | Vertido a aguas Superficiales | ARROYO DE ENTRIN VERDE |  | 698232 | 4279506 | 29 | Badajoz | NOGALES | Vertido en zona de categoría I | NO |  | Físico-químico; Biológico | Físico-químico: Físico-químico; Biológico: Biológico | SOLIDOS EN SUSPENSION | No | 25 |  | mg/L | No
18-2025 | VI-001/12-BA-REV2 | 2025-09-26 10:29 | Autorización de vertido | EDARI EXTRESOL 3, S.L. | EXTRESOL 3, S.L. | B85034031 | INDUSTRIAL | Aguas de proceso | 0 |  |  |  | 35.19 | PC8547-PV8300 | 265777 | Vertido a aguas Superficiales | ARROYO DE ENTRIN VERDE |  | 698232 | 4279506 | 29 | Badajoz | NOGALES | Vertido en zona de categoría I | NO |  | Físico-químico; Biológico | Físico-químico: Físico-químico; Biológico: Biológico | PH | No | 9 | 6 | ud pH | No
18-2025 | VI-001/12-BA-REV2 | 2025-09-26 10:29 | Autorización de vertido | EDARI EXTRESOL 3, S.L. | EXTRESOL 3, S.L. | B85034031 | INDUSTRIAL | Aguas de proceso | 0 |  |  |  | 35.19 | PC8547-PV8300 | 265777 | Vertido a aguas Superficiales | ARROYO DE ENTRIN VERDE |  | 698232 | 4279506 | 29 | Badajoz | NOGALES | Vertido en zona de categoría I | NO |  | Físico-químico; Biológico | Físico-químico: Físico-químico; Biológico: Biológico | ACEITES Y GRASAS | No | 1 |  | mg/L | No
18-2025 | VI-001/12-BA-REV2 | 2025-09-26 10:29 | Autorización de vertido | EDARI EXTRESOL 3, S.L. | EXTRESOL 3, S.L. | B85034031 | INDUSTRIAL | Aguas de proceso | 0 |  |  |  | 35.19 | PC8547-PV8300 | 265777 | Vertido a aguas Superficiales | ARROYO DE ENTRIN VERDE |  | 698232 | 4279506 | 29 | Badajoz | NOGALES | Vertido en zona de categoría I | NO |  | Físico-químico; Biológico | Físico-químico: Físico-químico; Biológico: Biológico | AMONIO | No | 1 |  | mg NH4/L | No
18-2025 | VI-001/12-BA-REV2 | 2025-09-26 10:29 | Autorización de vertido | EDARI EXTRESOL 3, S.L. | EXTRESOL 3, S.L. | B85034031 | INDUSTRIAL | Aguas de proceso | 0 |  |  |  | 35.19 | PC8547-PV8300 | 265777 | Vertido a aguas Superficiales | ARROYO DE ENTRIN VERDE |  | 698232 | 4279506 | 29 | Badajoz | NOGALES | Vertido en zona de categoría I | NO |  | Físico-químico; Biológico | Físico-químico: Físico-químico; Biológico: Biológico | FOSFORO TOTAL | No | 1 |  | mg P/L | No
18-2025 | VI-001/12-BA-REV2 | 2025-09-26 10:29 | Autorización de vertido | EDARI EXTRESOL 3, S.L. | EXTRESOL 3, S.L. | B85034031 | INDUSTRIAL | Aguas de proceso | 0 |  |  |  | 35.19 | PC8547-PV8300 | 265777 | Vertido a aguas Superficiales | ARROYO DE ENTRIN VERDE |  | 698232 | 4279506 | 29 | Badajoz | NOGALES | Vertido en zona de categoría I | NO |  | Físico-químico; Biológico | Físico-químico: Físico-químico; Biológico: Biológico | TEMPERATURA (INVIERNO) | No | 30 |  | ºC | No
18-2025 | VI-001/12-BA-REV2 | 2025-09-26 10:29 | Autorización de vertido | EDARI EXTRESOL 3, S.L. | EXTRESOL 3, S.L. | B85034031 | INDUSTRIAL | Aguas de proceso | 0 |  |  |  | 35.19 | PC8547-PV8300 | 265777 | Vertido a aguas Superficiales | ARROYO DE ENTRIN VERDE |  | 698232 | 4279506 | 29 | Badajoz | NOGALES | Vertido en zona de categoría I | NO |  | Físico-químico; Biológico | Físico-químico: Físico-químico; Biológico: Biológico | CONDUCTIVIDAD ELECTRICA A 20ºC | No | 1500 |  | µS/cm | No
18-2025 | VI-001/12-BA-REV2 | 2025-09-26 10:29 | Autorización de vertido | EDARI EXTRESOL 3, S.L. | EXTRESOL 3, S.L. | B85034031 | INDUSTRIAL | Aguas de proceso | 0 |  |  |  | 35.19 | PC8547-PV8300 | 265777 | Vertido a aguas Superficiales | ARROYO DE ENTRIN VERDE |  | 698232 | 4279506 | 29 | Badajoz | NOGALES | Vertido en zona de categoría I | NO |  | Físico-químico; Biológico | Físico-químico: Físico-químico; Biológico: Biológico | CLORO TOTAL | No | 0.1 |  | mg HClO/L | No
18-2025 | VI-001/12-BA-REV2 | 2025-09-26 10:29 | Autorización de vertido | EDARI EXTRESOL 3, S.L. | EXTRESOL 3, S.L. | B85034031 | INDUSTRIAL | Aguas de proceso | 0 |  |  |  | 35.19 | PC8547-PV8300 | 265777 | Vertido a aguas Superficiales | ARROYO DE ENTRIN VERDE |  | 698232 | 4279506 | 29 | Badajoz | NOGALES | Vertido en zona de categoría I | NO |  | Físico-químico; Biológico | Físico-químico: Físico-químico; Biológico: Biológico | DEMANDA QUIMICA DE OXIGENO | No | 50 |  | mg O2/L | No
18-2025 | VI-001/12-BA-REV2 | 2025-09-26 10:29 | Autorización de vertido | EDARI EXTRESOL 3, S.L. | EXTRESOL 3, S.L. | B85034031 | INDUSTRIAL | Aguas de proceso | 0 |  |  |  | 35.19 | PC8547-PV8300 | 265777 | Vertido a aguas Superficiales | ARROYO DE ENTRIN VERDE |  | 698232 | 4279506 | 29 | Badajoz | NOGALES | Vertido en zona de categoría I | NO |  | Físico-químico; Biológico | Físico-químico: Físico-químico; Biológico: Biológico | TEMPERATURA (VERANO) | No | 30 |  | ºC | No
19-2025 | VI-016/07-BA-REV3 | 2025-10-01 11:46 | Autorización de vertido | EDARI Renovables SAMCA (La Dehesa) | RENOVABLES SAMCA, S.A. | A09313768 | INDUSTRIAL | Refrigeración | 0 |  |  |  | 35.19 | PC8608-PV8356 | 571865 | Vertido a aguas Superficiales | ARROYO DEL PILAR |  | 719673 | 4314360 | 29 | Badajoz | GARROVILLA, LA | Vertido en zona de categoría I | NO |  | Físico; Químico; Biológico | Físico: Físico; Químico: Químico; Biológico: Biológico | BENCENO | Sí | 10 |  | µg/L | No
19-2025 | VI-016/07-BA-REV3 | 2025-10-01 11:46 | Autorización de vertido | EDARI Renovables SAMCA (La Dehesa) | RENOVABLES SAMCA, S.A. | A09313768 | INDUSTRIAL | Refrigeración | 0 |  |  |  | 35.19 | PC8608-PV8356 | 571865 | Vertido a aguas Superficiales | ARROYO DEL PILAR |  | 719673 | 4314360 | 29 | Badajoz | GARROVILLA, LA | Vertido en zona de categoría I | NO |  | Físico; Químico; Biológico | Físico: Físico; Químico: Químico; Biológico: Biológico | PH | No | 9 | 6 | ud pH | No
19-2025 | VI-016/07-BA-REV3 | 2025-10-01 11:46 | Autorización de vertido | EDARI Renovables SAMCA (La Dehesa) | RENOVABLES SAMCA, S.A. | A09313768 | INDUSTRIAL | Refrigeración | 0 |  |  |  | 35.19 | PC8608-PV8356 | 571865 | Vertido a aguas Superficiales | ARROYO DEL PILAR |  | 719673 | 4314360 | 29 | Badajoz | GARROVILLA, LA | Vertido en zona de categoría I | NO |  | Físico; Químico; Biológico | Físico: Físico; Químico: Químico; Biológico: Biológico | DEMANDA QUIMICA DE OXIGENO | No | 125 |  | mg O2/L | No
19-2025 | VI-016/07-BA-REV3 | 2025-10-01 11:46 | Autorización de vertido | EDARI Renovables SAMCA (La Dehesa) | RENOVABLES SAMCA, S.A. | A09313768 | INDUSTRIAL | Aguas de proceso | 0 |  |  |  | 35.19 | PC8608-PV8356 | 571865 | Vertido a aguas Superficiales | ARROYO DEL PILAR |  | 719673 | 4314360 | 29 | Badajoz | GARROVILLA, LA | Vertido en zona de categoría I | NO |  | Físico; Químico; Biológico | Físico: Físico; Químico: Químico; Biológico: Biológico | TEMPERATURA (VERANO) | No | 30 |  | ºC | No
19-2025 | VI-016/07-BA-REV3 | 2025-10-01 11:46 | Autorización de vertido | EDARI Renovables SAMCA (La Dehesa) | RENOVABLES SAMCA, S.A. | A09313768 | INDUSTRIAL | Refrigeración | 0 |  |  |  | 35.19 | PC8608-PV8356 | 571865 | Vertido a aguas Superficiales | ARROYO DEL PILAR |  | 719673 | 4314360 | 29 | Badajoz | GARROVILLA, LA | Vertido en zona de categoría I | NO |  | Físico; Químico; Biológico | Físico: Físico; Químico: Químico; Biológico: Biológico | DEMANDA BIOQUIMICA DE OXIGENO 5 DIAS | No | 10 |  | mg O2/L | No
19-2025 | VI-016/07-BA-REV3 | 2025-10-01 11:46 | Autorización de vertido | EDARI Renovables SAMCA (La Dehesa) | RENOVABLES SAMCA, S.A. | A09313768 | INDUSTRIAL | Refrigeración | 0 |  |  |  | 35.19 | PC8608-PV8356 | 571865 | Vertido a aguas Superficiales | ARROYO DEL PILAR |  | 719673 | 4314360 | 29 | Badajoz | GARROVILLA, LA | Vertido en zona de categoría I | NO |  | Físico; Químico; Biológico | Físico: Físico; Químico: Químico; Biológico: Biológico | ACEITES Y GRASAS | No | 1 |  | mg/L | No
19-2025 | VI-016/07-BA-REV3 | 2025-10-01 11:46 | Autorización de vertido | EDARI Renovables SAMCA (La Dehesa) | RENOVABLES SAMCA, S.A. | A09313768 | INDUSTRIAL | Refrigeración | 0 |  |  |  | 35.19 | PC8608-PV8356 | 571865 | Vertido a aguas Superficiales | ARROYO DEL PILAR |  | 719673 | 4314360 | 29 | Badajoz | GARROVILLA, LA | Vertido en zona de categoría I | NO |  | Físico; Químico; Biológico | Físico: Físico; Químico: Químico; Biológico: Biológico | SOLIDOS EN SUSPENSION | No | 25 |  | mg/L | No
19-2025 | VI-016/07-BA-REV3 | 2025-10-01 11:46 | Autorización de vertido | EDARI Renovables SAMCA (La Dehesa) | RENOVABLES SAMCA, S.A. | A09313768 | INDUSTRIAL | Refrigeración | 0 |  |  |  | 35.19 | PC8608-PV8356 | 571865 | Vertido a aguas Superficiales | ARROYO DEL PILAR |  | 719673 | 4314360 | 29 | Badajoz | GARROVILLA, LA | Vertido en zona de categoría I | NO |  | Físico; Químico; Biológico | Físico: Físico; Químico: Químico; Biológico: Biológico | ETILBENCENO | Sí | 30 |  | µg/L | No
19-2025 | VI-016/07-BA-REV3 | 2025-10-01 11:46 | Autorización de vertido | EDARI Renovables SAMCA (La Dehesa) | RENOVABLES SAMCA, S.A. | A09313768 | INDUSTRIAL | Refrigeración | 0 |  |  |  | 35.19 | PC8608-PV8356 | 571865 | Vertido a aguas Superficiales | ARROYO DEL PILAR |  | 719673 | 4314360 | 29 | Badajoz | GARROVILLA, LA | Vertido en zona de categoría I | NO |  | Físico; Químico; Biológico | Físico: Físico; Químico: Químico; Biológico: Biológico | TOLUENO | Sí | 50 |  | µg/L | No
19-2025 | VI-016/07-BA-REV3 | 2025-10-01 11:46 | Autorización de vertido | EDARI Renovables SAMCA (La Dehesa) | RENOVABLES SAMCA, S.A. | A09313768 | INDUSTRIAL | Refrigeración | 0 |  |  |  | 35.19 | PC8608-PV8356 | 571865 | Vertido a aguas Superficiales | ARROYO DEL PILAR |  | 719673 | 4314360 | 29 | Badajoz | GARROVILLA, LA | Vertido en zona de categoría I | NO |  | Físico; Químico; Biológico | Físico: Físico; Químico: Químico; Biológico: Biológico | XILENO (SUMA ISOMEROS ORTO, META Y PARA) | Sí | 30 |  | µg/L | No
19-2025 | VI-016/07-BA-REV3 | 2025-10-01 11:46 | Autorización de vertido | EDARI Renovables SAMCA (La Dehesa) | RENOVABLES SAMCA, S.A. | A09313768 | INDUSTRIAL | Refrigeración | 0 |  |  |  | 35.19 | PC8608-PV8356 | 571865 | Vertido a aguas Superficiales | ARROYO DEL PILAR |  | 719673 | 4314360 | 29 | Badajoz | GARROVILLA, LA | Vertido en zona de categoría I | NO |  | Físico; Químico; Biológico | Físico: Físico; Químico: Químico; Biológico: Biológico | FENOL | No | 5 |  | µg/L | No
19-2025 | VI-016/07-BA-REV3 | 2025-10-01 11:46 | Autorización de vertido | EDARI Renovables SAMCA (La Dehesa) | RENOVABLES SAMCA, S.A. | A09313768 | INDUSTRIAL | Refrigeración | 0 |  |  |  | 35.19 | PC8608-PV8356 | 571865 | Vertido a aguas Superficiales | ARROYO DEL PILAR |  | 719673 | 4314360 | 29 | Badajoz | GARROVILLA, LA | Vertido en zona de categoría I | NO |  | Físico; Químico; Biológico | Físico: Físico; Químico: Químico; Biológico: Biológico | BIFENILO | No | 10 |  | µg/L | No
19-2025 | VI-016/07-BA-REV3 | 2025-10-01 11:46 | Autorización de vertido | EDARI Renovables SAMCA (La Dehesa) | RENOVABLES SAMCA, S.A. | A09313768 | INDUSTRIAL | Refrigeración | 0 |  |  |  | 35.19 | PC8608-PV8356 | 571865 | Vertido a aguas Superficiales | ARROYO DEL PILAR |  | 719673 | 4314360 | 29 | Badajoz | GARROVILLA, LA | Vertido en zona de categoría I | NO |  | Físico; Químico; Biológico | Físico: Físico; Químico: Químico; Biológico: Biológico | AMONIO | No | 1 |  | mg NH4/L | No
19-2025 | VI-016/07-BA-REV3 | 2025-10-01 11:46 | Autorización de vertido | EDARI Renovables SAMCA (La Dehesa) | RENOVABLES SAMCA, S.A. | A09313768 | INDUSTRIAL | Aguas de proceso | 0 |  |  |  | 35.19 | PC8608-PV8356 | 571865 | Vertido a aguas Superficiales | ARROYO DEL PILAR |  | 719673 | 4314360 | 29 | Badajoz | GARROVILLA, LA | Vertido en zona de categoría I | NO |  | Físico; Químico; Biológico | Físico: Físico; Químico: Químico; Biológico: Biológico | CONDUCTIVIDAD ELECTRICA A 20ºC | No | 1200 |  | µS/cm | No
19-2025 | VI-016/07-BA-REV3 | 2025-10-01 11:46 | Autorización de vertido | EDARI Renovables SAMCA (La Dehesa) | RENOVABLES SAMCA, S.A. | A09313768 | INDUSTRIAL | Escorrentia | 0 |  |  |  | 35.19 | PC8608-PV8356 | 571865 | Vertido a aguas Superficiales | ARROYO DEL PILAR |  | 719673 | 4314360 | 29 | Badajoz | GARROVILLA, LA | Vertido en zona de categoría I | NO |  | Físico; Químico; Biológico | Físico: Físico; Químico: Químico; Biológico: Biológico | TOLUENO | Sí | 50 |  | µg/L | No
19-2025 | VI-016/07-BA-REV3 | 2025-10-01 11:46 | Autorización de vertido | EDARI Renovables SAMCA (La Dehesa) | RENOVABLES SAMCA, S.A. | A09313768 | INDUSTRIAL | Aguas de proceso | 0 |  |  |  | 35.19 | PC8608-PV8356 | 571865 | Vertido a aguas Superficiales | ARROYO DEL PILAR |  | 719673 | 4314360 | 29 | Badajoz | GARROVILLA, LA | Vertido en zona de categoría I | NO |  | Físico; Químico; Biológico | Físico: Físico; Químico: Químico; Biológico: Biológico | FOSFORO TOTAL | No | 1 |  | mg P/L | No
19-2025 | VI-016/07-BA-REV3 | 2025-10-01 11:46 | Autorización de vertido | EDARI Renovables SAMCA (La Dehesa) | RENOVABLES SAMCA, S.A. | A09313768 | INDUSTRIAL | Aguas de proceso | 0 |  |  |  | 35.19 | PC8608-PV8356 | 571865 | Vertido a aguas Superficiales | ARROYO DEL PILAR |  | 719673 | 4314360 | 29 | Badajoz | GARROVILLA, LA | Vertido en zona de categoría I | NO |  | Físico; Químico; Biológico | Físico: Físico; Químico: Químico; Biológico: Biológico | AMONIO | No | 1 |  | mg NH4/L | No
19-2025 | VI-016/07-BA-REV3 | 2025-10-01 11:46 | Autorización de vertido | EDARI Renovables SAMCA (La Dehesa) | RENOVABLES SAMCA, S.A. | A09313768 | INDUSTRIAL | Aguas de proceso | 0 |  |  |  | 35.19 | PC8608-PV8356 | 571865 | Vertido a aguas Superficiales | ARROYO DEL PILAR |  | 719673 | 4314360 | 29 | Badajoz | GARROVILLA, LA | Vertido en zona de categoría I | NO |  | Físico; Químico; Biológico | Físico: Físico; Químico: Químico; Biológico: Biológico | ACEITES Y GRASAS | No | 1 |  | mg/L | No
19-2025 | VI-016/07-BA-REV3 | 2025-10-01 11:46 | Autorización de vertido | EDARI Renovables SAMCA (La Dehesa) | RENOVABLES SAMCA, S.A. | A09313768 | INDUSTRIAL | Aguas de proceso | 0 |  |  |  | 35.19 | PC8608-PV8356 | 571865 | Vertido a aguas Superficiales | ARROYO DEL PILAR |  | 719673 | 4314360 | 29 | Badajoz | GARROVILLA, LA | Vertido en zona de categoría I | NO |  | Físico; Químico; Biológico | Físico: Físico; Químico: Químico; Biológico: Biológico | CLORO TOTAL | No | 0.05 |  | mg HClO/L | No
19-2025 | VI-016/07-BA-REV3 | 2025-10-01 11:46 | Autorización de vertido | EDARI Renovables SAMCA (La Dehesa) | RENOVABLES SAMCA, S.A. | A09313768 | INDUSTRIAL | Escorrentia | 0 |  |  |  | 35.19 | PC8608-PV8356 | 571865 | Vertido a aguas Superficiales | ARROYO DEL PILAR |  | 719673 | 4314360 | 29 | Badajoz | GARROVILLA, LA | Vertido en zona de categoría I | NO |  | Físico; Químico; Biológico | Físico: Físico; Químico: Químico; Biológico: Biológico | DEMANDA BIOQUIMICA DE OXIGENO 5 DIAS | No | 10 |  | mg O2/L | No
19-2025 | VI-016/07-BA-REV3 | 2025-10-01 11:46 | Autorización de vertido | EDARI Renovables SAMCA (La Dehesa) | RENOVABLES SAMCA, S.A. | A09313768 | INDUSTRIAL | Aguas de proceso | 0 |  |  |  | 35.19 | PC8608-PV8356 | 571865 | Vertido a aguas Superficiales | ARROYO DEL PILAR |  | 719673 | 4314360 | 29 | Badajoz | GARROVILLA, LA | Vertido en zona de categoría I | NO |  | Físico; Químico; Biológico | Físico: Físico; Químico: Químico; Biológico: Biológico | DEMANDA BIOQUIMICA DE OXIGENO 5 DIAS | No | 10 |  | mg O2/L | No
19-2025 | VI-016/07-BA-REV3 | 2025-10-01 11:46 | Autorización de vertido | EDARI Renovables SAMCA (La Dehesa) | RENOVABLES SAMCA, S.A. | A09313768 | INDUSTRIAL | Escorrentia | 0 |  |  |  | 35.19 | PC8608-PV8356 | 571865 | Vertido a aguas Superficiales | ARROYO DEL PILAR |  | 719673 | 4314360 | 29 | Badajoz | GARROVILLA, LA | Vertido en zona de categoría I | NO |  | Físico; Químico; Biológico | Físico: Físico; Químico: Químico; Biológico: Biológico | CLORO TOTAL | No | 0.05 |  | mg HClO/L | No
19-2025 | VI-016/07-BA-REV3 | 2025-10-01 11:46 | Autorización de vertido | EDARI Renovables SAMCA (La Dehesa) | RENOVABLES SAMCA, S.A. | A09313768 | INDUSTRIAL | Escorrentia | 0 |  |  |  | 35.19 | PC8608-PV8356 | 571865 | Vertido a aguas Superficiales | ARROYO DEL PILAR |  | 719673 | 4314360 | 29 | Badajoz | GARROVILLA, LA | Vertido en zona de categoría I | NO |  | Físico; Químico; Biológico | Físico: Físico; Químico: Químico; Biológico: Biológico | CONDUCTIVIDAD ELECTRICA A 20ºC | No | 1200 |  | µS/cm | No
19-2025 | VI-016/07-BA-REV3 | 2025-10-01 11:46 | Autorización de vertido | EDARI Renovables SAMCA (La Dehesa) | RENOVABLES SAMCA, S.A. | A09313768 | INDUSTRIAL | Escorrentia | 0 |  |  |  | 35.19 | PC8608-PV8356 | 571865 | Vertido a aguas Superficiales | ARROYO DEL PILAR |  | 719673 | 4314360 | 29 | Badajoz | GARROVILLA, LA | Vertido en zona de categoría I | NO |  | Físico; Químico; Biológico | Físico: Físico; Químico: Químico; Biológico: Biológico | TEMPERATURA (VERANO) | No | 30 |  | ºC | No
19-2025 | VI-016/07-BA-REV3 | 2025-10-01 11:46 | Autorización de vertido | EDARI Renovables SAMCA (La Dehesa) | RENOVABLES SAMCA, S.A. | A09313768 | INDUSTRIAL | Escorrentia | 0 |  |  |  | 35.19 | PC8608-PV8356 | 571865 | Vertido a aguas Superficiales | ARROYO DEL PILAR |  | 719673 | 4314360 | 29 | Badajoz | GARROVILLA, LA | Vertido en zona de categoría I | NO |  | Físico; Químico; Biológico | Físico: Físico; Químico: Químico; Biológico: Biológico | FOSFORO TOTAL | No | 1 |  | mg P/L | No
19-2025 | VI-016/07-BA-REV3 | 2025-10-01 11:46 | Autorización de vertido | EDARI Renovables SAMCA (La Dehesa) | RENOVABLES SAMCA, S.A. | A09313768 | INDUSTRIAL | Escorrentia | 0 |  |  |  | 35.19 | PC8608-PV8356 | 571865 | Vertido a aguas Superficiales | ARROYO DEL PILAR |  | 719673 | 4314360 | 29 | Badajoz | GARROVILLA, LA | Vertido en zona de categoría I | NO |  | Físico; Químico; Biológico | Físico: Físico; Químico: Químico; Biológico: Biológico | AMONIO | No | 1 |  | mg NH4/L | No
19-2025 | VI-016/07-BA-REV3 | 2025-10-01 11:46 | Autorización de vertido | EDARI Renovables SAMCA (La Dehesa) | RENOVABLES SAMCA, S.A. | A09313768 | INDUSTRIAL | Escorrentia | 0 |  |  |  | 35.19 | PC8608-PV8356 | 571865 | Vertido a aguas Superficiales | ARROYO DEL PILAR |  | 719673 | 4314360 | 29 | Badajoz | GARROVILLA, LA | Vertido en zona de categoría I | NO |  | Físico; Químico; Biológico | Físico: Físico; Químico: Químico; Biológico: Biológico | ACEITES Y GRASAS | No | 1 |  | mg/L | No
19-2025 | VI-016/07-BA-REV3 | 2025-10-01 11:46 | Autorización de vertido | EDARI Renovables SAMCA (La Dehesa) | RENOVABLES SAMCA, S.A. | A09313768 | INDUSTRIAL | Escorrentia | 0 |  |  |  | 35.19 | PC8608-PV8356 | 571865 | Vertido a aguas Superficiales | ARROYO DEL PILAR |  | 719673 | 4314360 | 29 | Badajoz | GARROVILLA, LA | Vertido en zona de categoría I | NO |  | Físico; Químico; Biológico | Físico: Físico; Químico: Químico; Biológico: Biológico | FENOL | No | 5 |  | µg/L | No
19-2025 | VI-016/07-BA-REV3 | 2025-10-01 11:46 | Autorización de vertido | EDARI Renovables SAMCA (La Dehesa) | RENOVABLES SAMCA, S.A. | A09313768 | INDUSTRIAL | Escorrentia | 0 |  |  |  | 35.19 | PC8608-PV8356 | 571865 | Vertido a aguas Superficiales | ARROYO DEL PILAR |  | 719673 | 4314360 | 29 | Badajoz | GARROVILLA, LA | Vertido en zona de categoría I | NO |  | Físico; Químico; Biológico | Físico: Físico; Químico: Químico; Biológico: Biológico | DEMANDA QUIMICA DE OXIGENO | No | 125 |  | mg O2/L | No
19-2025 | VI-016/07-BA-REV3 | 2025-10-01 11:46 | Autorización de vertido | EDARI Renovables SAMCA (La Dehesa) | RENOVABLES SAMCA, S.A. | A09313768 | INDUSTRIAL | Refrigeración | 0 |  |  |  | 35.19 | PC8608-PV8356 | 571865 | Vertido a aguas Superficiales | ARROYO DEL PILAR |  | 719673 | 4314360 | 29 | Badajoz | GARROVILLA, LA | Vertido en zona de categoría I | NO |  | Físico; Químico; Biológico | Físico: Físico; Químico: Químico; Biológico: Biológico | FOSFORO TOTAL | No | 1 |  | mg P/L | No
19-2025 | VI-016/07-BA-REV3 | 2025-10-01 11:46 | Autorización de vertido | EDARI Renovables SAMCA (La Dehesa) | RENOVABLES SAMCA, S.A. | A09313768 | INDUSTRIAL | Escorrentia | 0 |  |  |  | 35.19 | PC8608-PV8356 | 571865 | Vertido a aguas Superficiales | ARROYO DEL PILAR |  | 719673 | 4314360 | 29 | Badajoz | GARROVILLA, LA | Vertido en zona de categoría I | NO |  | Físico; Químico; Biológico | Físico: Físico; Químico: Químico; Biológico: Biológico | SOLIDOS EN SUSPENSION | No | 25 |  | mg/L | No
19-2025 | VI-016/07-BA-REV3 | 2025-10-01 11:46 | Autorización de vertido | EDARI Renovables SAMCA (La Dehesa) | RENOVABLES SAMCA, S.A. | A09313768 | INDUSTRIAL | Escorrentia | 0 |  |  |  | 35.19 | PC8608-PV8356 | 571865 | Vertido a aguas Superficiales | ARROYO DEL PILAR |  | 719673 | 4314360 | 29 | Badajoz | GARROVILLA, LA | Vertido en zona de categoría I | NO |  | Físico; Químico; Biológico | Físico: Físico; Químico: Químico; Biológico: Biológico | ETILBENCENO | Sí | 30 |  | µg/L | No
19-2025 | VI-016/07-BA-REV3 | 2025-10-01 11:46 | Autorización de vertido | EDARI Renovables SAMCA (La Dehesa) | RENOVABLES SAMCA, S.A. | A09313768 | INDUSTRIAL | Escorrentia | 0 |  |  |  | 35.19 | PC8608-PV8356 | 571865 | Vertido a aguas Superficiales | ARROYO DEL PILAR |  | 719673 | 4314360 | 29 | Badajoz | GARROVILLA, LA | Vertido en zona de categoría I | NO |  | Físico; Químico; Biológico | Físico: Físico; Químico: Químico; Biológico: Biológico | BENCENO | Sí | 10 |  | µg/L | No
19-2025 | VI-016/07-BA-REV3 | 2025-10-01 11:46 | Autorización de vertido | EDARI Renovables SAMCA (La Dehesa) | RENOVABLES SAMCA, S.A. | A09313768 | INDUSTRIAL | Escorrentia | 0 |  |  |  | 35.19 | PC8608-PV8356 | 571865 | Vertido a aguas Superficiales | ARROYO DEL PILAR |  | 719673 | 4314360 | 29 | Badajoz | GARROVILLA, LA | Vertido en zona de categoría I | NO |  | Físico; Químico; Biológico | Físico: Físico; Químico: Químico; Biológico: Biológico | XILENO (SUMA ISOMEROS ORTO, META Y PARA) | Sí | 30 |  | µg/L | No
19-2025 | VI-016/07-BA-REV3 | 2025-10-01 11:46 | Autorización de vertido | EDARI Renovables SAMCA (La Dehesa) | RENOVABLES SAMCA, S.A. | A09313768 | INDUSTRIAL | Escorrentia | 0 |  |  |  | 35.19 | PC8608-PV8356 | 571865 | Vertido a aguas Superficiales | ARROYO DEL PILAR |  | 719673 | 4314360 | 29 | Badajoz | GARROVILLA, LA | Vertido en zona de categoría I | NO |  | Físico; Químico; Biológico | Físico: Físico; Químico: Químico; Biológico: Biológico | BIFENILO | No | 10 |  | µg/L | No
19-2025 | VI-016/07-BA-REV3 | 2025-10-01 11:46 | Autorización de vertido | EDARI Renovables SAMCA (La Dehesa) | RENOVABLES SAMCA, S.A. | A09313768 | INDUSTRIAL | Refrigeración | 0 |  |  |  | 35.19 | PC8608-PV8356 | 571865 | Vertido a aguas Superficiales | ARROYO DEL PILAR |  | 719673 | 4314360 | 29 | Badajoz | GARROVILLA, LA | Vertido en zona de categoría I | NO |  | Físico; Químico; Biológico | Físico: Físico; Químico: Químico; Biológico: Biológico | CLORO TOTAL | No | 0.05 |  | mg HClO/L | No
19-2025 | VI-016/07-BA-REV3 | 2025-10-01 11:46 | Autorización de vertido | EDARI Renovables SAMCA (La Dehesa) | RENOVABLES SAMCA, S.A. | A09313768 | INDUSTRIAL | Refrigeración | 0 |  |  |  | 35.19 | PC8608-PV8356 | 571865 | Vertido a aguas Superficiales | ARROYO DEL PILAR |  | 719673 | 4314360 | 29 | Badajoz | GARROVILLA, LA | Vertido en zona de categoría I | NO |  | Físico; Químico; Biológico | Físico: Físico; Químico: Químico; Biológico: Biológico | CONDUCTIVIDAD ELECTRICA A 20ºC | No | 1200 |  | µS/cm | No
19-2025 | VI-016/07-BA-REV3 | 2025-10-01 11:46 | Autorización de vertido | EDARI Renovables SAMCA (La Dehesa) | RENOVABLES SAMCA, S.A. | A09313768 | INDUSTRIAL | Refrigeración | 0 |  |  |  | 35.19 | PC8608-PV8356 | 571865 | Vertido a aguas Superficiales | ARROYO DEL PILAR |  | 719673 | 4314360 | 29 | Badajoz | GARROVILLA, LA | Vertido en zona de categoría I | NO |  | Físico; Químico; Biológico | Físico: Físico; Químico: Químico; Biológico: Biológico | TEMPERATURA (VERANO) | No | 30 |  | ºC | No
19-2025 | VI-016/07-BA-REV3 | 2025-10-01 11:46 | Autorización de vertido | EDARI Renovables SAMCA (La Dehesa) | RENOVABLES SAMCA, S.A. | A09313768 | INDUSTRIAL | Escorrentia | 0 |  |  |  | 35.19 | PC8608-PV8356 | 571865 | Vertido a aguas Superficiales | ARROYO DEL PILAR |  | 719673 | 4314360 | 29 | Badajoz | GARROVILLA, LA | Vertido en zona de categoría I | NO |  | Físico; Químico; Biológico | Físico: Físico; Químico: Químico; Biológico: Biológico | PH | No | 9 | 6 | ud pH | No
19-2025 | VI-016/07-BA-REV3 | 2025-10-01 11:46 | Autorización de vertido | EDARI Renovables SAMCA (La Dehesa) | RENOVABLES SAMCA, S.A. | A09313768 | INDUSTRIAL | Asimilables a domésticos (Aseos) | 0 |  |  |  | 35.19 | PC8608-PV8356 | 571865 | Vertido a aguas Superficiales | ARROYO DEL PILAR |  | 719673 | 4314360 | 29 | Badajoz | GARROVILLA, LA | Vertido en zona de categoría I | NO |  | Físico; Químico; Biológico | Físico: Físico; Químico: Químico; Biológico: Biológico | AMONIO | No | 1 |  | mg NH4/L | No
19-2025 | VI-016/07-BA-REV3 | 2025-10-01 11:46 | Autorización de vertido | EDARI Renovables SAMCA (La Dehesa) | RENOVABLES SAMCA, S.A. | A09313768 | INDUSTRIAL | Escorrentia | 0 |  |  |  | 35.19 | PC8608-PV8356 | 571865 | Vertido a aguas Superficiales | ARROYO DEL PILAR |  | 719673 | 4314360 | 29 | Badajoz | GARROVILLA, LA | Vertido en zona de categoría I | NO |  | Físico; Químico; Biológico | Físico: Físico; Químico: Químico; Biológico: Biológico | TOLUENO | Sí | 50 |  | µg/L | No
19-2025 | VI-016/07-BA-REV3 | 2025-10-01 11:46 | Autorización de vertido | EDARI Renovables SAMCA (La Dehesa) | RENOVABLES SAMCA, S.A. | A09313768 | INDUSTRIAL | Asimilables a domésticos (Aseos) | 0 |  |  |  | 35.19 | PC8608-PV8356 | 571865 | Vertido a aguas Superficiales | ARROYO DEL PILAR |  | 719673 | 4314360 | 29 | Badajoz | GARROVILLA, LA | Vertido en zona de categoría I | NO |  | Físico; Químico; Biológico | Físico: Físico; Químico: Químico; Biológico: Biológico | XILENO (SUMA ISOMEROS ORTO, META Y PARA) | Sí | 30 |  | µg/L | No
19-2025 | VI-016/07-BA-REV3 | 2025-10-01 11:46 | Autorización de vertido | EDARI Renovables SAMCA (La Dehesa) | RENOVABLES SAMCA, S.A. | A09313768 | INDUSTRIAL | Asimilables a domésticos (Aseos) | 0 |  |  |  | 35.19 | PC8608-PV8356 | 571865 | Vertido a aguas Superficiales | ARROYO DEL PILAR |  | 719673 | 4314360 | 29 | Badajoz | GARROVILLA, LA | Vertido en zona de categoría I | NO |  | Físico; Químico; Biológico | Físico: Físico; Químico: Químico; Biológico: Biológico | TOLUENO | Sí | 50 |  | µg/L | No
19-2025 | VI-016/07-BA-REV3 | 2025-10-01 11:46 | Autorización de vertido | EDARI Renovables SAMCA (La Dehesa) | RENOVABLES SAMCA, S.A. | A09313768 | INDUSTRIAL | Asimilables a domésticos (Aseos) | 0 |  |  |  | 35.19 | PC8608-PV8356 | 571865 | Vertido a aguas Superficiales | ARROYO DEL PILAR |  | 719673 | 4314360 | 29 | Badajoz | GARROVILLA, LA | Vertido en zona de categoría I | NO |  | Físico; Químico; Biológico | Físico: Físico; Químico: Químico; Biológico: Biológico | BENCENO | Sí | 10 |  | µg/L | No
19-2025 | VI-016/07-BA-REV3 | 2025-10-01 11:46 | Autorización de vertido | EDARI Renovables SAMCA (La Dehesa) | RENOVABLES SAMCA, S.A. | A09313768 | INDUSTRIAL | Asimilables a domésticos (Aseos) | 0 |  |  |  | 35.19 | PC8608-PV8356 | 571865 | Vertido a aguas Superficiales | ARROYO DEL PILAR |  | 719673 | 4314360 | 29 | Badajoz | GARROVILLA, LA | Vertido en zona de categoría I | NO |  | Físico; Químico; Biológico | Físico: Físico; Químico: Químico; Biológico: Biológico | ETILBENCENO | Sí | 30 |  | µg/L | No
19-2025 | VI-016/07-BA-REV3 | 2025-10-01 11:46 | Autorización de vertido | EDARI Renovables SAMCA (La Dehesa) | RENOVABLES SAMCA, S.A. | A09313768 | INDUSTRIAL | Asimilables a domésticos (Aseos) | 0 |  |  |  | 35.19 | PC8608-PV8356 | 571865 | Vertido a aguas Superficiales | ARROYO DEL PILAR |  | 719673 | 4314360 | 29 | Badajoz | GARROVILLA, LA | Vertido en zona de categoría I | NO |  | Físico; Químico; Biológico | Físico: Físico; Químico: Químico; Biológico: Biológico | SOLIDOS EN SUSPENSION | No | 25 |  | mg/L | No
19-2025 | VI-016/07-BA-REV3 | 2025-10-01 11:46 | Autorización de vertido | EDARI Renovables SAMCA (La Dehesa) | RENOVABLES SAMCA, S.A. | A09313768 | INDUSTRIAL | Asimilables a domésticos (Aseos) | 0 |  |  |  | 35.19 | PC8608-PV8356 | 571865 | Vertido a aguas Superficiales | ARROYO DEL PILAR |  | 719673 | 4314360 | 29 | Badajoz | GARROVILLA, LA | Vertido en zona de categoría I | NO |  | Físico; Químico; Biológico | Físico: Físico; Químico: Químico; Biológico: Biológico | BIFENILO | No | 10 |  | µg/L | No
19-2025 | VI-016/07-BA-REV3 | 2025-10-01 11:46 | Autorización de vertido | EDARI Renovables SAMCA (La Dehesa) | RENOVABLES SAMCA, S.A. | A09313768 | INDUSTRIAL | Asimilables a domésticos (Aseos) | 0 |  |  |  | 35.19 | PC8608-PV8356 | 571865 | Vertido a aguas Superficiales | ARROYO DEL PILAR |  | 719673 | 4314360 | 29 | Badajoz | GARROVILLA, LA | Vertido en zona de categoría I | NO |  | Físico; Químico; Biológico | Físico: Físico; Químico: Químico; Biológico: Biológico | ACEITES Y GRASAS | No | 1 |  | mg/L | No
19-2025 | VI-016/07-BA-REV3 | 2025-10-01 11:46 | Autorización de vertido | EDARI Renovables SAMCA (La Dehesa) | RENOVABLES SAMCA, S.A. | A09313768 | INDUSTRIAL | Asimilables a domésticos (Aseos) | 0 |  |  |  | 35.19 | PC8608-PV8356 | 571865 | Vertido a aguas Superficiales | ARROYO DEL PILAR |  | 719673 | 4314360 | 29 | Badajoz | GARROVILLA, LA | Vertido en zona de categoría I | NO |  | Físico; Químico; Biológico | Físico: Físico; Químico: Químico; Biológico: Biológico | CLORO TOTAL | No | 0.05 |  | mg HClO/L | No
19-2025 | VI-016/07-BA-REV3 | 2025-10-01 11:46 | Autorización de vertido | EDARI Renovables SAMCA (La Dehesa) | RENOVABLES SAMCA, S.A. | A09313768 | INDUSTRIAL | Asimilables a domésticos (Aseos) | 0 |  |  |  | 35.19 | PC8608-PV8356 | 571865 | Vertido a aguas Superficiales | ARROYO DEL PILAR |  | 719673 | 4314360 | 29 | Badajoz | GARROVILLA, LA | Vertido en zona de categoría I | NO |  | Físico; Químico; Biológico | Físico: Físico; Químico: Químico; Biológico: Biológico | FOSFORO TOTAL | No | 1 |  | mg P/L | No
19-2025 | VI-016/07-BA-REV3 | 2025-10-01 11:46 | Autorización de vertido | EDARI Renovables SAMCA (La Dehesa) | RENOVABLES SAMCA, S.A. | A09313768 | INDUSTRIAL | Asimilables a domésticos (Aseos) | 0 |  |  |  | 35.19 | PC8608-PV8356 | 571865 | Vertido a aguas Superficiales | ARROYO DEL PILAR |  | 719673 | 4314360 | 29 | Badajoz | GARROVILLA, LA | Vertido en zona de categoría I | NO |  | Físico; Químico; Biológico | Físico: Físico; Químico: Químico; Biológico: Biológico | TEMPERATURA (VERANO) | No | 30 |  | ºC | No
19-2025 | VI-016/07-BA-REV3 | 2025-10-01 11:46 | Autorización de vertido | EDARI Renovables SAMCA (La Dehesa) | RENOVABLES SAMCA, S.A. | A09313768 | INDUSTRIAL | Asimilables a domésticos (Aseos) | 0 |  |  |  | 35.19 | PC8608-PV8356 | 571865 | Vertido a aguas Superficiales | ARROYO DEL PILAR |  | 719673 | 4314360 | 29 | Badajoz | GARROVILLA, LA | Vertido en zona de categoría I | NO |  | Físico; Químico; Biológico | Físico: Físico; Químico: Químico; Biológico: Biológico | CONDUCTIVIDAD ELECTRICA A 20ºC | No | 1200 |  | µS/cm | No
19-2025 | VI-016/07-BA-REV3 | 2025-10-01 11:46 | Autorización de vertido | EDARI Renovables SAMCA (La Dehesa) | RENOVABLES SAMCA, S.A. | A09313768 | INDUSTRIAL | Asimilables a domésticos (Aseos) | 0 |  |  |  | 35.19 | PC8608-PV8356 | 571865 | Vertido a aguas Superficiales | ARROYO DEL PILAR |  | 719673 | 4314360 | 29 | Badajoz | GARROVILLA, LA | Vertido en zona de categoría I | NO |  | Físico; Químico; Biológico | Físico: Físico; Químico: Químico; Biológico: Biológico | CLORO TOTAL | No | 0.05 |  | mg HClO/L | No
19-2025 | VI-016/07-BA-REV3 | 2025-10-01 11:46 | Autorización de vertido | EDARI Renovables SAMCA (La Dehesa) | RENOVABLES SAMCA, S.A. | A09313768 | INDUSTRIAL | Escorrentia | 0 |  |  |  | 35.19 | PC8608-PV8356 | 571865 | Vertido a aguas Superficiales | ARROYO DEL PILAR |  | 719673 | 4314360 | 29 | Badajoz | GARROVILLA, LA | Vertido en zona de categoría I | NO |  | Físico; Químico; Biológico | Físico: Físico; Químico: Químico; Biológico: Biológico | BIFENILO | No | 10 |  | µg/L | No
19-2025 | VI-016/07-BA-REV3 | 2025-10-01 11:46 | Autorización de vertido | EDARI Renovables SAMCA (La Dehesa) | RENOVABLES SAMCA, S.A. | A09313768 | INDUSTRIAL | Escorrentia | 0 |  |  |  | 35.19 | PC8608-PV8356 | 571865 | Vertido a aguas Superficiales | ARROYO DEL PILAR |  | 719673 | 4314360 | 29 | Badajoz | GARROVILLA, LA | Vertido en zona de categoría I | NO |  | Físico; Químico; Biológico | Físico: Físico; Químico: Químico; Biológico: Biológico | FENOL | No | 5 |  | µg/L | No
19-2025 | VI-016/07-BA-REV3 | 2025-10-01 11:46 | Autorización de vertido | EDARI Renovables SAMCA (La Dehesa) | RENOVABLES SAMCA, S.A. | A09313768 | INDUSTRIAL | Escorrentia | 0 |  |  |  | 35.19 | PC8608-PV8356 | 571865 | Vertido a aguas Superficiales | ARROYO DEL PILAR |  | 719673 | 4314360 | 29 | Badajoz | GARROVILLA, LA | Vertido en zona de categoría I | NO |  | Físico; Químico; Biológico | Físico: Físico; Químico: Químico; Biológico: Biológico | XILENO (SUMA ISOMEROS ORTO, META Y PARA) | Sí | 30 |  | µg/L | No
19-2025 | VI-016/07-BA-REV3 | 2025-10-01 11:46 | Autorización de vertido | EDARI Renovables SAMCA (La Dehesa) | RENOVABLES SAMCA, S.A. | A09313768 | INDUSTRIAL | Asimilables a domésticos (Aseos) | 0 |  |  |  | 35.19 | PC8608-PV8356 | 571865 | Vertido a aguas Superficiales | ARROYO DEL PILAR |  | 719673 | 4314360 | 29 | Badajoz | GARROVILLA, LA | Vertido en zona de categoría I | NO |  | Físico; Químico; Biológico | Físico: Físico; Químico: Químico; Biológico: Biológico | DEMANDA QUIMICA DE OXIGENO | No | 125 |  | mg O2/L | No
19-2025 | VI-016/07-BA-REV3 | 2025-10-01 11:46 | Autorización de vertido | EDARI Renovables SAMCA (La Dehesa) | RENOVABLES SAMCA, S.A. | A09313768 | INDUSTRIAL | Asimilables a domésticos (Aseos) | 0 |  |  |  | 35.19 | PC8608-PV8356 | 571865 | Vertido a aguas Superficiales | ARROYO DEL PILAR |  | 719673 | 4314360 | 29 | Badajoz | GARROVILLA, LA | Vertido en zona de categoría I | NO |  | Físico; Químico; Biológico | Físico: Físico; Químico: Químico; Biológico: Biológico | DEMANDA BIOQUIMICA DE OXIGENO 5 DIAS | No | 10 |  | mg O2/L | No
19-2025 | VI-016/07-BA-REV3 | 2025-10-01 11:46 | Autorización de vertido | EDARI Renovables SAMCA (La Dehesa) | RENOVABLES SAMCA, S.A. | A09313768 | INDUSTRIAL | Aguas de proceso | 0 |  |  |  | 35.19 | PC8608-PV8356 | 571865 | Vertido a aguas Superficiales | ARROYO DEL PILAR |  | 719673 | 4314360 | 29 | Badajoz | GARROVILLA, LA | Vertido en zona de categoría I | NO |  | Físico; Químico; Biológico | Físico: Físico; Químico: Químico; Biológico: Biológico | DEMANDA QUIMICA DE OXIGENO | No | 125 |  | mg O2/L | No
19-2025 | VI-016/07-BA-REV3 | 2025-10-01 11:46 | Autorización de vertido | EDARI Renovables SAMCA (La Dehesa) | RENOVABLES SAMCA, S.A. | A09313768 | INDUSTRIAL | Asimilables a domésticos (Aseos) | 0 |  |  |  | 35.19 | PC8608-PV8356 | 571865 | Vertido a aguas Superficiales | ARROYO DEL PILAR |  | 719673 | 4314360 | 29 | Badajoz | GARROVILLA, LA | Vertido en zona de categoría I | NO |  | Físico; Químico; Biológico | Físico: Físico; Químico: Químico; Biológico: Biológico | BIFENILO | No | 10 |  | µg/L | No
19-2025 | VI-016/07-BA-REV3 | 2025-10-01 11:46 | Autorización de vertido | EDARI Renovables SAMCA (La Dehesa) | RENOVABLES SAMCA, S.A. | A09313768 | INDUSTRIAL | Asimilables a domésticos (Aseos) | 0 |  |  |  | 35.19 | PC8608-PV8356 | 571865 | Vertido a aguas Superficiales | ARROYO DEL PILAR |  | 719673 | 4314360 | 29 | Badajoz | GARROVILLA, LA | Vertido en zona de categoría I | NO |  | Físico; Químico; Biológico | Físico: Físico; Químico: Químico; Biológico: Biológico | FENOL | No | 5 |  | µg/L | No
19-2025 | VI-016/07-BA-REV3 | 2025-10-01 11:46 | Autorización de vertido | EDARI Renovables SAMCA (La Dehesa) | RENOVABLES SAMCA, S.A. | A09313768 | INDUSTRIAL | Asimilables a domésticos (Aseos) | 0 |  |  |  | 35.19 | PC8608-PV8356 | 571865 | Vertido a aguas Superficiales | ARROYO DEL PILAR |  | 719673 | 4314360 | 29 | Badajoz | GARROVILLA, LA | Vertido en zona de categoría I | NO |  | Físico; Químico; Biológico | Físico: Físico; Químico: Químico; Biológico: Biológico | XILENO (SUMA ISOMEROS ORTO, META Y PARA) | Sí | 30 |  | µg/L | No
19-2025 | VI-016/07-BA-REV3 | 2025-10-01 11:46 | Autorización de vertido | EDARI Renovables SAMCA (La Dehesa) | RENOVABLES SAMCA, S.A. | A09313768 | INDUSTRIAL | Asimilables a domésticos (Aseos) | 0 |  |  |  | 35.19 | PC8608-PV8356 | 571865 | Vertido a aguas Superficiales | ARROYO DEL PILAR |  | 719673 | 4314360 | 29 | Badajoz | GARROVILLA, LA | Vertido en zona de categoría I | NO |  | Físico; Químico; Biológico | Físico: Físico; Químico: Químico; Biológico: Biológico | TOLUENO | Sí | 50 |  | µg/L | No
19-2025 | VI-016/07-BA-REV3 | 2025-10-01 11:46 | Autorización de vertido | EDARI Renovables SAMCA (La Dehesa) | RENOVABLES SAMCA, S.A. | A09313768 | INDUSTRIAL | Asimilables a domésticos (Aseos) | 0 |  |  |  | 35.19 | PC8608-PV8356 | 571865 | Vertido a aguas Superficiales | ARROYO DEL PILAR |  | 719673 | 4314360 | 29 | Badajoz | GARROVILLA, LA | Vertido en zona de categoría I | NO |  | Físico; Químico; Biológico | Físico: Físico; Químico: Químico; Biológico: Biológico | BENCENO | Sí | 10 |  | µg/L | No
19-2025 | VI-016/07-BA-REV3 | 2025-10-01 11:46 | Autorización de vertido | EDARI Renovables SAMCA (La Dehesa) | RENOVABLES SAMCA, S.A. | A09313768 | INDUSTRIAL | Asimilables a domésticos (Aseos) | 0 |  |  |  | 35.19 | PC8608-PV8356 | 571865 | Vertido a aguas Superficiales | ARROYO DEL PILAR |  | 719673 | 4314360 | 29 | Badajoz | GARROVILLA, LA | Vertido en zona de categoría I | NO |  | Físico; Químico; Biológico | Físico: Físico; Químico: Químico; Biológico: Biológico | FENOL | No | 5 |  | µg/L | No
19-2025 | VI-016/07-BA-REV3 | 2025-10-01 11:46 | Autorización de vertido | EDARI Renovables SAMCA (La Dehesa) | RENOVABLES SAMCA, S.A. | A09313768 | INDUSTRIAL | Asimilables a domésticos (Aseos) | 0 |  |  |  | 35.19 | PC8608-PV8356 | 571865 | Vertido a aguas Superficiales | ARROYO DEL PILAR |  | 719673 | 4314360 | 29 | Badajoz | GARROVILLA, LA | Vertido en zona de categoría I | NO |  | Físico; Químico; Biológico | Físico: Físico; Químico: Químico; Biológico: Biológico | SOLIDOS EN SUSPENSION | No | 25 |  | mg/L | No
19-2025 | VI-016/07-BA-REV3 | 2025-10-01 11:46 | Autorización de vertido | EDARI Renovables SAMCA (La Dehesa) | RENOVABLES SAMCA, S.A. | A09313768 | INDUSTRIAL | Asimilables a domésticos (Aseos) | 0 |  |  |  | 35.19 | PC8608-PV8356 | 571865 | Vertido a aguas Superficiales | ARROYO DEL PILAR |  | 719673 | 4314360 | 29 | Badajoz | GARROVILLA, LA | Vertido en zona de categoría I | NO |  | Físico; Químico; Biológico | Físico: Físico; Químico: Químico; Biológico: Biológico | PH | No | 9 | 6 | ud pH | No
19-2025 | VI-016/07-BA-REV3 | 2025-10-01 11:46 | Autorización de vertido | EDARI Renovables SAMCA (La Dehesa) | RENOVABLES SAMCA, S.A. | A09313768 | INDUSTRIAL | Asimilables a domésticos (Aseos) | 0 |  |  |  | 35.19 | PC8608-PV8356 | 571865 | Vertido a aguas Superficiales | ARROYO DEL PILAR |  | 719673 | 4314360 | 29 | Badajoz | GARROVILLA, LA | Vertido en zona de categoría I | NO |  | Físico; Químico; Biológico | Físico: Físico; Químico: Químico; Biológico: Biológico | DEMANDA QUIMICA DE OXIGENO | No | 125 |  | mg O2/L | No
19-2025 | VI-016/07-BA-REV3 | 2025-10-01 11:46 | Autorización de vertido | EDARI Renovables SAMCA (La Dehesa) | RENOVABLES SAMCA, S.A. | A09313768 | INDUSTRIAL | Asimilables a domésticos (Aseos) | 0 |  |  |  | 35.19 | PC8608-PV8356 | 571865 | Vertido a aguas Superficiales | ARROYO DEL PILAR |  | 719673 | 4314360 | 29 | Badajoz | GARROVILLA, LA | Vertido en zona de categoría I | NO |  | Físico; Químico; Biológico | Físico: Físico; Químico: Químico; Biológico: Biológico | PH | No | 9 | 6 | ud pH | No
19-2025 | VI-016/07-BA-REV3 | 2025-10-01 11:46 | Autorización de vertido | EDARI Renovables SAMCA (La Dehesa) | RENOVABLES SAMCA, S.A. | A09313768 | INDUSTRIAL | Asimilables a domésticos (Aseos) | 0 |  |  |  | 35.19 | PC8608-PV8356 | 571865 | Vertido a aguas Superficiales | ARROYO DEL PILAR |  | 719673 | 4314360 | 29 | Badajoz | GARROVILLA, LA | Vertido en zona de categoría I | NO |  | Físico; Químico; Biológico | Físico: Físico; Químico: Químico; Biológico: Biológico | ACEITES Y GRASAS | No | 1 |  | mg/L | No
19-2025 | VI-016/07-BA-REV3 | 2025-10-01 11:46 | Autorización de vertido | EDARI Renovables SAMCA (La Dehesa) | RENOVABLES SAMCA, S.A. | A09313768 | INDUSTRIAL | Asimilables a domésticos (Aseos) | 0 |  |  |  | 35.19 | PC8608-PV8356 | 571865 | Vertido a aguas Superficiales | ARROYO DEL PILAR |  | 719673 | 4314360 | 29 | Badajoz | GARROVILLA, LA | Vertido en zona de categoría I | NO |  | Físico; Químico; Biológico | Físico: Físico; Químico: Químico; Biológico: Biológico | AMONIO | No | 1 |  | mg NH4/L | No
19-2025 | VI-016/07-BA-REV3 | 2025-10-01 11:46 | Autorización de vertido | EDARI Renovables SAMCA (La Dehesa) | RENOVABLES SAMCA, S.A. | A09313768 | INDUSTRIAL | Asimilables a domésticos (Aseos) | 0 |  |  |  | 35.19 | PC8608-PV8356 | 571865 | Vertido a aguas Superficiales | ARROYO DEL PILAR |  | 719673 | 4314360 | 29 | Badajoz | GARROVILLA, LA | Vertido en zona de categoría I | NO |  | Físico; Químico; Biológico | Físico: Físico; Químico: Químico; Biológico: Biológico | FOSFORO TOTAL | No | 1 |  | mg P/L | No
19-2025 | VI-016/07-BA-REV3 | 2025-10-01 11:46 | Autorización de vertido | EDARI Renovables SAMCA (La Dehesa) | RENOVABLES SAMCA, S.A. | A09313768 | INDUSTRIAL | Asimilables a domésticos (Aseos) | 0 |  |  |  | 35.19 | PC8608-PV8356 | 571865 | Vertido a aguas Superficiales | ARROYO DEL PILAR |  | 719673 | 4314360 | 29 | Badajoz | GARROVILLA, LA | Vertido en zona de categoría I | NO |  | Físico; Químico; Biológico | Físico: Físico; Químico: Químico; Biológico: Biológico | TEMPERATURA (VERANO) | No | 30 |  | ºC | No
19-2025 | VI-016/07-BA-REV3 | 2025-10-01 11:46 | Autorización de vertido | EDARI Renovables SAMCA (La Dehesa) | RENOVABLES SAMCA, S.A. | A09313768 | INDUSTRIAL | Asimilables a domésticos (Aseos) | 0 |  |  |  | 35.19 | PC8608-PV8356 | 571865 | Vertido a aguas Superficiales | ARROYO DEL PILAR |  | 719673 | 4314360 | 29 | Badajoz | GARROVILLA, LA | Vertido en zona de categoría I | NO |  | Físico; Químico; Biológico | Físico: Físico; Químico: Químico; Biológico: Biológico | CONDUCTIVIDAD ELECTRICA A 20ºC | No | 1200 |  | µS/cm | No
19-2025 | VI-016/07-BA-REV3 | 2025-10-01 11:46 | Autorización de vertido | EDARI Renovables SAMCA (La Dehesa) | RENOVABLES SAMCA, S.A. | A09313768 | INDUSTRIAL | Asimilables a domésticos (Aseos) | 0 |  |  |  | 35.19 | PC8608-PV8356 | 571865 | Vertido a aguas Superficiales | ARROYO DEL PILAR |  | 719673 | 4314360 | 29 | Badajoz | GARROVILLA, LA | Vertido en zona de categoría I | NO |  | Físico; Químico; Biológico | Físico: Físico; Químico: Químico; Biológico: Biológico | ETILBENCENO | Sí | 30 |  | µg/L | No
19-2025 | VI-016/07-BA-REV3 | 2025-10-01 11:46 | Autorización de vertido | EDARI Renovables SAMCA (La Dehesa) | RENOVABLES SAMCA, S.A. | A09313768 | INDUSTRIAL | Aguas de proceso | 0 |  |  |  | 35.19 | PC8608-PV8356 | 571865 | Vertido a aguas Superficiales | ARROYO DEL PILAR |  | 719673 | 4314360 | 29 | Badajoz | GARROVILLA, LA | Vertido en zona de categoría I | NO |  | Físico; Químico; Biológico | Físico: Físico; Químico: Químico; Biológico: Biológico | BIFENILO | No | 10 |  | µg/L | No
19-2025 | VI-016/07-BA-REV3 | 2025-10-01 11:46 | Autorización de vertido | EDARI Renovables SAMCA (La Dehesa) | RENOVABLES SAMCA, S.A. | A09313768 | INDUSTRIAL | Asimilables a domésticos (Aseos) | 0 |  |  |  | 35.19 | PC8608-PV8356 | 571865 | Vertido a aguas Superficiales | ARROYO DEL PILAR |  | 719673 | 4314360 | 29 | Badajoz | GARROVILLA, LA | Vertido en zona de categoría I | NO |  | Físico; Químico; Biológico | Físico: Físico; Químico: Químico; Biológico: Biológico | DEMANDA BIOQUIMICA DE OXIGENO 5 DIAS | No | 10 |  | mg O2/L | No
19-2025 | VI-016/07-BA-REV3 | 2025-10-01 11:46 | Autorización de vertido | EDARI Renovables SAMCA (La Dehesa) | RENOVABLES SAMCA, S.A. | A09313768 | INDUSTRIAL | Asimilables a domésticos (Aseos) | 0 |  |  |  | 35.19 | PC8608-PV8356 | 571865 | Vertido a aguas Superficiales | ARROYO DEL PILAR |  | 719673 | 4314360 | 29 | Badajoz | GARROVILLA, LA | Vertido en zona de categoría I | NO |  | Físico; Químico; Biológico | Físico: Físico; Químico: Químico; Biológico: Biológico | DEMANDA QUIMICA DE OXIGENO | No | 125 |  | mg O2/L | No
19-2025 | VI-016/07-BA-REV3 | 2025-10-01 11:46 | Autorización de vertido | EDARI Renovables SAMCA (La Dehesa) | RENOVABLES SAMCA, S.A. | A09313768 | INDUSTRIAL | Asimilables a domésticos (Aseos) | 0 |  |  |  | 35.19 | PC8608-PV8356 | 571865 | Vertido a aguas Superficiales | ARROYO DEL PILAR |  | 719673 | 4314360 | 29 | Badajoz | GARROVILLA, LA | Vertido en zona de categoría I | NO |  | Físico; Químico; Biológico | Físico: Físico; Químico: Químico; Biológico: Biológico | PH | No | 9 | 6 | ud pH | No
19-2025 | VI-016/07-BA-REV3 | 2025-10-01 11:46 | Autorización de vertido | EDARI Renovables SAMCA (La Dehesa) | RENOVABLES SAMCA, S.A. | A09313768 | INDUSTRIAL | Asimilables a domésticos (Aseos) | 0 |  |  |  | 35.19 | PC8608-PV8356 | 571865 | Vertido a aguas Superficiales | ARROYO DEL PILAR |  | 719673 | 4314360 | 29 | Badajoz | GARROVILLA, LA | Vertido en zona de categoría I | NO |  | Físico; Químico; Biológico | Físico: Físico; Químico: Químico; Biológico: Biológico | ACEITES Y GRASAS | No | 1 |  | mg/L | No
19-2025 | VI-016/07-BA-REV3 | 2025-10-01 11:46 | Autorización de vertido | EDARI Renovables SAMCA (La Dehesa) | RENOVABLES SAMCA, S.A. | A09313768 | INDUSTRIAL | Asimilables a domésticos (Aseos) | 0 |  |  |  | 35.19 | PC8608-PV8356 | 571865 | Vertido a aguas Superficiales | ARROYO DEL PILAR |  | 719673 | 4314360 | 29 | Badajoz | GARROVILLA, LA | Vertido en zona de categoría I | NO |  | Físico; Químico; Biológico | Físico: Físico; Químico: Químico; Biológico: Biológico | AMONIO | No | 1 |  | mg NH4/L | No
19-2025 | VI-016/07-BA-REV3 | 2025-10-01 11:46 | Autorización de vertido | EDARI Renovables SAMCA (La Dehesa) | RENOVABLES SAMCA, S.A. | A09313768 | INDUSTRIAL | Asimilables a domésticos (Aseos) | 0 |  |  |  | 35.19 | PC8608-PV8356 | 571865 | Vertido a aguas Superficiales | ARROYO DEL PILAR |  | 719673 | 4314360 | 29 | Badajoz | GARROVILLA, LA | Vertido en zona de categoría I | NO |  | Físico; Químico; Biológico | Físico: Físico; Químico: Químico; Biológico: Biológico | FOSFORO TOTAL | No | 1 |  | mg P/L | No
19-2025 | VI-016/07-BA-REV3 | 2025-10-01 11:46 | Autorización de vertido | EDARI Renovables SAMCA (La Dehesa) | RENOVABLES SAMCA, S.A. | A09313768 | INDUSTRIAL | Asimilables a domésticos (Aseos) | 0 |  |  |  | 35.19 | PC8608-PV8356 | 571865 | Vertido a aguas Superficiales | ARROYO DEL PILAR |  | 719673 | 4314360 | 29 | Badajoz | GARROVILLA, LA | Vertido en zona de categoría I | NO |  | Físico; Químico; Biológico | Físico: Físico; Químico: Químico; Biológico: Biológico | TEMPERATURA (VERANO) | No | 30 |  | ºC | No
19-2025 | VI-016/07-BA-REV3 | 2025-10-01 11:46 | Autorización de vertido | EDARI Renovables SAMCA (La Dehesa) | RENOVABLES SAMCA, S.A. | A09313768 | INDUSTRIAL | Asimilables a domésticos (Aseos) | 0 |  |  |  | 35.19 | PC8608-PV8356 | 571865 | Vertido a aguas Superficiales | ARROYO DEL PILAR |  | 719673 | 4314360 | 29 | Badajoz | GARROVILLA, LA | Vertido en zona de categoría I | NO |  | Físico; Químico; Biológico | Físico: Físico; Químico: Químico; Biológico: Biológico | SOLIDOS EN SUSPENSION | No | 25 |  | mg/L | No
19-2025 | VI-016/07-BA-REV3 | 2025-10-01 11:46 | Autorización de vertido | EDARI Renovables SAMCA (La Dehesa) | RENOVABLES SAMCA, S.A. | A09313768 | INDUSTRIAL | Escorrentia | 0 |  |  |  | 35.19 | PC8608-PV8356 | 571865 | Vertido a aguas Superficiales | ARROYO DEL PILAR |  | 719673 | 4314360 | 29 | Badajoz | GARROVILLA, LA | Vertido en zona de categoría I | NO |  | Físico; Químico; Biológico | Físico: Físico; Químico: Químico; Biológico: Biológico | BENCENO | Sí | 10 |  | µg/L | No
19-2025 | VI-016/07-BA-REV3 | 2025-10-01 11:46 | Autorización de vertido | EDARI Renovables SAMCA (La Dehesa) | RENOVABLES SAMCA, S.A. | A09313768 | INDUSTRIAL | Asimilables a domésticos (Aseos) | 0 |  |  |  | 35.19 | PC8608-PV8356 | 571865 | Vertido a aguas Superficiales | ARROYO DEL PILAR |  | 719673 | 4314360 | 29 | Badajoz | GARROVILLA, LA | Vertido en zona de categoría I | NO |  | Físico; Químico; Biológico | Físico: Físico; Químico: Químico; Biológico: Biológico | CLORO TOTAL | No | 0.05 |  | mg HClO/L | No
19-2025 | VI-016/07-BA-REV3 | 2025-10-01 11:46 | Autorización de vertido | EDARI Renovables SAMCA (La Dehesa) | RENOVABLES SAMCA, S.A. | A09313768 | INDUSTRIAL | Asimilables a domésticos (Aseos) | 0 |  |  |  | 35.19 | PC8608-PV8356 | 571865 | Vertido a aguas Superficiales | ARROYO DEL PILAR |  | 719673 | 4314360 | 29 | Badajoz | GARROVILLA, LA | Vertido en zona de categoría I | NO |  | Físico; Químico; Biológico | Físico: Físico; Químico: Químico; Biológico: Biológico | DEMANDA BIOQUIMICA DE OXIGENO 5 DIAS | No | 10 |  | mg O2/L | No
19-2025 | VI-016/07-BA-REV3 | 2025-10-01 11:46 | Autorización de vertido | EDARI Renovables SAMCA (La Dehesa) | RENOVABLES SAMCA, S.A. | A09313768 | INDUSTRIAL | Aguas de proceso | 0 |  |  |  | 35.19 | PC8608-PV8356 | 571865 | Vertido a aguas Superficiales | ARROYO DEL PILAR |  | 719673 | 4314360 | 29 | Badajoz | GARROVILLA, LA | Vertido en zona de categoría I | NO |  | Físico; Químico; Biológico | Físico: Físico; Químico: Químico; Biológico: Biológico | XILENO (SUMA ISOMEROS ORTO, META Y PARA) | Sí | 30 |  | µg/L | No
19-2025 | VI-016/07-BA-REV3 | 2025-10-01 11:46 | Autorización de vertido | EDARI Renovables SAMCA (La Dehesa) | RENOVABLES SAMCA, S.A. | A09313768 | INDUSTRIAL | Aguas de proceso | 0 |  |  |  | 35.19 | PC8608-PV8356 | 571865 | Vertido a aguas Superficiales | ARROYO DEL PILAR |  | 719673 | 4314360 | 29 | Badajoz | GARROVILLA, LA | Vertido en zona de categoría I | NO |  | Físico; Químico; Biológico | Físico: Físico; Químico: Químico; Biológico: Biológico | TOLUENO | Sí | 50 |  | µg/L | No
19-2025 | VI-016/07-BA-REV3 | 2025-10-01 11:46 | Autorización de vertido | EDARI Renovables SAMCA (La Dehesa) | RENOVABLES SAMCA, S.A. | A09313768 | INDUSTRIAL | Aguas de proceso | 0 |  |  |  | 35.19 | PC8608-PV8356 | 571865 | Vertido a aguas Superficiales | ARROYO DEL PILAR |  | 719673 | 4314360 | 29 | Badajoz | GARROVILLA, LA | Vertido en zona de categoría I | NO |  | Físico; Químico; Biológico | Físico: Físico; Químico: Químico; Biológico: Biológico | BENCENO | Sí | 10 |  | µg/L | No
19-2025 | VI-016/07-BA-REV3 | 2025-10-01 11:46 | Autorización de vertido | EDARI Renovables SAMCA (La Dehesa) | RENOVABLES SAMCA, S.A. | A09313768 | INDUSTRIAL | Aguas de proceso | 0 |  |  |  | 35.19 | PC8608-PV8356 | 571865 | Vertido a aguas Superficiales | ARROYO DEL PILAR |  | 719673 | 4314360 | 29 | Badajoz | GARROVILLA, LA | Vertido en zona de categoría I | NO |  | Físico; Químico; Biológico | Físico: Físico; Químico: Químico; Biológico: Biológico | ETILBENCENO | Sí | 30 |  | µg/L | No
19-2025 | VI-016/07-BA-REV3 | 2025-10-01 11:46 | Autorización de vertido | EDARI Renovables SAMCA (La Dehesa) | RENOVABLES SAMCA, S.A. | A09313768 | INDUSTRIAL | Aguas de proceso | 0 |  |  |  | 35.19 | PC8608-PV8356 | 571865 | Vertido a aguas Superficiales | ARROYO DEL PILAR |  | 719673 | 4314360 | 29 | Badajoz | GARROVILLA, LA | Vertido en zona de categoría I | NO |  | Físico; Químico; Biológico | Físico: Físico; Químico: Químico; Biológico: Biológico | SOLIDOS EN SUSPENSION | No | 25 |  | mg/L | No
19-2025 | VI-016/07-BA-REV3 | 2025-10-01 11:46 | Autorización de vertido | EDARI Renovables SAMCA (La Dehesa) | RENOVABLES SAMCA, S.A. | A09313768 | INDUSTRIAL | Aguas de proceso | 0 |  |  |  | 35.19 | PC8608-PV8356 | 571865 | Vertido a aguas Superficiales | ARROYO DEL PILAR |  | 719673 | 4314360 | 29 | Badajoz | GARROVILLA, LA | Vertido en zona de categoría I | NO |  | Físico; Químico; Biológico | Físico: Físico; Químico: Químico; Biológico: Biológico | PH | No | 9 | 6 | ud pH | No
19-2025 | VI-016/07-BA-REV3 | 2025-10-01 11:46 | Autorización de vertido | EDARI Renovables SAMCA (La Dehesa) | RENOVABLES SAMCA, S.A. | A09313768 | INDUSTRIAL | Asimilables a domésticos (Aseos) | 0 |  |  |  | 35.19 | PC8608-PV8356 | 571865 | Vertido a aguas Superficiales | ARROYO DEL PILAR |  | 719673 | 4314360 | 29 | Badajoz | GARROVILLA, LA | Vertido en zona de categoría I | NO |  | Físico; Químico; Biológico | Físico: Físico; Químico: Químico; Biológico: Biológico | CONDUCTIVIDAD ELECTRICA A 20ºC | No | 1200 |  | µS/cm | No
19-2025 | VI-016/07-BA-REV3 | 2025-10-01 11:46 | Autorización de vertido | EDARI Renovables SAMCA (La Dehesa) | RENOVABLES SAMCA, S.A. | A09313768 | INDUSTRIAL | Escorrentia | 0 |  |  |  | 35.19 | PC8608-PV8356 | 571865 | Vertido a aguas Superficiales | ARROYO DEL PILAR |  | 719673 | 4314360 | 29 | Badajoz | GARROVILLA, LA | Vertido en zona de categoría I | NO |  | Físico; Químico; Biológico | Físico: Físico; Químico: Químico; Biológico: Biológico | ACEITES Y GRASAS | No | 1 |  | mg/L | No
19-2025 | VI-016/07-BA-REV3 | 2025-10-01 11:46 | Autorización de vertido | EDARI Renovables SAMCA (La Dehesa) | RENOVABLES SAMCA, S.A. | A09313768 | INDUSTRIAL | Aguas de proceso | 0 |  |  |  | 35.19 | PC8608-PV8356 | 571865 | Vertido a aguas Superficiales | ARROYO DEL PILAR |  | 719673 | 4314360 | 29 | Badajoz | GARROVILLA, LA | Vertido en zona de categoría I | NO |  | Físico; Químico; Biológico | Físico: Físico; Químico: Químico; Biológico: Biológico | FENOL | No | 5 |  | µg/L | No
19-2025 | VI-016/07-BA-REV3 | 2025-10-01 11:46 | Autorización de vertido | EDARI Renovables SAMCA (La Dehesa) | RENOVABLES SAMCA, S.A. | A09313768 | INDUSTRIAL | Asimilables a domésticos (Aseos) | 0 |  |  |  | 35.19 | PC8608-PV8356 | 571865 | Vertido a aguas Superficiales | ARROYO DEL PILAR |  | 719673 | 4314360 | 29 | Badajoz | GARROVILLA, LA | Vertido en zona de categoría I | NO |  | Físico; Químico; Biológico | Físico: Físico; Químico: Químico; Biológico: Biológico | ETILBENCENO | Sí | 30 |  | µg/L | No
19-2025 | VI-016/07-BA-REV3 | 2025-10-01 11:46 | Autorización de vertido | EDARI Renovables SAMCA (La Dehesa) | RENOVABLES SAMCA, S.A. | A09313768 | INDUSTRIAL | Escorrentia | 0 |  |  |  | 35.19 | PC8608-PV8356 | 571865 | Vertido a aguas Superficiales | ARROYO DEL PILAR |  | 719673 | 4314360 | 29 | Badajoz | GARROVILLA, LA | Vertido en zona de categoría I | NO |  | Físico; Químico; Biológico | Físico: Físico; Químico: Químico; Biológico: Biológico | SOLIDOS EN SUSPENSION | No | 25 |  | mg/L | No
19-2025 | VI-016/07-BA-REV3 | 2025-10-01 11:46 | Autorización de vertido | EDARI Renovables SAMCA (La Dehesa) | RENOVABLES SAMCA, S.A. | A09313768 | INDUSTRIAL | Escorrentia | 0 |  |  |  | 35.19 | PC8608-PV8356 | 571865 | Vertido a aguas Superficiales | ARROYO DEL PILAR |  | 719673 | 4314360 | 29 | Badajoz | GARROVILLA, LA | Vertido en zona de categoría I | NO |  | Físico; Químico; Biológico | Físico: Físico; Químico: Químico; Biológico: Biológico | DEMANDA BIOQUIMICA DE OXIGENO 5 DIAS | No | 10 |  | mg O2/L | No
19-2025 | VI-016/07-BA-REV3 | 2025-10-01 11:46 | Autorización de vertido | EDARI Renovables SAMCA (La Dehesa) | RENOVABLES SAMCA, S.A. | A09313768 | INDUSTRIAL | Escorrentia | 0 |  |  |  | 35.19 | PC8608-PV8356 | 571865 | Vertido a aguas Superficiales | ARROYO DEL PILAR |  | 719673 | 4314360 | 29 | Badajoz | GARROVILLA, LA | Vertido en zona de categoría I | NO |  | Físico; Químico; Biológico | Físico: Físico; Químico: Químico; Biológico: Biológico | PH | No | 9 | 6 | ud pH | No
19-2025 | VI-016/07-BA-REV3 | 2025-10-01 11:46 | Autorización de vertido | EDARI Renovables SAMCA (La Dehesa) | RENOVABLES SAMCA, S.A. | A09313768 | INDUSTRIAL | Escorrentia | 0 |  |  |  | 35.19 | PC8608-PV8356 | 571865 | Vertido a aguas Superficiales | ARROYO DEL PILAR |  | 719673 | 4314360 | 29 | Badajoz | GARROVILLA, LA | Vertido en zona de categoría I | NO |  | Físico; Químico; Biológico | Físico: Físico; Químico: Químico; Biológico: Biológico | AMONIO | No | 1 |  | mg NH4/L | No
19-2025 | VI-016/07-BA-REV3 | 2025-10-01 11:46 | Autorización de vertido | EDARI Renovables SAMCA (La Dehesa) | RENOVABLES SAMCA, S.A. | A09313768 | INDUSTRIAL | Escorrentia | 0 |  |  |  | 35.19 | PC8608-PV8356 | 571865 | Vertido a aguas Superficiales | ARROYO DEL PILAR |  | 719673 | 4314360 | 29 | Badajoz | GARROVILLA, LA | Vertido en zona de categoría I | NO |  | Físico; Químico; Biológico | Físico: Físico; Químico: Químico; Biológico: Biológico | FOSFORO TOTAL | No | 1 |  | mg P/L | No
19-2025 | VI-016/07-BA-REV3 | 2025-10-01 11:46 | Autorización de vertido | EDARI Renovables SAMCA (La Dehesa) | RENOVABLES SAMCA, S.A. | A09313768 | INDUSTRIAL | Escorrentia | 0 |  |  |  | 35.19 | PC8608-PV8356 | 571865 | Vertido a aguas Superficiales | ARROYO DEL PILAR |  | 719673 | 4314360 | 29 | Badajoz | GARROVILLA, LA | Vertido en zona de categoría I | NO |  | Físico; Químico; Biológico | Físico: Físico; Químico: Químico; Biológico: Biológico | TEMPERATURA (VERANO) | No | 30 |  | ºC | No
19-2025 | VI-016/07-BA-REV3 | 2025-10-01 11:46 | Autorización de vertido | EDARI Renovables SAMCA (La Dehesa) | RENOVABLES SAMCA, S.A. | A09313768 | INDUSTRIAL | Asimilables a domésticos (Aseos) | 0 |  |  |  | 35.19 | PC8608-PV8356 | 571865 | Vertido a aguas Superficiales | ARROYO DEL PILAR |  | 719673 | 4314360 | 29 | Badajoz | GARROVILLA, LA | Vertido en zona de categoría I | NO |  | Físico; Químico; Biológico | Físico: Físico; Químico: Químico; Biológico: Biológico | TOLUENO | Sí | 50 |  | µg/L | No
19-2025 | VI-016/07-BA-REV3 | 2025-10-01 11:46 | Autorización de vertido | EDARI Renovables SAMCA (La Dehesa) | RENOVABLES SAMCA, S.A. | A09313768 | INDUSTRIAL | Escorrentia | 0 |  |  |  | 35.19 | PC8608-PV8356 | 571865 | Vertido a aguas Superficiales | ARROYO DEL PILAR |  | 719673 | 4314360 | 29 | Badajoz | GARROVILLA, LA | Vertido en zona de categoría I | NO |  | Físico; Químico; Biológico | Físico: Físico; Químico: Químico; Biológico: Biológico | CLORO TOTAL | No | 0.05 |  | mg HClO/L | No
19-2025 | VI-016/07-BA-REV3 | 2025-10-01 11:46 | Autorización de vertido | EDARI Renovables SAMCA (La Dehesa) | RENOVABLES SAMCA, S.A. | A09313768 | INDUSTRIAL | Escorrentia | 0 |  |  |  | 35.19 | PC8608-PV8356 | 571865 | Vertido a aguas Superficiales | ARROYO DEL PILAR |  | 719673 | 4314360 | 29 | Badajoz | GARROVILLA, LA | Vertido en zona de categoría I | NO |  | Físico; Químico; Biológico | Físico: Físico; Químico: Químico; Biológico: Biológico | ETILBENCENO | Sí | 30 |  | µg/L | No
19-2025 | VI-016/07-BA-REV3 | 2025-10-01 11:46 | Autorización de vertido | EDARI Renovables SAMCA (La Dehesa) | RENOVABLES SAMCA, S.A. | A09313768 | INDUSTRIAL | Asimilables a domésticos (Aseos) | 0 |  |  |  | 35.19 | PC8608-PV8356 | 571865 | Vertido a aguas Superficiales | ARROYO DEL PILAR |  | 719673 | 4314360 | 29 | Badajoz | GARROVILLA, LA | Vertido en zona de categoría I | NO |  | Físico; Químico; Biológico | Físico: Físico; Químico: Químico; Biológico: Biológico | BIFENILO | No | 10 |  | µg/L | No
19-2025 | VI-016/07-BA-REV3 | 2025-10-01 11:46 | Autorización de vertido | EDARI Renovables SAMCA (La Dehesa) | RENOVABLES SAMCA, S.A. | A09313768 | INDUSTRIAL | Asimilables a domésticos (Aseos) | 0 |  |  |  | 35.19 | PC8608-PV8356 | 571865 | Vertido a aguas Superficiales | ARROYO DEL PILAR |  | 719673 | 4314360 | 29 | Badajoz | GARROVILLA, LA | Vertido en zona de categoría I | NO |  | Físico; Químico; Biológico | Físico: Físico; Químico: Químico; Biológico: Biológico | FENOL | No | 5 |  | µg/L | No
19-2025 | VI-016/07-BA-REV3 | 2025-10-01 11:46 | Autorización de vertido | EDARI Renovables SAMCA (La Dehesa) | RENOVABLES SAMCA, S.A. | A09313768 | INDUSTRIAL | Asimilables a domésticos (Aseos) | 0 |  |  |  | 35.19 | PC8608-PV8356 | 571865 | Vertido a aguas Superficiales | ARROYO DEL PILAR |  | 719673 | 4314360 | 29 | Badajoz | GARROVILLA, LA | Vertido en zona de categoría I | NO |  | Físico; Químico; Biológico | Físico: Físico; Químico: Químico; Biológico: Biológico | XILENO (SUMA ISOMEROS ORTO, META Y PARA) | Sí | 30 |  | µg/L | No
19-2025 | VI-016/07-BA-REV3 | 2025-10-01 11:46 | Autorización de vertido | EDARI Renovables SAMCA (La Dehesa) | RENOVABLES SAMCA, S.A. | A09313768 | INDUSTRIAL | Escorrentia | 0 |  |  |  | 35.19 | PC8608-PV8356 | 571865 | Vertido a aguas Superficiales | ARROYO DEL PILAR |  | 719673 | 4314360 | 29 | Badajoz | GARROVILLA, LA | Vertido en zona de categoría I | NO |  | Físico; Químico; Biológico | Físico: Físico; Químico: Químico; Biológico: Biológico | CONDUCTIVIDAD ELECTRICA A 20ºC | No | 1200 |  | µS/cm | No
19-2025 | VI-016/07-BA-REV3 | 2025-10-01 11:46 | Autorización de vertido | EDARI Renovables SAMCA (La Dehesa) | RENOVABLES SAMCA, S.A. | A09313768 | INDUSTRIAL | Escorrentia | 0 |  |  |  | 35.19 | PC8608-PV8356 | 571865 | Vertido a aguas Superficiales | ARROYO DEL PILAR |  | 719673 | 4314360 | 29 | Badajoz | GARROVILLA, LA | Vertido en zona de categoría I | NO |  | Físico; Químico; Biológico | Físico: Físico; Químico: Químico; Biológico: Biológico | DEMANDA QUIMICA DE OXIGENO | No | 125 |  | mg O2/L | No
19-2025 | VI-016/07-BA-REV3 | 2025-10-01 11:46 | Autorización de vertido | EDARI Renovables SAMCA (La Dehesa) | RENOVABLES SAMCA, S.A. | A09313768 | INDUSTRIAL | Asimilables a domésticos (Aseos) | 0 |  |  |  | 35.19 | PC8608-PV8356 | 571865 | Vertido a aguas Superficiales | ARROYO DEL PILAR |  | 719673 | 4314360 | 29 | Badajoz | GARROVILLA, LA | Vertido en zona de categoría I | NO |  | Físico; Químico; Biológico | Físico: Físico; Químico: Químico; Biológico: Biológico | BENCENO | Sí | 10 |  | µg/L | No
20-2025 | VI-017/10-BA-REV3 | 2025-10-01 10:03 | Autorización de vertido | EDARI EXTRESOL 2, S.L. | EXTRESOL 2, S.L. | B85034007 | INDUSTRIAL | Aguas de proceso | 0 |  |  |  | 35.19 | PC8562-PV8315 | 2212426 | Vertido a aguas Superficiales | ARROYO DE ENTRIN VERDE |  | 698206 | 4279495 | 29 | Badajoz | NOGALES | Vertido en zona de categoría I | NO |  | Físico-químico; Biológico | Físico-químico: Físico-químico; Biológico: Biológico | TEMPERATURA (VERANO) | No | 30 |  | ºC | No
20-2025 | VI-017/10-BA-REV3 | 2025-10-01 10:03 | Autorización de vertido | EDARI EXTRESOL 2, S.L. | EXTRESOL 2, S.L. | B85034007 | INDUSTRIAL | Aguas de proceso | 0 |  |  |  | 35.19 | PC8562-PV8315 | 2212426 | Vertido a aguas Superficiales | ARROYO DE ENTRIN VERDE |  | 698206 | 4279495 | 29 | Badajoz | NOGALES | Vertido en zona de categoría I | NO |  | Físico-químico; Biológico | Físico-químico: Físico-químico; Biológico: Biológico | ETILBENCENO | Sí | 30 |  | µg/L | No
20-2025 | VI-017/10-BA-REV3 | 2025-10-01 10:03 | Autorización de vertido | EDARI EXTRESOL 2, S.L. | EXTRESOL 2, S.L. | B85034007 | INDUSTRIAL | Aguas de proceso | 0 |  |  |  | 35.19 | PC8562-PV8315 | 2212426 | Vertido a aguas Superficiales | ARROYO DE ENTRIN VERDE |  | 698206 | 4279495 | 29 | Badajoz | NOGALES | Vertido en zona de categoría I | NO |  | Físico-químico; Biológico | Físico-químico: Físico-químico; Biológico: Biológico | XILENO (SUMA ISOMEROS ORTO, META Y PARA) | Sí | 30 |  | µg/L | No
20-2025 | VI-017/10-BA-REV3 | 2025-10-01 10:03 | Autorización de vertido | EDARI EXTRESOL 2, S.L. | EXTRESOL 2, S.L. | B85034007 | INDUSTRIAL | Aguas de proceso | 0 |  |  |  | 35.19 | PC8562-PV8315 | 2212426 | Vertido a aguas Superficiales | ARROYO DE ENTRIN VERDE |  | 698206 | 4279495 | 29 | Badajoz | NOGALES | Vertido en zona de categoría I | NO |  | Físico-químico; Biológico | Físico-químico: Físico-químico; Biológico: Biológico | BENCENO | Sí | 10 |  | µg/L | No
20-2025 | VI-017/10-BA-REV3 | 2025-10-01 10:03 | Autorización de vertido | EDARI EXTRESOL 2, S.L. | EXTRESOL 2, S.L. | B85034007 | INDUSTRIAL | Aguas de proceso | 0 |  |  |  | 35.19 | PC8562-PV8315 | 2212426 | Vertido a aguas Superficiales | ARROYO DE ENTRIN VERDE |  | 698206 | 4279495 | 29 | Badajoz | NOGALES | Vertido en zona de categoría I | NO |  | Físico-químico; Biológico | Físico-químico: Físico-químico; Biológico: Biológico | CAUDAL MAXIMO | No | 17.7 |  | m3/h | No
20-2025 | VI-017/10-BA-REV3 | 2025-10-01 10:03 | Autorización de vertido | EDARI EXTRESOL 2, S.L. | EXTRESOL 2, S.L. | B85034007 | INDUSTRIAL | Aguas de proceso | 0 |  |  |  | 35.19 | PC8562-PV8315 | 2212426 | Vertido a aguas Superficiales | ARROYO DE ENTRIN VERDE |  | 698206 | 4279495 | 29 | Badajoz | NOGALES | Vertido en zona de categoría I | NO |  | Físico-químico; Biológico | Físico-químico: Físico-químico; Biológico: Biológico | CLORO TOTAL | No | 0.1 |  | mg HClO/L | No
20-2025 | VI-017/10-BA-REV3 | 2025-10-01 10:03 | Autorización de vertido | EDARI EXTRESOL 2, S.L. | EXTRESOL 2, S.L. | B85034007 | INDUSTRIAL | Aguas de proceso | 0 |  |  |  | 35.19 | PC8562-PV8315 | 2212426 | Vertido a aguas Superficiales | ARROYO DE ENTRIN VERDE |  | 698206 | 4279495 | 29 | Badajoz | NOGALES | Vertido en zona de categoría I | NO |  | Físico-químico; Biológico | Físico-químico: Físico-químico; Biológico: Biológico | TOLUENO | Sí | 50 |  | µg/L | No
20-2025 | VI-017/10-BA-REV3 | 2025-10-01 10:03 | Autorización de vertido | EDARI EXTRESOL 2, S.L. | EXTRESOL 2, S.L. | B85034007 | INDUSTRIAL | Aguas de proceso | 0 |  |  |  | 35.19 | PC8562-PV8315 | 2212426 | Vertido a aguas Superficiales | ARROYO DE ENTRIN VERDE |  | 698206 | 4279495 | 29 | Badajoz | NOGALES | Vertido en zona de categoría I | NO |  | Físico-químico; Biológico | Físico-químico: Físico-químico; Biológico: Biológico | CONDUCTIVIDAD ELECTRICA A 20ºC | No | 1800 |  | µS/cm | No
20-2025 | VI-017/10-BA-REV3 | 2025-10-01 10:03 | Autorización de vertido | EDARI EXTRESOL 2, S.L. | EXTRESOL 2, S.L. | B85034007 | INDUSTRIAL | Aguas de proceso | 0 |  |  |  | 35.19 | PC8562-PV8315 | 2212426 | Vertido a aguas Superficiales | ARROYO DE ENTRIN VERDE |  | 698206 | 4279495 | 29 | Badajoz | NOGALES | Vertido en zona de categoría I | NO |  | Físico-químico; Biológico | Físico-químico: Físico-químico; Biológico: Biológico | BENCENO | Sí | 10 |  | µg/L | No
20-2025 | VI-017/10-BA-REV3 | 2025-10-01 10:03 | Autorización de vertido | EDARI EXTRESOL 2, S.L. | EXTRESOL 2, S.L. | B85034007 | INDUSTRIAL | Aguas de proceso | 0 |  |  |  | 35.19 | PC8562-PV8315 | 2212426 | Vertido a aguas Superficiales | ARROYO DE ENTRIN VERDE |  | 698206 | 4279495 | 29 | Badajoz | NOGALES | Vertido en zona de categoría I | NO |  | Físico-químico; Biológico | Físico-químico: Físico-químico; Biológico: Biológico | TEMPERATURA (INVIERNO) | No | 30 |  | ºC | No
20-2025 | VI-017/10-BA-REV3 | 2025-10-01 10:03 | Autorización de vertido | EDARI EXTRESOL 2, S.L. | EXTRESOL 2, S.L. | B85034007 | INDUSTRIAL | Aguas de proceso | 0 |  |  |  | 35.19 | PC8562-PV8315 | 2212426 | Vertido a aguas Superficiales | ARROYO DE ENTRIN VERDE |  | 698206 | 4279495 | 29 | Badajoz | NOGALES | Vertido en zona de categoría I | NO |  | Físico-químico; Biológico | Físico-químico: Físico-químico; Biológico: Biológico | FOSFORO TOTAL | No | 1 |  | mg P/L | No
20-2025 | VI-017/10-BA-REV3 | 2025-10-01 10:03 | Autorización de vertido | EDARI EXTRESOL 2, S.L. | EXTRESOL 2, S.L. | B85034007 | INDUSTRIAL | Aguas de proceso | 0 |  |  |  | 35.19 | PC8562-PV8315 | 2212426 | Vertido a aguas Superficiales | ARROYO DE ENTRIN VERDE |  | 698206 | 4279495 | 29 | Badajoz | NOGALES | Vertido en zona de categoría I | NO |  | Físico-químico; Biológico | Físico-químico: Físico-químico; Biológico: Biológico | AMONIO | No | 1 |  | mg NH4/L | No
20-2025 | VI-017/10-BA-REV3 | 2025-10-01 10:03 | Autorización de vertido | EDARI EXTRESOL 2, S.L. | EXTRESOL 2, S.L. | B85034007 | INDUSTRIAL | Aguas de proceso | 0 |  |  |  | 35.19 | PC8562-PV8315 | 2212426 | Vertido a aguas Superficiales | ARROYO DE ENTRIN VERDE |  | 698206 | 4279495 | 29 | Badajoz | NOGALES | Vertido en zona de categoría I | NO |  | Físico-químico; Biológico | Físico-químico: Físico-químico; Biológico: Biológico | ACEITES Y GRASAS | No | 1 |  | mg/L | No
20-2025 | VI-017/10-BA-REV3 | 2025-10-01 10:03 | Autorización de vertido | EDARI EXTRESOL 2, S.L. | EXTRESOL 2, S.L. | B85034007 | INDUSTRIAL | Aguas de proceso | 0 |  |  |  | 35.19 | PC8562-PV8315 | 2212426 | Vertido a aguas Superficiales | ARROYO DE ENTRIN VERDE |  | 698206 | 4279495 | 29 | Badajoz | NOGALES | Vertido en zona de categoría I | NO |  | Físico-químico; Biológico | Físico-químico: Físico-químico; Biológico: Biológico | PH | No | 9 | 6 | ud pH | No
20-2025 | VI-017/10-BA-REV3 | 2025-10-01 10:03 | Autorización de vertido | EDARI EXTRESOL 2, S.L. | EXTRESOL 2, S.L. | B85034007 | INDUSTRIAL | Aguas de proceso | 0 |  |  |  | 35.19 | PC8562-PV8315 | 2212426 | Vertido a aguas Superficiales | ARROYO DE ENTRIN VERDE |  | 698206 | 4279495 | 29 | Badajoz | NOGALES | Vertido en zona de categoría I | NO |  | Físico-químico; Biológico | Físico-químico: Físico-químico; Biológico: Biológico | DEMANDA QUIMICA DE OXIGENO | No | 50 |  | mg O2/L | No
20-2025 | VI-017/10-BA-REV3 | 2025-10-01 10:03 | Autorización de vertido | EDARI EXTRESOL 2, S.L. | EXTRESOL 2, S.L. | B85034007 | INDUSTRIAL | Aguas de proceso | 0 |  |  |  | 35.19 | PC8562-PV8315 | 2212426 | Vertido a aguas Superficiales | ARROYO DE ENTRIN VERDE |  | 698206 | 4279495 | 29 | Badajoz | NOGALES | Vertido en zona de categoría I | NO |  | Físico-químico; Biológico | Físico-químico: Físico-químico; Biológico: Biológico | DEMANDA BIOQUIMICA DE OXIGENO 5 DIAS | No | 10 |  | mg O2/L | No
20-2025 | VI-017/10-BA-REV3 | 2025-10-01 10:03 | Autorización de vertido | EDARI EXTRESOL 2, S.L. | EXTRESOL 2, S.L. | B85034007 | INDUSTRIAL | Aguas de proceso | 0 |  |  |  | 35.19 | PC8562-PV8315 | 2212426 | Vertido a aguas Superficiales | ARROYO DE ENTRIN VERDE |  | 698206 | 4279495 | 29 | Badajoz | NOGALES | Vertido en zona de categoría I | NO |  | Físico-químico; Biológico | Físico-químico: Físico-químico; Biológico: Biológico | SOLIDOS EN SUSPENSION | No | 25 |  | mg/L | No
20-2025 | VI-017/10-BA-REV3 | 2025-10-01 10:03 | Autorización de vertido | EDARI EXTRESOL 2, S.L. | EXTRESOL 2, S.L. | B85034007 | INDUSTRIAL | Aguas de proceso | 0 |  |  |  | 35.19 | PC8562-PV8315 | 2212426 | Vertido a aguas Superficiales | ARROYO DE ENTRIN VERDE |  | 698206 | 4279495 | 29 | Badajoz | NOGALES | Vertido en zona de categoría I | NO |  | Físico-químico; Biológico | Físico-químico: Físico-químico; Biológico: Biológico | FENOL | No | 5 |  | µg/L | No
20-2025 | VI-017/10-BA-REV3 | 2025-10-01 10:03 | Autorización de vertido | EDARI EXTRESOL 2, S.L. | EXTRESOL 2, S.L. | B85034007 | INDUSTRIAL | Aguas de proceso | 0 |  |  |  | 35.19 | PC8562-PV8315 | 2212426 | Vertido a aguas Superficiales | ARROYO DE ENTRIN VERDE |  | 698206 | 4279495 | 29 | Badajoz | NOGALES | Vertido en zona de categoría I | NO |  | Físico-químico; Biológico | Físico-químico: Físico-químico; Biológico: Biológico | FENOL | No | 5 |  | µg/L | No
20-2025 | VI-017/10-BA-REV3 | 2025-10-01 10:03 | Autorización de vertido | EDARI EXTRESOL 2, S.L. | EXTRESOL 2, S.L. | B85034007 | INDUSTRIAL | Aguas de proceso | 0 |  |  |  | 35.19 | PC8562-PV8315 | 2212426 | Vertido a aguas Superficiales | ARROYO DE ENTRIN VERDE |  | 698206 | 4279495 | 29 | Badajoz | NOGALES | Vertido en zona de categoría I | NO |  | Físico-químico; Biológico | Físico-químico: Físico-químico; Biológico: Biológico | CLORO TOTAL | No | 0.1 |  | mg HClO/L | No
20-2025 | VI-017/10-BA-REV3 | 2025-10-01 10:03 | Autorización de vertido | EDARI EXTRESOL 2, S.L. | EXTRESOL 2, S.L. | B85034007 | INDUSTRIAL | Aguas de proceso | 0 |  |  |  | 35.19 | PC8562-PV8315 | 2212426 | Vertido a aguas Superficiales | ARROYO DE ENTRIN VERDE |  | 698206 | 4279495 | 29 | Badajoz | NOGALES | Vertido en zona de categoría I | NO |  | Físico-químico; Biológico | Físico-químico: Físico-químico; Biológico: Biológico | TOLUENO | Sí | 50 |  | µg/L | No
20-2025 | VI-017/10-BA-REV3 | 2025-10-01 10:03 | Autorización de vertido | EDARI EXTRESOL 2, S.L. | EXTRESOL 2, S.L. | B85034007 | INDUSTRIAL | Aguas de proceso | 0 |  |  |  | 35.19 | PC8562-PV8315 | 2212426 | Vertido a aguas Superficiales | ARROYO DE ENTRIN VERDE |  | 698206 | 4279495 | 29 | Badajoz | NOGALES | Vertido en zona de categoría I | NO |  | Físico-químico; Biológico | Físico-químico: Físico-químico; Biológico: Biológico | ETILBENCENO | Sí | 30 |  | µg/L | No
20-2025 | VI-017/10-BA-REV3 | 2025-10-01 10:03 | Autorización de vertido | EDARI EXTRESOL 2, S.L. | EXTRESOL 2, S.L. | B85034007 | INDUSTRIAL | Aguas de proceso | 0 |  |  |  | 35.19 | PC8562-PV8315 | 2212426 | Vertido a aguas Superficiales | ARROYO DE ENTRIN VERDE |  | 698206 | 4279495 | 29 | Badajoz | NOGALES | Vertido en zona de categoría I | NO |  | Físico-químico; Biológico | Físico-químico: Físico-químico; Biológico: Biológico | XILENO (SUMA ISOMEROS ORTO, META Y PARA) | Sí | 30 |  | µg/L | No
20-2025 | VI-017/10-BA-REV3 | 2025-10-01 10:03 | Autorización de vertido | EDARI EXTRESOL 2, S.L. | EXTRESOL 2, S.L. | B85034007 | INDUSTRIAL | Aguas de proceso | 0 |  |  |  | 35.19 | PC8562-PV8315 | 2212426 | Vertido a aguas Superficiales | ARROYO DE ENTRIN VERDE |  | 698206 | 4279495 | 29 | Badajoz | NOGALES | Vertido en zona de categoría I | NO |  | Físico-químico; Biológico | Físico-químico: Físico-químico; Biológico: Biológico | BIFENILO | No | 10 |  | µg/L | No
20-2025 | VI-017/10-BA-REV3 | 2025-10-01 10:03 | Autorización de vertido | EDARI EXTRESOL 2, S.L. | EXTRESOL 2, S.L. | B85034007 | INDUSTRIAL | Aguas de proceso | 0 |  |  |  | 35.19 | PC8562-PV8315 | 2212426 | Vertido a aguas Superficiales | ARROYO DE ENTRIN VERDE |  | 698206 | 4279495 | 29 | Badajoz | NOGALES | Vertido en zona de categoría I | NO |  | Físico-químico; Biológico | Físico-químico: Físico-químico; Biológico: Biológico | TOLUENO | Sí | 50 |  | µg/L | No
20-2025 | VI-017/10-BA-REV3 | 2025-10-01 10:03 | Autorización de vertido | EDARI EXTRESOL 2, S.L. | EXTRESOL 2, S.L. | B85034007 | INDUSTRIAL | Aguas de proceso | 0 |  |  |  | 35.19 | PC8562-PV8315 | 2212426 | Vertido a aguas Superficiales | ARROYO DE ENTRIN VERDE |  | 698206 | 4279495 | 29 | Badajoz | NOGALES | Vertido en zona de categoría I | NO |  | Físico-químico; Biológico | Físico-químico: Físico-químico; Biológico: Biológico | AMONIO | No | 1 |  | mg NH4/L | No
20-2025 | VI-017/10-BA-REV3 | 2025-10-01 10:03 | Autorización de vertido | EDARI EXTRESOL 2, S.L. | EXTRESOL 2, S.L. | B85034007 | INDUSTRIAL | Aguas de proceso | 0 |  |  |  | 35.19 | PC8562-PV8315 | 2212426 | Vertido a aguas Superficiales | ARROYO DE ENTRIN VERDE |  | 698206 | 4279495 | 29 | Badajoz | NOGALES | Vertido en zona de categoría I | NO |  | Físico-químico; Biológico | Físico-químico: Físico-químico; Biológico: Biológico | CAUDAL MAXIMO | No | 17.7 |  | m3/h | No
20-2025 | VI-017/10-BA-REV3 | 2025-10-01 10:03 | Autorización de vertido | EDARI EXTRESOL 2, S.L. | EXTRESOL 2, S.L. | B85034007 | INDUSTRIAL | Aguas de proceso | 0 |  |  |  | 35.19 | PC8562-PV8315 | 2212426 | Vertido a aguas Superficiales | ARROYO DE ENTRIN VERDE |  | 698206 | 4279495 | 29 | Badajoz | NOGALES | Vertido en zona de categoría I | NO |  | Físico-químico; Biológico | Físico-químico: Físico-químico; Biológico: Biológico | AMONIO | No | 1 |  | mg NH4/L | No
20-2025 | VI-017/10-BA-REV3 | 2025-10-01 10:03 | Autorización de vertido | EDARI EXTRESOL 2, S.L. | EXTRESOL 2, S.L. | B85034007 | INDUSTRIAL | Aguas de proceso | 0 |  |  |  | 35.19 | PC8562-PV8315 | 2212426 | Vertido a aguas Superficiales | ARROYO DE ENTRIN VERDE |  | 698206 | 4279495 | 29 | Badajoz | NOGALES | Vertido en zona de categoría I | NO |  | Físico-químico; Biológico | Físico-químico: Físico-químico; Biológico: Biológico | ACEITES Y GRASAS | No | 1 |  | mg/L | No
20-2025 | VI-017/10-BA-REV3 | 2025-10-01 10:03 | Autorización de vertido | EDARI EXTRESOL 2, S.L. | EXTRESOL 2, S.L. | B85034007 | INDUSTRIAL | Aguas de proceso | 0 |  |  |  | 35.19 | PC8562-PV8315 | 2212426 | Vertido a aguas Superficiales | ARROYO DE ENTRIN VERDE |  | 698206 | 4279495 | 29 | Badajoz | NOGALES | Vertido en zona de categoría I | NO |  | Físico-químico; Biológico | Físico-químico: Físico-químico; Biológico: Biológico | PH | No | 9 | 6 | ud pH | No
20-2025 | VI-017/10-BA-REV3 | 2025-10-01 10:03 | Autorización de vertido | EDARI EXTRESOL 2, S.L. | EXTRESOL 2, S.L. | B85034007 | INDUSTRIAL | Aguas de proceso | 0 |  |  |  | 35.19 | PC8562-PV8315 | 2212426 | Vertido a aguas Superficiales | ARROYO DE ENTRIN VERDE |  | 698206 | 4279495 | 29 | Badajoz | NOGALES | Vertido en zona de categoría I | NO |  | Físico-químico; Biológico | Físico-químico: Físico-químico; Biológico: Biológico | DEMANDA QUIMICA DE OXIGENO | No | 50 |  | mg O2/L | No
20-2025 | VI-017/10-BA-REV3 | 2025-10-01 10:03 | Autorización de vertido | EDARI EXTRESOL 2, S.L. | EXTRESOL 2, S.L. | B85034007 | INDUSTRIAL | Aguas de proceso | 0 |  |  |  | 35.19 | PC8562-PV8315 | 2212426 | Vertido a aguas Superficiales | ARROYO DE ENTRIN VERDE |  | 698206 | 4279495 | 29 | Badajoz | NOGALES | Vertido en zona de categoría I | NO |  | Físico-químico; Biológico | Físico-químico: Físico-químico; Biológico: Biológico | DEMANDA BIOQUIMICA DE OXIGENO 5 DIAS | No | 10 |  | mg O2/L | No
20-2025 | VI-017/10-BA-REV3 | 2025-10-01 10:03 | Autorización de vertido | EDARI EXTRESOL 2, S.L. | EXTRESOL 2, S.L. | B85034007 | INDUSTRIAL | Aguas de proceso | 0 |  |  |  | 35.19 | PC8562-PV8315 | 2212426 | Vertido a aguas Superficiales | ARROYO DE ENTRIN VERDE |  | 698206 | 4279495 | 29 | Badajoz | NOGALES | Vertido en zona de categoría I | NO |  | Físico-químico; Biológico | Físico-químico: Físico-químico; Biológico: Biológico | SOLIDOS EN SUSPENSION | No | 25 |  | mg/L | No
20-2025 | VI-017/10-BA-REV3 | 2025-10-01 10:03 | Autorización de vertido | EDARI EXTRESOL 2, S.L. | EXTRESOL 2, S.L. | B85034007 | INDUSTRIAL | Aguas de proceso | 0 |  |  |  | 35.19 | PC8562-PV8315 | 2212426 | Vertido a aguas Superficiales | ARROYO DE ENTRIN VERDE |  | 698206 | 4279495 | 29 | Badajoz | NOGALES | Vertido en zona de categoría I | NO |  | Físico-químico; Biológico | Físico-químico: Físico-químico; Biológico: Biológico | BIFENILO | No | 10 |  | µg/L | No
20-2025 | VI-017/10-BA-REV3 | 2025-10-01 10:03 | Autorización de vertido | EDARI EXTRESOL 2, S.L. | EXTRESOL 2, S.L. | B85034007 | INDUSTRIAL | Aguas de proceso | 0 |  |  |  | 35.19 | PC8562-PV8315 | 2212426 | Vertido a aguas Superficiales | ARROYO DE ENTRIN VERDE |  | 698206 | 4279495 | 29 | Badajoz | NOGALES | Vertido en zona de categoría I | NO |  | Físico-químico; Biológico | Físico-químico: Físico-químico; Biológico: Biológico | TEMPERATURA (INVIERNO) | No | 30 |  | ºC | No
20-2025 | VI-017/10-BA-REV3 | 2025-10-01 10:03 | Autorización de vertido | EDARI EXTRESOL 2, S.L. | EXTRESOL 2, S.L. | B85034007 | INDUSTRIAL | Aguas de proceso | 0 |  |  |  | 35.19 | PC8562-PV8315 | 2212426 | Vertido a aguas Superficiales | ARROYO DE ENTRIN VERDE |  | 698206 | 4279495 | 29 | Badajoz | NOGALES | Vertido en zona de categoría I | NO |  | Físico-químico; Biológico | Físico-químico: Físico-químico; Biológico: Biológico | BENCENO | Sí | 10 |  | µg/L | No
20-2025 | VI-017/10-BA-REV3 | 2025-10-01 10:03 | Autorización de vertido | EDARI EXTRESOL 2, S.L. | EXTRESOL 2, S.L. | B85034007 | INDUSTRIAL | Aguas de proceso | 0 |  |  |  | 35.19 | PC8562-PV8315 | 2212426 | Vertido a aguas Superficiales | ARROYO DE ENTRIN VERDE |  | 698206 | 4279495 | 29 | Badajoz | NOGALES | Vertido en zona de categoría I | NO |  | Físico-químico; Biológico | Físico-químico: Físico-químico; Biológico: Biológico | BIFENILO | No | 10 |  | µg/L | No
20-2025 | VI-017/10-BA-REV3 | 2025-10-01 10:03 | Autorización de vertido | EDARI EXTRESOL 2, S.L. | EXTRESOL 2, S.L. | B85034007 | INDUSTRIAL | Aguas de proceso | 0 |  |  |  | 35.19 | PC8562-PV8315 | 2212426 | Vertido a aguas Superficiales | ARROYO DE ENTRIN VERDE |  | 698206 | 4279495 | 29 | Badajoz | NOGALES | Vertido en zona de categoría I | NO |  | Físico-químico; Biológico | Físico-químico: Físico-químico; Biológico: Biológico | ETILBENCENO | Sí | 30 |  | µg/L | No
20-2025 | VI-017/10-BA-REV3 | 2025-10-01 10:03 | Autorización de vertido | EDARI EXTRESOL 2, S.L. | EXTRESOL 2, S.L. | B85034007 | INDUSTRIAL | Aguas de proceso | 0 |  |  |  | 35.19 | PC8562-PV8315 | 2212426 | Vertido a aguas Superficiales | ARROYO DE ENTRIN VERDE |  | 698206 | 4279495 | 29 | Badajoz | NOGALES | Vertido en zona de categoría I | NO |  | Físico-químico; Biológico | Físico-químico: Físico-químico; Biológico: Biológico | XILENO (SUMA ISOMEROS ORTO, META Y PARA) | Sí | 30 |  | µg/L | No
20-2025 | VI-017/10-BA-REV3 | 2025-10-01 10:03 | Autorización de vertido | EDARI EXTRESOL 2, S.L. | EXTRESOL 2, S.L. | B85034007 | INDUSTRIAL | Aguas de proceso | 0 |  |  |  | 35.19 | PC8562-PV8315 | 2212426 | Vertido a aguas Superficiales | ARROYO DE ENTRIN VERDE |  | 698206 | 4279495 | 29 | Badajoz | NOGALES | Vertido en zona de categoría I | NO |  | Físico-químico; Biológico | Físico-químico: Físico-químico; Biológico: Biológico | CAUDAL MAXIMO | No | 17.7 |  | m3/h | No
20-2025 | VI-017/10-BA-REV3 | 2025-10-01 10:03 | Autorización de vertido | EDARI EXTRESOL 2, S.L. | EXTRESOL 2, S.L. | B85034007 | INDUSTRIAL | Aguas de proceso | 0 |  |  |  | 35.19 | PC8562-PV8315 | 2212426 | Vertido a aguas Superficiales | ARROYO DE ENTRIN VERDE |  | 698206 | 4279495 | 29 | Badajoz | NOGALES | Vertido en zona de categoría I | NO |  | Físico-químico; Biológico | Físico-químico: Físico-químico; Biológico: Biológico | CONDUCTIVIDAD ELECTRICA A 20ºC | No | 1800 |  | µS/cm | No
20-2025 | VI-017/10-BA-REV3 | 2025-10-01 10:03 | Autorización de vertido | EDARI EXTRESOL 2, S.L. | EXTRESOL 2, S.L. | B85034007 | INDUSTRIAL | Aguas de proceso | 0 |  |  |  | 35.19 | PC8562-PV8315 | 2212426 | Vertido a aguas Superficiales | ARROYO DE ENTRIN VERDE |  | 698206 | 4279495 | 29 | Badajoz | NOGALES | Vertido en zona de categoría I | NO |  | Físico-químico; Biológico | Físico-químico: Físico-químico; Biológico: Biológico | TEMPERATURA (VERANO) | No | 30 |  | ºC | No
20-2025 | VI-017/10-BA-REV3 | 2025-10-01 10:03 | Autorización de vertido | EDARI EXTRESOL 2, S.L. | EXTRESOL 2, S.L. | B85034007 | INDUSTRIAL | Aguas de proceso | 0 |  |  |  | 35.19 | PC8562-PV8315 | 2212426 | Vertido a aguas Superficiales | ARROYO DE ENTRIN VERDE |  | 698206 | 4279495 | 29 | Badajoz | NOGALES | Vertido en zona de categoría I | NO |  | Físico-químico; Biológico | Físico-químico: Físico-químico; Biológico: Biológico | AMONIO | No | 1 |  | mg NH4/L | No
20-2025 | VI-017/10-BA-REV3 | 2025-10-01 10:03 | Autorización de vertido | EDARI EXTRESOL 2, S.L. | EXTRESOL 2, S.L. | B85034007 | INDUSTRIAL | Aguas de proceso | 0 |  |  |  | 35.19 | PC8562-PV8315 | 2212426 | Vertido a aguas Superficiales | ARROYO DE ENTRIN VERDE |  | 698206 | 4279495 | 29 | Badajoz | NOGALES | Vertido en zona de categoría I | NO |  | Físico-químico; Biológico | Físico-químico: Físico-químico; Biológico: Biológico | PH | No | 9 | 6 | ud pH | No
20-2025 | VI-017/10-BA-REV3 | 2025-10-01 10:03 | Autorización de vertido | EDARI EXTRESOL 2, S.L. | EXTRESOL 2, S.L. | B85034007 | INDUSTRIAL | Aguas de proceso | 0 |  |  |  | 35.19 | PC8562-PV8315 | 2212426 | Vertido a aguas Superficiales | ARROYO DE ENTRIN VERDE |  | 698206 | 4279495 | 29 | Badajoz | NOGALES | Vertido en zona de categoría I | NO |  | Físico-químico; Biológico | Físico-químico: Físico-químico; Biológico: Biológico | DEMANDA QUIMICA DE OXIGENO | No | 50 |  | mg O2/L | No
20-2025 | VI-017/10-BA-REV3 | 2025-10-01 10:03 | Autorización de vertido | EDARI EXTRESOL 2, S.L. | EXTRESOL 2, S.L. | B85034007 | INDUSTRIAL | Aguas de proceso | 0 |  |  |  | 35.19 | PC8562-PV8315 | 2212426 | Vertido a aguas Superficiales | ARROYO DE ENTRIN VERDE |  | 698206 | 4279495 | 29 | Badajoz | NOGALES | Vertido en zona de categoría I | NO |  | Físico-químico; Biológico | Físico-químico: Físico-químico; Biológico: Biológico | DEMANDA BIOQUIMICA DE OXIGENO 5 DIAS | No | 10 |  | mg O2/L | No
20-2025 | VI-017/10-BA-REV3 | 2025-10-01 10:03 | Autorización de vertido | EDARI EXTRESOL 2, S.L. | EXTRESOL 2, S.L. | B85034007 | INDUSTRIAL | Aguas de proceso | 0 |  |  |  | 35.19 | PC8562-PV8315 | 2212426 | Vertido a aguas Superficiales | ARROYO DE ENTRIN VERDE |  | 698206 | 4279495 | 29 | Badajoz | NOGALES | Vertido en zona de categoría I | NO |  | Físico-químico; Biológico | Físico-químico: Físico-químico; Biológico: Biológico | SOLIDOS EN SUSPENSION | No | 25 |  | mg/L | No
20-2025 | VI-017/10-BA-REV3 | 2025-10-01 10:03 | Autorización de vertido | EDARI EXTRESOL 2, S.L. | EXTRESOL 2, S.L. | B85034007 | INDUSTRIAL | Aguas de proceso | 0 |  |  |  | 35.19 | PC8562-PV8315 | 2212426 | Vertido a aguas Superficiales | ARROYO DE ENTRIN VERDE |  | 698206 | 4279495 | 29 | Badajoz | NOGALES | Vertido en zona de categoría I | NO |  | Físico-químico; Biológico | Físico-químico: Físico-químico; Biológico: Biológico | FENOL | No | 5 |  | µg/L | No
20-2025 | VI-017/10-BA-REV3 | 2025-10-01 10:03 | Autorización de vertido | EDARI EXTRESOL 2, S.L. | EXTRESOL 2, S.L. | B85034007 | INDUSTRIAL | Aguas de proceso | 0 |  |  |  | 35.19 | PC8562-PV8315 | 2212426 | Vertido a aguas Superficiales | ARROYO DE ENTRIN VERDE |  | 698206 | 4279495 | 29 | Badajoz | NOGALES | Vertido en zona de categoría I | NO |  | Físico-químico; Biológico | Físico-químico: Físico-químico; Biológico: Biológico | TEMPERATURA (INVIERNO) | No | 30 |  | ºC | No
20-2025 | VI-017/10-BA-REV3 | 2025-10-01 10:03 | Autorización de vertido | EDARI EXTRESOL 2, S.L. | EXTRESOL 2, S.L. | B85034007 | INDUSTRIAL | Aguas de proceso | 0 |  |  |  | 35.19 | PC8562-PV8315 | 2212426 | Vertido a aguas Superficiales | ARROYO DE ENTRIN VERDE |  | 698206 | 4279495 | 29 | Badajoz | NOGALES | Vertido en zona de categoría I | NO |  | Físico-químico; Biológico | Físico-químico: Físico-químico; Biológico: Biológico | TEMPERATURA (VERANO) | No | 30 |  | ºC | No
20-2025 | VI-017/10-BA-REV3 | 2025-10-01 10:03 | Autorización de vertido | EDARI EXTRESOL 2, S.L. | EXTRESOL 2, S.L. | B85034007 | INDUSTRIAL | Aguas de proceso | 0 |  |  |  | 35.19 | PC8562-PV8315 | 2212426 | Vertido a aguas Superficiales | ARROYO DE ENTRIN VERDE |  | 698206 | 4279495 | 29 | Badajoz | NOGALES | Vertido en zona de categoría I | NO |  | Físico-químico; Biológico | Físico-químico: Físico-químico; Biológico: Biológico | DEMANDA BIOQUIMICA DE OXIGENO 5 DIAS | No | 10 |  | mg O2/L | No
20-2025 | VI-017/10-BA-REV3 | 2025-10-01 10:03 | Autorización de vertido | EDARI EXTRESOL 2, S.L. | EXTRESOL 2, S.L. | B85034007 | INDUSTRIAL | Aguas de proceso | 0 |  |  |  | 35.19 | PC8562-PV8315 | 2212426 | Vertido a aguas Superficiales | ARROYO DE ENTRIN VERDE |  | 698206 | 4279495 | 29 | Badajoz | NOGALES | Vertido en zona de categoría I | NO |  | Físico-químico; Biológico | Físico-químico: Físico-químico; Biológico: Biológico | SOLIDOS EN SUSPENSION | No | 25 |  | mg/L | No
20-2025 | VI-017/10-BA-REV3 | 2025-10-01 10:03 | Autorización de vertido | EDARI EXTRESOL 2, S.L. | EXTRESOL 2, S.L. | B85034007 | INDUSTRIAL | Aguas de proceso | 0 |  |  |  | 35.19 | PC8562-PV8315 | 2212426 | Vertido a aguas Superficiales | ARROYO DE ENTRIN VERDE |  | 698206 | 4279495 | 29 | Badajoz | NOGALES | Vertido en zona de categoría I | NO |  | Físico-químico; Biológico | Físico-químico: Físico-químico; Biológico: Biológico | BIFENILO | No | 10 |  | µg/L | No
20-2025 | VI-017/10-BA-REV3 | 2025-10-01 10:03 | Autorización de vertido | EDARI EXTRESOL 2, S.L. | EXTRESOL 2, S.L. | B85034007 | INDUSTRIAL | Aguas de proceso | 0 |  |  |  | 35.19 | PC8562-PV8315 | 2212426 | Vertido a aguas Superficiales | ARROYO DE ENTRIN VERDE |  | 698206 | 4279495 | 29 | Badajoz | NOGALES | Vertido en zona de categoría I | NO |  | Físico-químico; Biológico | Físico-químico: Físico-químico; Biológico: Biológico | FENOL | No | 5 |  | µg/L | No
20-2025 | VI-017/10-BA-REV3 | 2025-10-01 10:03 | Autorización de vertido | EDARI EXTRESOL 2, S.L. | EXTRESOL 2, S.L. | B85034007 | INDUSTRIAL | Aguas de proceso | 0 |  |  |  | 35.19 | PC8562-PV8315 | 2212426 | Vertido a aguas Superficiales | ARROYO DE ENTRIN VERDE |  | 698206 | 4279495 | 29 | Badajoz | NOGALES | Vertido en zona de categoría I | NO |  | Físico-químico; Biológico | Físico-químico: Físico-químico; Biológico: Biológico | BENCENO | Sí | 10 |  | µg/L | No
20-2025 | VI-017/10-BA-REV3 | 2025-10-01 10:03 | Autorización de vertido | EDARI EXTRESOL 2, S.L. | EXTRESOL 2, S.L. | B85034007 | INDUSTRIAL | Aguas de proceso | 0 |  |  |  | 35.19 | PC8562-PV8315 | 2212426 | Vertido a aguas Superficiales | ARROYO DE ENTRIN VERDE |  | 698206 | 4279495 | 29 | Badajoz | NOGALES | Vertido en zona de categoría I | NO |  | Físico-químico; Biológico | Físico-químico: Físico-químico; Biológico: Biológico | TOLUENO | Sí | 50 |  | µg/L | No
20-2025 | VI-017/10-BA-REV3 | 2025-10-01 10:03 | Autorización de vertido | EDARI EXTRESOL 2, S.L. | EXTRESOL 2, S.L. | B85034007 | INDUSTRIAL | Aguas de proceso | 0 |  |  |  | 35.19 | PC8562-PV8315 | 2212426 | Vertido a aguas Superficiales | ARROYO DE ENTRIN VERDE |  | 698206 | 4279495 | 29 | Badajoz | NOGALES | Vertido en zona de categoría I | NO |  | Físico-químico; Biológico | Físico-químico: Físico-químico; Biológico: Biológico | ETILBENCENO | Sí | 30 |  | µg/L | No
20-2025 | VI-017/10-BA-REV3 | 2025-10-01 10:03 | Autorización de vertido | EDARI EXTRESOL 2, S.L. | EXTRESOL 2, S.L. | B85034007 | INDUSTRIAL | Aguas de proceso | 0 |  |  |  | 35.19 | PC8562-PV8315 | 2212426 | Vertido a aguas Superficiales | ARROYO DE ENTRIN VERDE |  | 698206 | 4279495 | 29 | Badajoz | NOGALES | Vertido en zona de categoría I | NO |  | Físico-químico; Biológico | Físico-químico: Físico-químico; Biológico: Biológico | XILENO (SUMA ISOMEROS ORTO, META Y PARA) | Sí | 30 |  | µg/L | No
20-2025 | VI-017/10-BA-REV3 | 2025-10-01 10:03 | Autorización de vertido | EDARI EXTRESOL 2, S.L. | EXTRESOL 2, S.L. | B85034007 | INDUSTRIAL | Aguas de proceso | 0 |  |  |  | 35.19 | PC8562-PV8315 | 2212426 | Vertido a aguas Superficiales | ARROYO DE ENTRIN VERDE |  | 698206 | 4279495 | 29 | Badajoz | NOGALES | Vertido en zona de categoría I | NO |  | Físico-químico; Biológico | Físico-químico: Físico-químico; Biológico: Biológico | CAUDAL MAXIMO | No | 17.7 |  | m3/h | No
20-2025 | VI-017/10-BA-REV3 | 2025-10-01 10:03 | Autorización de vertido | EDARI EXTRESOL 2, S.L. | EXTRESOL 2, S.L. | B85034007 | INDUSTRIAL | Aguas de proceso | 0 |  |  |  | 35.19 | PC8562-PV8315 | 2212426 | Vertido a aguas Superficiales | ARROYO DE ENTRIN VERDE |  | 698206 | 4279495 | 29 | Badajoz | NOGALES | Vertido en zona de categoría I | NO |  | Físico-químico; Biológico | Físico-químico: Físico-químico; Biológico: Biológico | PH | No | 9 | 6 | ud pH | No
20-2025 | VI-017/10-BA-REV3 | 2025-10-01 10:03 | Autorización de vertido | EDARI EXTRESOL 2, S.L. | EXTRESOL 2, S.L. | B85034007 | INDUSTRIAL | Aguas de proceso | 0 |  |  |  | 35.19 | PC8562-PV8315 | 2212426 | Vertido a aguas Superficiales | ARROYO DE ENTRIN VERDE |  | 698206 | 4279495 | 29 | Badajoz | NOGALES | Vertido en zona de categoría I | NO |  | Físico-químico; Biológico | Físico-químico: Físico-químico; Biológico: Biológico | CONDUCTIVIDAD ELECTRICA A 20ºC | No | 1800 |  | µS/cm | No
20-2025 | VI-017/10-BA-REV3 | 2025-10-01 10:03 | Autorización de vertido | EDARI EXTRESOL 2, S.L. | EXTRESOL 2, S.L. | B85034007 | INDUSTRIAL | Aguas de proceso | 0 |  |  |  | 35.19 | PC8562-PV8315 | 2212426 | Vertido a aguas Superficiales | ARROYO DE ENTRIN VERDE |  | 698206 | 4279495 | 29 | Badajoz | NOGALES | Vertido en zona de categoría I | NO |  | Físico-químico; Biológico | Físico-químico: Físico-químico; Biológico: Biológico | ACEITES Y GRASAS | No | 1 |  | mg/L | No
20-2025 | VI-017/10-BA-REV3 | 2025-10-01 10:03 | Autorización de vertido | EDARI EXTRESOL 2, S.L. | EXTRESOL 2, S.L. | B85034007 | INDUSTRIAL | Aguas de proceso | 0 |  |  |  | 35.19 | PC8562-PV8315 | 2212426 | Vertido a aguas Superficiales | ARROYO DE ENTRIN VERDE |  | 698206 | 4279495 | 29 | Badajoz | NOGALES | Vertido en zona de categoría I | NO |  | Físico-químico; Biológico | Físico-químico: Físico-químico; Biológico: Biológico | FOSFORO TOTAL | No | 1 |  | mg P/L | No
20-2025 | VI-017/10-BA-REV3 | 2025-10-01 10:03 | Autorización de vertido | EDARI EXTRESOL 2, S.L. | EXTRESOL 2, S.L. | B85034007 | INDUSTRIAL | Aguas de proceso | 0 |  |  |  | 35.19 | PC8562-PV8315 | 2212426 | Vertido a aguas Superficiales | ARROYO DE ENTRIN VERDE |  | 698206 | 4279495 | 29 | Badajoz | NOGALES | Vertido en zona de categoría I | NO |  | Físico-químico; Biológico | Físico-químico: Físico-químico; Biológico: Biológico | FOSFORO TOTAL | No | 1 |  | mg P/L | No
20-2025 | VI-017/10-BA-REV3 | 2025-10-01 10:03 | Autorización de vertido | EDARI EXTRESOL 2, S.L. | EXTRESOL 2, S.L. | B85034007 | INDUSTRIAL | Aguas de proceso | 0 |  |  |  | 35.19 | PC8562-PV8315 | 2212426 | Vertido a aguas Superficiales | ARROYO DE ENTRIN VERDE |  | 698206 | 4279495 | 29 | Badajoz | NOGALES | Vertido en zona de categoría I | NO |  | Físico-químico; Biológico | Físico-químico: Físico-químico; Biológico: Biológico | FOSFORO TOTAL | No | 1 |  | mg P/L | No
20-2025 | VI-017/10-BA-REV3 | 2025-10-01 10:03 | Autorización de vertido | EDARI EXTRESOL 2, S.L. | EXTRESOL 2, S.L. | B85034007 | INDUSTRIAL | Aguas de proceso | 0 |  |  |  | 35.19 | PC8562-PV8315 | 2212426 | Vertido a aguas Superficiales | ARROYO DE ENTRIN VERDE |  | 698206 | 4279495 | 29 | Badajoz | NOGALES | Vertido en zona de categoría I | NO |  | Físico-químico; Biológico | Físico-químico: Físico-químico; Biológico: Biológico | ACEITES Y GRASAS | No | 1 |  | mg/L | No
20-2025 | VI-017/10-BA-REV3 | 2025-10-01 10:03 | Autorización de vertido | EDARI EXTRESOL 2, S.L. | EXTRESOL 2, S.L. | B85034007 | INDUSTRIAL | Aguas de proceso | 0 |  |  |  | 35.19 | PC8562-PV8315 | 2212426 | Vertido a aguas Superficiales | ARROYO DE ENTRIN VERDE |  | 698206 | 4279495 | 29 | Badajoz | NOGALES | Vertido en zona de categoría I | NO |  | Físico-químico; Biológico | Físico-químico: Físico-químico; Biológico: Biológico | PH | No | 9 | 6 | ud pH | No
20-2025 | VI-017/10-BA-REV3 | 2025-10-01 10:03 | Autorización de vertido | EDARI EXTRESOL 2, S.L. | EXTRESOL 2, S.L. | B85034007 | INDUSTRIAL | Aguas de proceso | 0 |  |  |  | 35.19 | PC8562-PV8315 | 2212426 | Vertido a aguas Superficiales | ARROYO DE ENTRIN VERDE |  | 698206 | 4279495 | 29 | Badajoz | NOGALES | Vertido en zona de categoría I | NO |  | Físico-químico; Biológico | Físico-químico: Físico-químico; Biológico: Biológico | DEMANDA QUIMICA DE OXIGENO | No | 50 |  | mg O2/L | No
20-2025 | VI-017/10-BA-REV3 | 2025-10-01 10:03 | Autorización de vertido | EDARI EXTRESOL 2, S.L. | EXTRESOL 2, S.L. | B85034007 | INDUSTRIAL | Aguas de proceso | 0 |  |  |  | 35.19 | PC8562-PV8315 | 2212426 | Vertido a aguas Superficiales | ARROYO DE ENTRIN VERDE |  | 698206 | 4279495 | 29 | Badajoz | NOGALES | Vertido en zona de categoría I | NO |  | Físico-químico; Biológico | Físico-químico: Físico-químico; Biológico: Biológico | DEMANDA BIOQUIMICA DE OXIGENO 5 DIAS | No | 10 |  | mg O2/L | No
20-2025 | VI-017/10-BA-REV3 | 2025-10-01 10:03 | Autorización de vertido | EDARI EXTRESOL 2, S.L. | EXTRESOL 2, S.L. | B85034007 | INDUSTRIAL | Aguas de proceso | 0 |  |  |  | 35.19 | PC8562-PV8315 | 2212426 | Vertido a aguas Superficiales | ARROYO DE ENTRIN VERDE |  | 698206 | 4279495 | 29 | Badajoz | NOGALES | Vertido en zona de categoría I | NO |  | Físico-químico; Biológico | Físico-químico: Físico-químico; Biológico: Biológico | SOLIDOS EN SUSPENSION | No | 25 |  | mg/L | No
20-2025 | VI-017/10-BA-REV3 | 2025-10-01 10:03 | Autorización de vertido | EDARI EXTRESOL 2, S.L. | EXTRESOL 2, S.L. | B85034007 | INDUSTRIAL | Aguas de proceso | 0 |  |  |  | 35.19 | PC8562-PV8315 | 2212426 | Vertido a aguas Superficiales | ARROYO DE ENTRIN VERDE |  | 698206 | 4279495 | 29 | Badajoz | NOGALES | Vertido en zona de categoría I | NO |  | Físico-químico; Biológico | Físico-químico: Físico-químico; Biológico: Biológico | BIFENILO | No | 10 |  | µg/L | No
20-2025 | VI-017/10-BA-REV3 | 2025-10-01 10:03 | Autorización de vertido | EDARI EXTRESOL 2, S.L. | EXTRESOL 2, S.L. | B85034007 | INDUSTRIAL | Aguas de proceso | 0 |  |  |  | 35.19 | PC8562-PV8315 | 2212426 | Vertido a aguas Superficiales | ARROYO DE ENTRIN VERDE |  | 698206 | 4279495 | 29 | Badajoz | NOGALES | Vertido en zona de categoría I | NO |  | Físico-químico; Biológico | Físico-químico: Físico-químico; Biológico: Biológico | FENOL | No | 5 |  | µg/L | No
20-2025 | VI-017/10-BA-REV3 | 2025-10-01 10:03 | Autorización de vertido | EDARI EXTRESOL 2, S.L. | EXTRESOL 2, S.L. | B85034007 | INDUSTRIAL | Aguas de proceso | 0 |  |  |  | 35.19 | PC8562-PV8315 | 2212426 | Vertido a aguas Superficiales | ARROYO DE ENTRIN VERDE |  | 698206 | 4279495 | 29 | Badajoz | NOGALES | Vertido en zona de categoría I | NO |  | Físico-químico; Biológico | Físico-químico: Físico-químico; Biológico: Biológico | CLORO TOTAL | No | 0.1 |  | mg HClO/L | No
20-2025 | VI-017/10-BA-REV3 | 2025-10-01 10:03 | Autorización de vertido | EDARI EXTRESOL 2, S.L. | EXTRESOL 2, S.L. | B85034007 | INDUSTRIAL | Aguas de proceso | 0 |  |  |  | 35.19 | PC8562-PV8315 | 2212426 | Vertido a aguas Superficiales | ARROYO DE ENTRIN VERDE |  | 698206 | 4279495 | 29 | Badajoz | NOGALES | Vertido en zona de categoría I | NO |  | Físico-químico; Biológico | Físico-químico: Físico-químico; Biológico: Biológico | BENCENO | Sí | 10 |  | µg/L | No
20-2025 | VI-017/10-BA-REV3 | 2025-10-01 10:03 | Autorización de vertido | EDARI EXTRESOL 2, S.L. | EXTRESOL 2, S.L. | B85034007 | INDUSTRIAL | Aguas de proceso | 0 |  |  |  | 35.19 | PC8562-PV8315 | 2212426 | Vertido a aguas Superficiales | ARROYO DE ENTRIN VERDE |  | 698206 | 4279495 | 29 | Badajoz | NOGALES | Vertido en zona de categoría I | NO |  | Físico-químico; Biológico | Físico-químico: Físico-químico; Biológico: Biológico | CONDUCTIVIDAD ELECTRICA A 20ºC | No | 1800 |  | µS/cm | No
20-2025 | VI-017/10-BA-REV3 | 2025-10-01 10:03 | Autorización de vertido | EDARI EXTRESOL 2, S.L. | EXTRESOL 2, S.L. | B85034007 | INDUSTRIAL | Aguas de proceso | 0 |  |  |  | 35.19 | PC8562-PV8315 | 2212426 | Vertido a aguas Superficiales | ARROYO DE ENTRIN VERDE |  | 698206 | 4279495 | 29 | Badajoz | NOGALES | Vertido en zona de categoría I | NO |  | Físico-químico; Biológico | Físico-químico: Físico-químico; Biológico: Biológico | TEMPERATURA (INVIERNO) | No | 30 |  | ºC | No
20-2025 | VI-017/10-BA-REV3 | 2025-10-01 10:03 | Autorización de vertido | EDARI EXTRESOL 2, S.L. | EXTRESOL 2, S.L. | B85034007 | INDUSTRIAL | Aguas de proceso | 0 |  |  |  | 35.19 | PC8562-PV8315 | 2212426 | Vertido a aguas Superficiales | ARROYO DE ENTRIN VERDE |  | 698206 | 4279495 | 29 | Badajoz | NOGALES | Vertido en zona de categoría I | NO |  | Físico-químico; Biológico | Físico-químico: Físico-químico; Biológico: Biológico | TEMPERATURA (VERANO) | No | 30 |  | ºC | No
20-2025 | VI-017/10-BA-REV3 | 2025-10-01 10:03 | Autorización de vertido | EDARI EXTRESOL 2, S.L. | EXTRESOL 2, S.L. | B85034007 | INDUSTRIAL | Aguas de proceso | 0 |  |  |  | 35.19 | PC8562-PV8315 | 2212426 | Vertido a aguas Superficiales | ARROYO DE ENTRIN VERDE |  | 698206 | 4279495 | 29 | Badajoz | NOGALES | Vertido en zona de categoría I | NO |  | Físico-químico; Biológico | Físico-químico: Físico-químico; Biológico: Biológico | FOSFORO TOTAL | No | 1 |  | mg P/L | No
20-2025 | VI-017/10-BA-REV3 | 2025-10-01 10:03 | Autorización de vertido | EDARI EXTRESOL 2, S.L. | EXTRESOL 2, S.L. | B85034007 | INDUSTRIAL | Aguas de proceso | 0 |  |  |  | 35.19 | PC8562-PV8315 | 2212426 | Vertido a aguas Superficiales | ARROYO DE ENTRIN VERDE |  | 698206 | 4279495 | 29 | Badajoz | NOGALES | Vertido en zona de categoría I | NO |  | Físico-químico; Biológico | Físico-químico: Físico-químico; Biológico: Biológico | AMONIO | No | 1 |  | mg NH4/L | No
20-2025 | VI-017/10-BA-REV3 | 2025-10-01 10:03 | Autorización de vertido | EDARI EXTRESOL 2, S.L. | EXTRESOL 2, S.L. | B85034007 | INDUSTRIAL | Aguas de proceso | 0 |  |  |  | 35.19 | PC8562-PV8315 | 2212426 | Vertido a aguas Superficiales | ARROYO DE ENTRIN VERDE |  | 698206 | 4279495 | 29 | Badajoz | NOGALES | Vertido en zona de categoría I | NO |  | Físico-químico; Biológico | Físico-químico: Físico-químico; Biológico: Biológico | ACEITES Y GRASAS | No | 1 |  | mg/L | No
20-2025 | VI-017/10-BA-REV3 | 2025-10-01 10:03 | Autorización de vertido | EDARI EXTRESOL 2, S.L. | EXTRESOL 2, S.L. | B85034007 | INDUSTRIAL | Aguas de proceso | 0 |  |  |  | 35.19 | PC8562-PV8315 | 2212426 | Vertido a aguas Superficiales | ARROYO DE ENTRIN VERDE |  | 698206 | 4279495 | 29 | Badajoz | NOGALES | Vertido en zona de categoría I | NO |  | Físico-químico; Biológico | Físico-químico: Físico-químico; Biológico: Biológico | PH | No | 9 | 6 | ud pH | No
20-2025 | VI-017/10-BA-REV3 | 2025-10-01 10:03 | Autorización de vertido | EDARI EXTRESOL 2, S.L. | EXTRESOL 2, S.L. | B85034007 | INDUSTRIAL | Aguas de proceso | 0 |  |  |  | 35.19 | PC8562-PV8315 | 2212426 | Vertido a aguas Superficiales | ARROYO DE ENTRIN VERDE |  | 698206 | 4279495 | 29 | Badajoz | NOGALES | Vertido en zona de categoría I | NO |  | Físico-químico; Biológico | Físico-químico: Físico-químico; Biológico: Biológico | DEMANDA QUIMICA DE OXIGENO | No | 50 |  | mg O2/L | No
20-2025 | VI-017/10-BA-REV3 | 2025-10-01 10:03 | Autorización de vertido | EDARI EXTRESOL 2, S.L. | EXTRESOL 2, S.L. | B85034007 | INDUSTRIAL | Aguas de proceso | 0 |  |  |  | 35.19 | PC8562-PV8315 | 2212426 | Vertido a aguas Superficiales | ARROYO DE ENTRIN VERDE |  | 698206 | 4279495 | 29 | Badajoz | NOGALES | Vertido en zona de categoría I | NO |  | Físico-químico; Biológico | Físico-químico: Físico-químico; Biológico: Biológico | DEMANDA BIOQUIMICA DE OXIGENO 5 DIAS | No | 10 |  | mg O2/L | No
20-2025 | VI-017/10-BA-REV3 | 2025-10-01 10:03 | Autorización de vertido | EDARI EXTRESOL 2, S.L. | EXTRESOL 2, S.L. | B85034007 | INDUSTRIAL | Aguas de proceso | 0 |  |  |  | 35.19 | PC8562-PV8315 | 2212426 | Vertido a aguas Superficiales | ARROYO DE ENTRIN VERDE |  | 698206 | 4279495 | 29 | Badajoz | NOGALES | Vertido en zona de categoría I | NO |  | Físico-químico; Biológico | Físico-químico: Físico-químico; Biológico: Biológico | SOLIDOS EN SUSPENSION | No | 25 |  | mg/L | No
20-2025 | VI-017/10-BA-REV3 | 2025-10-01 10:03 | Autorización de vertido | EDARI EXTRESOL 2, S.L. | EXTRESOL 2, S.L. | B85034007 | INDUSTRIAL | Aguas de proceso | 0 |  |  |  | 35.19 | PC8562-PV8315 | 2212426 | Vertido a aguas Superficiales | ARROYO DE ENTRIN VERDE |  | 698206 | 4279495 | 29 | Badajoz | NOGALES | Vertido en zona de categoría I | NO |  | Físico-químico; Biológico | Físico-químico: Físico-químico; Biológico: Biológico | DEMANDA QUIMICA DE OXIGENO | No | 50 |  | mg O2/L | No
20-2025 | VI-017/10-BA-REV3 | 2025-10-01 10:03 | Autorización de vertido | EDARI EXTRESOL 2, S.L. | EXTRESOL 2, S.L. | B85034007 | INDUSTRIAL | Aguas de proceso | 0 |  |  |  | 35.19 | PC8562-PV8315 | 2212426 | Vertido a aguas Superficiales | ARROYO DE ENTRIN VERDE |  | 698206 | 4279495 | 29 | Badajoz | NOGALES | Vertido en zona de categoría I | NO |  | Físico-químico; Biológico | Físico-químico: Físico-químico; Biológico: Biológico | FENOL | No | 5 |  | µg/L | No
20-2025 | VI-017/10-BA-REV3 | 2025-10-01 10:03 | Autorización de vertido | EDARI EXTRESOL 2, S.L. | EXTRESOL 2, S.L. | B85034007 | INDUSTRIAL | Aguas de proceso | 0 |  |  |  | 35.19 | PC8562-PV8315 | 2212426 | Vertido a aguas Superficiales | ARROYO DE ENTRIN VERDE |  | 698206 | 4279495 | 29 | Badajoz | NOGALES | Vertido en zona de categoría I | NO |  | Físico-químico; Biológico | Físico-químico: Físico-químico; Biológico: Biológico | CLORO TOTAL | No | 0.1 |  | mg HClO/L | No
20-2025 | VI-017/10-BA-REV3 | 2025-10-01 10:03 | Autorización de vertido | EDARI EXTRESOL 2, S.L. | EXTRESOL 2, S.L. | B85034007 | INDUSTRIAL | Aguas de proceso | 0 |  |  |  | 35.19 | PC8562-PV8315 | 2212426 | Vertido a aguas Superficiales | ARROYO DE ENTRIN VERDE |  | 698206 | 4279495 | 29 | Badajoz | NOGALES | Vertido en zona de categoría I | NO |  | Físico-químico; Biológico | Físico-químico: Físico-químico; Biológico: Biológico | TOLUENO | Sí | 50 |  | µg/L | No
20-2025 | VI-017/10-BA-REV3 | 2025-10-01 10:03 | Autorización de vertido | EDARI EXTRESOL 2, S.L. | EXTRESOL 2, S.L. | B85034007 | INDUSTRIAL | Aguas de proceso | 0 |  |  |  | 35.19 | PC8562-PV8315 | 2212426 | Vertido a aguas Superficiales | ARROYO DE ENTRIN VERDE |  | 698206 | 4279495 | 29 | Badajoz | NOGALES | Vertido en zona de categoría I | NO |  | Físico-químico; Biológico | Físico-químico: Físico-químico; Biológico: Biológico | ETILBENCENO | Sí | 30 |  | µg/L | No
20-2025 | VI-017/10-BA-REV3 | 2025-10-01 10:03 | Autorización de vertido | EDARI EXTRESOL 2, S.L. | EXTRESOL 2, S.L. | B85034007 | INDUSTRIAL | Aguas de proceso | 0 |  |  |  | 35.19 | PC8562-PV8315 | 2212426 | Vertido a aguas Superficiales | ARROYO DE ENTRIN VERDE |  | 698206 | 4279495 | 29 | Badajoz | NOGALES | Vertido en zona de categoría I | NO |  | Físico-químico; Biológico | Físico-químico: Físico-químico; Biológico: Biológico | XILENO (SUMA ISOMEROS ORTO, META Y PARA) | Sí | 30 |  | µg/L | No
20-2025 | VI-017/10-BA-REV3 | 2025-10-01 10:03 | Autorización de vertido | EDARI EXTRESOL 2, S.L. | EXTRESOL 2, S.L. | B85034007 | INDUSTRIAL | Aguas de proceso | 0 |  |  |  | 35.19 | PC8562-PV8315 | 2212426 | Vertido a aguas Superficiales | ARROYO DE ENTRIN VERDE |  | 698206 | 4279495 | 29 | Badajoz | NOGALES | Vertido en zona de categoría I | NO |  | Físico-químico; Biológico | Físico-químico: Físico-químico; Biológico: Biológico | CAUDAL MAXIMO | No | 17.7 |  | m3/h | No
20-2025 | VI-017/10-BA-REV3 | 2025-10-01 10:03 | Autorización de vertido | EDARI EXTRESOL 2, S.L. | EXTRESOL 2, S.L. | B85034007 | INDUSTRIAL | Aguas de proceso | 0 |  |  |  | 35.19 | PC8562-PV8315 | 2212426 | Vertido a aguas Superficiales | ARROYO DE ENTRIN VERDE |  | 698206 | 4279495 | 29 | Badajoz | NOGALES | Vertido en zona de categoría I | NO |  | Físico-químico; Biológico | Físico-químico: Físico-químico; Biológico: Biológico | CLORO TOTAL | No | 0.1 |  | mg HClO/L | No
20-2025 | VI-017/10-BA-REV3 | 2025-10-01 10:03 | Autorización de vertido | EDARI EXTRESOL 2, S.L. | EXTRESOL 2, S.L. | B85034007 | INDUSTRIAL | Aguas de proceso | 0 |  |  |  | 35.19 | PC8562-PV8315 | 2212426 | Vertido a aguas Superficiales | ARROYO DE ENTRIN VERDE |  | 698206 | 4279495 | 29 | Badajoz | NOGALES | Vertido en zona de categoría I | NO |  | Físico-químico; Biológico | Físico-químico: Físico-químico; Biológico: Biológico | CONDUCTIVIDAD ELECTRICA A 20ºC | No | 1800 |  | µS/cm | No
20-2025 | VI-017/10-BA-REV3 | 2025-10-01 10:03 | Autorización de vertido | EDARI EXTRESOL 2, S.L. | EXTRESOL 2, S.L. | B85034007 | INDUSTRIAL | Aguas de proceso | 0 |  |  |  | 35.19 | PC8562-PV8315 | 2212426 | Vertido a aguas Superficiales | ARROYO DE ENTRIN VERDE |  | 698206 | 4279495 | 29 | Badajoz | NOGALES | Vertido en zona de categoría I | NO |  | Físico-químico; Biológico | Físico-químico: Físico-químico; Biológico: Biológico | TEMPERATURA (INVIERNO) | No | 30 |  | ºC | No
20-2025 | VI-017/10-BA-REV3 | 2025-10-01 10:03 | Autorización de vertido | EDARI EXTRESOL 2, S.L. | EXTRESOL 2, S.L. | B85034007 | INDUSTRIAL | Aguas de proceso | 0 |  |  |  | 35.19 | PC8562-PV8315 | 2212426 | Vertido a aguas Superficiales | ARROYO DE ENTRIN VERDE |  | 698206 | 4279495 | 29 | Badajoz | NOGALES | Vertido en zona de categoría I | NO |  | Físico-químico; Biológico | Físico-químico: Físico-químico; Biológico: Biológico | TEMPERATURA (VERANO) | No | 30 |  | ºC | No
20-2025 | VI-017/10-BA-REV3 | 2025-10-01 10:03 | Autorización de vertido | EDARI EXTRESOL 2, S.L. | EXTRESOL 2, S.L. | B85034007 | INDUSTRIAL | Aguas de proceso | 0 |  |  |  | 35.19 | PC8562-PV8315 | 2212426 | Vertido a aguas Superficiales | ARROYO DE ENTRIN VERDE |  | 698206 | 4279495 | 29 | Badajoz | NOGALES | Vertido en zona de categoría I | NO |  | Físico-químico; Biológico | Físico-químico: Físico-químico; Biológico: Biológico | FOSFORO TOTAL | No | 1 |  | mg P/L | No
20-2025 | VI-017/10-BA-REV3 | 2025-10-01 10:03 | Autorización de vertido | EDARI EXTRESOL 2, S.L. | EXTRESOL 2, S.L. | B85034007 | INDUSTRIAL | Aguas de proceso | 0 |  |  |  | 35.19 | PC8562-PV8315 | 2212426 | Vertido a aguas Superficiales | ARROYO DE ENTRIN VERDE |  | 698206 | 4279495 | 29 | Badajoz | NOGALES | Vertido en zona de categoría I | NO |  | Físico-químico; Biológico | Físico-químico: Físico-químico; Biológico: Biológico | AMONIO | No | 1 |  | mg NH4/L | No
20-2025 | VI-017/10-BA-REV3 | 2025-10-01 10:03 | Autorización de vertido | EDARI EXTRESOL 2, S.L. | EXTRESOL 2, S.L. | B85034007 | INDUSTRIAL | Aguas de proceso | 0 |  |  |  | 35.19 | PC8562-PV8315 | 2212426 | Vertido a aguas Superficiales | ARROYO DE ENTRIN VERDE |  | 698206 | 4279495 | 29 | Badajoz | NOGALES | Vertido en zona de categoría I | NO |  | Físico-químico; Biológico | Físico-químico: Físico-químico; Biológico: Biológico | BIFENILO | No | 10 |  | µg/L | No
20-2025 | VI-017/10-BA-REV3 | 2025-10-01 10:03 | Autorización de vertido | EDARI EXTRESOL 2, S.L. | EXTRESOL 2, S.L. | B85034007 | INDUSTRIAL | Aguas de proceso | 0 |  |  |  | 35.19 | PC8562-PV8315 | 2212426 | Vertido a aguas Superficiales | ARROYO DE ENTRIN VERDE |  | 698206 | 4279495 | 29 | Badajoz | NOGALES | Vertido en zona de categoría I | NO |  | Físico-químico; Biológico | Físico-químico: Físico-químico; Biológico: Biológico | BENCENO | Sí | 10 |  | µg/L | No
20-2025 | VI-017/10-BA-REV3 | 2025-10-01 10:03 | Autorización de vertido | EDARI EXTRESOL 2, S.L. | EXTRESOL 2, S.L. | B85034007 | INDUSTRIAL | Aguas de proceso | 0 |  |  |  | 35.19 | PC8562-PV8315 | 2212426 | Vertido a aguas Superficiales | ARROYO DE ENTRIN VERDE |  | 698206 | 4279495 | 29 | Badajoz | NOGALES | Vertido en zona de categoría I | NO |  | Físico-químico; Biológico | Físico-químico: Físico-químico; Biológico: Biológico | DEMANDA QUIMICA DE OXIGENO | No | 50 |  | mg O2/L | No
20-2025 | VI-017/10-BA-REV3 | 2025-10-01 10:03 | Autorización de vertido | EDARI EXTRESOL 2, S.L. | EXTRESOL 2, S.L. | B85034007 | INDUSTRIAL | Aguas de proceso | 0 |  |  |  | 35.19 | PC8562-PV8315 | 2212426 | Vertido a aguas Superficiales | ARROYO DE ENTRIN VERDE |  | 698206 | 4279495 | 29 | Badajoz | NOGALES | Vertido en zona de categoría I | NO |  | Físico-químico; Biológico | Físico-químico: Físico-químico; Biológico: Biológico | TEMPERATURA (INVIERNO) | No | 30 |  | ºC | No
20-2025 | VI-017/10-BA-REV3 | 2025-10-01 10:03 | Autorización de vertido | EDARI EXTRESOL 2, S.L. | EXTRESOL 2, S.L. | B85034007 | INDUSTRIAL | Aguas de proceso | 0 |  |  |  | 35.19 | PC8562-PV8315 | 2212426 | Vertido a aguas Superficiales | ARROYO DE ENTRIN VERDE |  | 698206 | 4279495 | 29 | Badajoz | NOGALES | Vertido en zona de categoría I | NO |  | Físico-químico; Biológico | Físico-químico: Físico-químico; Biológico: Biológico | TEMPERATURA (VERANO) | No | 30 |  | ºC | No
20-2025 | VI-017/10-BA-REV3 | 2025-10-01 10:03 | Autorización de vertido | EDARI EXTRESOL 2, S.L. | EXTRESOL 2, S.L. | B85034007 | INDUSTRIAL | Aguas de proceso | 0 |  |  |  | 35.19 | PC8562-PV8315 | 2212426 | Vertido a aguas Superficiales | ARROYO DE ENTRIN VERDE |  | 698206 | 4279495 | 29 | Badajoz | NOGALES | Vertido en zona de categoría I | NO |  | Físico-químico; Biológico | Físico-químico: Físico-químico; Biológico: Biológico | FOSFORO TOTAL | No | 1 |  | mg P/L | No
20-2025 | VI-017/10-BA-REV3 | 2025-10-01 10:03 | Autorización de vertido | EDARI EXTRESOL 2, S.L. | EXTRESOL 2, S.L. | B85034007 | INDUSTRIAL | Aguas de proceso | 0 |  |  |  | 35.19 | PC8562-PV8315 | 2212426 | Vertido a aguas Superficiales | ARROYO DE ENTRIN VERDE |  | 698206 | 4279495 | 29 | Badajoz | NOGALES | Vertido en zona de categoría I | NO |  | Físico-químico; Biológico | Físico-químico: Físico-químico; Biológico: Biológico | AMONIO | No | 1 |  | mg NH4/L | No
20-2025 | VI-017/10-BA-REV3 | 2025-10-01 10:03 | Autorización de vertido | EDARI EXTRESOL 2, S.L. | EXTRESOL 2, S.L. | B85034007 | INDUSTRIAL | Aguas de proceso | 0 |  |  |  | 35.19 | PC8562-PV8315 | 2212426 | Vertido a aguas Superficiales | ARROYO DE ENTRIN VERDE |  | 698206 | 4279495 | 29 | Badajoz | NOGALES | Vertido en zona de categoría I | NO |  | Físico-químico; Biológico | Físico-químico: Físico-químico; Biológico: Biológico | ACEITES Y GRASAS | No | 1 |  | mg/L | No
20-2025 | VI-017/10-BA-REV3 | 2025-10-01 10:03 | Autorización de vertido | EDARI EXTRESOL 2, S.L. | EXTRESOL 2, S.L. | B85034007 | INDUSTRIAL | Aguas de proceso | 0 |  |  |  | 35.19 | PC8562-PV8315 | 2212426 | Vertido a aguas Superficiales | ARROYO DE ENTRIN VERDE |  | 698206 | 4279495 | 29 | Badajoz | NOGALES | Vertido en zona de categoría I | NO |  | Físico-químico; Biológico | Físico-químico: Físico-químico; Biológico: Biológico | PH | No | 9 | 6 | ud pH | No
20-2025 | VI-017/10-BA-REV3 | 2025-10-01 10:03 | Autorización de vertido | EDARI EXTRESOL 2, S.L. | EXTRESOL 2, S.L. | B85034007 | INDUSTRIAL | Aguas de proceso | 0 |  |  |  | 35.19 | PC8562-PV8315 | 2212426 | Vertido a aguas Superficiales | ARROYO DE ENTRIN VERDE |  | 698206 | 4279495 | 29 | Badajoz | NOGALES | Vertido en zona de categoría I | NO |  | Físico-químico; Biológico | Físico-químico: Físico-químico; Biológico: Biológico | DEMANDA QUIMICA DE OXIGENO | No | 50 |  | mg O2/L | No
20-2025 | VI-017/10-BA-REV3 | 2025-10-01 10:03 | Autorización de vertido | EDARI EXTRESOL 2, S.L. | EXTRESOL 2, S.L. | B85034007 | INDUSTRIAL | Aguas de proceso | 0 |  |  |  | 35.19 | PC8562-PV8315 | 2212426 | Vertido a aguas Superficiales | ARROYO DE ENTRIN VERDE |  | 698206 | 4279495 | 29 | Badajoz | NOGALES | Vertido en zona de categoría I | NO |  | Físico-químico; Biológico | Físico-químico: Físico-químico; Biológico: Biológico | DEMANDA BIOQUIMICA DE OXIGENO 5 DIAS | No | 10 |  | mg O2/L | No
20-2025 | VI-017/10-BA-REV3 | 2025-10-01 10:03 | Autorización de vertido | EDARI EXTRESOL 2, S.L. | EXTRESOL 2, S.L. | B85034007 | INDUSTRIAL | Aguas de proceso | 0 |  |  |  | 35.19 | PC8562-PV8315 | 2212426 | Vertido a aguas Superficiales | ARROYO DE ENTRIN VERDE |  | 698206 | 4279495 | 29 | Badajoz | NOGALES | Vertido en zona de categoría I | NO |  | Físico-químico; Biológico | Físico-químico: Físico-químico; Biológico: Biológico | SOLIDOS EN SUSPENSION | No | 25 |  | mg/L | No
20-2025 | VI-017/10-BA-REV3 | 2025-10-01 10:03 | Autorización de vertido | EDARI EXTRESOL 2, S.L. | EXTRESOL 2, S.L. | B85034007 | INDUSTRIAL | Aguas de proceso | 0 |  |  |  | 35.19 | PC8562-PV8315 | 2212426 | Vertido a aguas Superficiales | ARROYO DE ENTRIN VERDE |  | 698206 | 4279495 | 29 | Badajoz | NOGALES | Vertido en zona de categoría I | NO |  | Físico-químico; Biológico | Físico-químico: Físico-químico; Biológico: Biológico | CLORO TOTAL | No | 0.1 |  | mg HClO/L | No
20-2025 | VI-017/10-BA-REV3 | 2025-10-01 10:03 | Autorización de vertido | EDARI EXTRESOL 2, S.L. | EXTRESOL 2, S.L. | B85034007 | INDUSTRIAL | Aguas de proceso | 0 |  |  |  | 35.19 | PC8562-PV8315 | 2212426 | Vertido a aguas Superficiales | ARROYO DE ENTRIN VERDE |  | 698206 | 4279495 | 29 | Badajoz | NOGALES | Vertido en zona de categoría I | NO |  | Físico-químico; Biológico | Físico-químico: Físico-químico; Biológico: Biológico | FENOL | No | 5 |  | µg/L | No
20-2025 | VI-017/10-BA-REV3 | 2025-10-01 10:03 | Autorización de vertido | EDARI EXTRESOL 2, S.L. | EXTRESOL 2, S.L. | B85034007 | INDUSTRIAL | Aguas de proceso | 0 |  |  |  | 35.19 | PC8562-PV8315 | 2212426 | Vertido a aguas Superficiales | ARROYO DE ENTRIN VERDE |  | 698206 | 4279495 | 29 | Badajoz | NOGALES | Vertido en zona de categoría I | NO |  | Físico-químico; Biológico | Físico-químico: Físico-químico; Biológico: Biológico | CAUDAL MAXIMO | No | 17.7 |  | m3/h | No
20-2025 | VI-017/10-BA-REV3 | 2025-10-01 10:03 | Autorización de vertido | EDARI EXTRESOL 2, S.L. | EXTRESOL 2, S.L. | B85034007 | INDUSTRIAL | Aguas de proceso | 0 |  |  |  | 35.19 | PC8562-PV8315 | 2212426 | Vertido a aguas Superficiales | ARROYO DE ENTRIN VERDE |  | 698206 | 4279495 | 29 | Badajoz | NOGALES | Vertido en zona de categoría I | NO |  | Físico-químico; Biológico | Físico-químico: Físico-químico; Biológico: Biológico | TOLUENO | Sí | 50 |  | µg/L | No
20-2025 | VI-017/10-BA-REV3 | 2025-10-01 10:03 | Autorización de vertido | EDARI EXTRESOL 2, S.L. | EXTRESOL 2, S.L. | B85034007 | INDUSTRIAL | Aguas de proceso | 0 |  |  |  | 35.19 | PC8562-PV8315 | 2212426 | Vertido a aguas Superficiales | ARROYO DE ENTRIN VERDE |  | 698206 | 4279495 | 29 | Badajoz | NOGALES | Vertido en zona de categoría I | NO |  | Físico-químico; Biológico | Físico-químico: Físico-químico; Biológico: Biológico | ETILBENCENO | Sí | 30 |  | µg/L | No
20-2025 | VI-017/10-BA-REV3 | 2025-10-01 10:03 | Autorización de vertido | EDARI EXTRESOL 2, S.L. | EXTRESOL 2, S.L. | B85034007 | INDUSTRIAL | Aguas de proceso | 0 |  |  |  | 35.19 | PC8562-PV8315 | 2212426 | Vertido a aguas Superficiales | ARROYO DE ENTRIN VERDE |  | 698206 | 4279495 | 29 | Badajoz | NOGALES | Vertido en zona de categoría I | NO |  | Físico-químico; Biológico | Físico-químico: Físico-químico; Biológico: Biológico | XILENO (SUMA ISOMEROS ORTO, META Y PARA) | Sí | 30 |  | µg/L | No
20-2025 | VI-017/10-BA-REV3 | 2025-10-01 10:03 | Autorización de vertido | EDARI EXTRESOL 2, S.L. | EXTRESOL 2, S.L. | B85034007 | INDUSTRIAL | Aguas de proceso | 0 |  |  |  | 35.19 | PC8562-PV8315 | 2212426 | Vertido a aguas Superficiales | ARROYO DE ENTRIN VERDE |  | 698206 | 4279495 | 29 | Badajoz | NOGALES | Vertido en zona de categoría I | NO |  | Físico-químico; Biológico | Físico-químico: Físico-químico; Biológico: Biológico | CAUDAL MAXIMO | No | 17.7 |  | m3/h | No
20-2025 | VI-017/10-BA-REV3 | 2025-10-01 10:03 | Autorización de vertido | EDARI EXTRESOL 2, S.L. | EXTRESOL 2, S.L. | B85034007 | INDUSTRIAL | Aguas de proceso | 0 |  |  |  | 35.19 | PC8562-PV8315 | 2212426 | Vertido a aguas Superficiales | ARROYO DE ENTRIN VERDE |  | 698206 | 4279495 | 29 | Badajoz | NOGALES | Vertido en zona de categoría I | NO |  | Físico-químico; Biológico | Físico-químico: Físico-químico; Biológico: Biológico | CLORO TOTAL | No | 0.1 |  | mg HClO/L | No
20-2025 | VI-017/10-BA-REV3 | 2025-10-01 10:03 | Autorización de vertido | EDARI EXTRESOL 2, S.L. | EXTRESOL 2, S.L. | B85034007 | INDUSTRIAL | Aguas de proceso | 0 |  |  |  | 35.19 | PC8562-PV8315 | 2212426 | Vertido a aguas Superficiales | ARROYO DE ENTRIN VERDE |  | 698206 | 4279495 | 29 | Badajoz | NOGALES | Vertido en zona de categoría I | NO |  | Físico-químico; Biológico | Físico-químico: Físico-químico; Biológico: Biológico | CONDUCTIVIDAD ELECTRICA A 20ºC | No | 1800 |  | µS/cm | No
20-2025 | VI-017/10-BA-REV3 | 2025-10-01 10:03 | Autorización de vertido | EDARI EXTRESOL 2, S.L. | EXTRESOL 2, S.L. | B85034007 | INDUSTRIAL | Aguas de proceso | 0 |  |  |  | 35.19 | PC8562-PV8315 | 2212426 | Vertido a aguas Superficiales | ARROYO DE ENTRIN VERDE |  | 698206 | 4279495 | 29 | Badajoz | NOGALES | Vertido en zona de categoría I | NO |  | Físico-químico; Biológico | Físico-químico: Físico-químico; Biológico: Biológico | TEMPERATURA (INVIERNO) | No | 30 |  | ºC | No
20-2025 | VI-017/10-BA-REV3 | 2025-10-01 10:03 | Autorización de vertido | EDARI EXTRESOL 2, S.L. | EXTRESOL 2, S.L. | B85034007 | INDUSTRIAL | Aguas de proceso | 0 |  |  |  | 35.19 | PC8562-PV8315 | 2212426 | Vertido a aguas Superficiales | ARROYO DE ENTRIN VERDE |  | 698206 | 4279495 | 29 | Badajoz | NOGALES | Vertido en zona de categoría I | NO |  | Físico-químico; Biológico | Físico-químico: Físico-químico; Biológico: Biológico | FOSFORO TOTAL | No | 1 |  | mg P/L | No
20-2025 | VI-017/10-BA-REV3 | 2025-10-01 10:03 | Autorización de vertido | EDARI EXTRESOL 2, S.L. | EXTRESOL 2, S.L. | B85034007 | INDUSTRIAL | Aguas de proceso | 0 |  |  |  | 35.19 | PC8562-PV8315 | 2212426 | Vertido a aguas Superficiales | ARROYO DE ENTRIN VERDE |  | 698206 | 4279495 | 29 | Badajoz | NOGALES | Vertido en zona de categoría I | NO |  | Físico-químico; Biológico | Físico-químico: Físico-químico; Biológico: Biológico | ACEITES Y GRASAS | No | 1 |  | mg/L | No
20-2025 | VI-017/10-BA-REV3 | 2025-10-01 10:03 | Autorización de vertido | EDARI EXTRESOL 2, S.L. | EXTRESOL 2, S.L. | B85034007 | INDUSTRIAL | Aguas de proceso | 0 |  |  |  | 35.19 | PC8562-PV8315 | 2212426 | Vertido a aguas Superficiales | ARROYO DE ENTRIN VERDE |  | 698206 | 4279495 | 29 | Badajoz | NOGALES | Vertido en zona de categoría I | NO |  | Físico-químico; Biológico | Físico-químico: Físico-químico; Biológico: Biológico | PH | No | 9 | 6 | ud pH | No
20-2025 | VI-017/10-BA-REV3 | 2025-10-01 10:03 | Autorización de vertido | EDARI EXTRESOL 2, S.L. | EXTRESOL 2, S.L. | B85034007 | INDUSTRIAL | Aguas de proceso | 0 |  |  |  | 35.19 | PC8562-PV8315 | 2212426 | Vertido a aguas Superficiales | ARROYO DE ENTRIN VERDE |  | 698206 | 4279495 | 29 | Badajoz | NOGALES | Vertido en zona de categoría I | NO |  | Físico-químico; Biológico | Físico-químico: Físico-químico; Biológico: Biológico | BIFENILO | No | 10 |  | µg/L | No
20-2025 | VI-017/10-BA-REV3 | 2025-10-01 10:03 | Autorización de vertido | EDARI EXTRESOL 2, S.L. | EXTRESOL 2, S.L. | B85034007 | INDUSTRIAL | Aguas de proceso | 0 |  |  |  | 35.19 | PC8562-PV8315 | 2212426 | Vertido a aguas Superficiales | ARROYO DE ENTRIN VERDE |  | 698206 | 4279495 | 29 | Badajoz | NOGALES | Vertido en zona de categoría I | NO |  | Físico-químico; Biológico | Físico-químico: Físico-químico; Biológico: Biológico | ACEITES Y GRASAS | No | 1 |  | mg/L | No
20-2025 | VI-017/10-BA-REV3 | 2025-10-01 10:03 | Autorización de vertido | EDARI EXTRESOL 2, S.L. | EXTRESOL 2, S.L. | B85034007 | INDUSTRIAL | Aguas de proceso | 0 |  |  |  | 35.19 | PC8562-PV8315 | 2212426 | Vertido a aguas Superficiales | ARROYO DE ENTRIN VERDE |  | 698206 | 4279495 | 29 | Badajoz | NOGALES | Vertido en zona de categoría I | NO |  | Físico-químico; Biológico | Físico-químico: Físico-químico; Biológico: Biológico | TEMPERATURA (VERANO) | No | 30 |  | ºC | No
20-2025 | VI-017/10-BA-REV3 | 2025-10-01 10:03 | Autorización de vertido | EDARI EXTRESOL 2, S.L. | EXTRESOL 2, S.L. | B85034007 | INDUSTRIAL | Aguas de proceso | 0 |  |  |  | 35.19 | PC8562-PV8315 | 2212426 | Vertido a aguas Superficiales | ARROYO DE ENTRIN VERDE |  | 698206 | 4279495 | 29 | Badajoz | NOGALES | Vertido en zona de categoría I | NO |  | Físico-químico; Biológico | Físico-químico: Físico-químico; Biológico: Biológico | BENCENO | Sí | 10 |  | µg/L | No
20-2025 | VI-017/10-BA-REV3 | 2025-10-01 10:03 | Autorización de vertido | EDARI EXTRESOL 2, S.L. | EXTRESOL 2, S.L. | B85034007 | INDUSTRIAL | Aguas de proceso | 0 |  |  |  | 35.19 | PC8562-PV8315 | 2212426 | Vertido a aguas Superficiales | ARROYO DE ENTRIN VERDE |  | 698206 | 4279495 | 29 | Badajoz | NOGALES | Vertido en zona de categoría I | NO |  | Físico-químico; Biológico | Físico-químico: Físico-químico; Biológico: Biológico | TOLUENO | Sí | 50 |  | µg/L | No
20-2025 | VI-017/10-BA-REV3 | 2025-10-01 10:03 | Autorización de vertido | EDARI EXTRESOL 2, S.L. | EXTRESOL 2, S.L. | B85034007 | INDUSTRIAL | Aguas de proceso | 0 |  |  |  | 35.19 | PC8562-PV8315 | 2212426 | Vertido a aguas Superficiales | ARROYO DE ENTRIN VERDE |  | 698206 | 4279495 | 29 | Badajoz | NOGALES | Vertido en zona de categoría I | NO |  | Físico-químico; Biológico | Físico-químico: Físico-químico; Biológico: Biológico | ETILBENCENO | Sí | 30 |  | µg/L | No
20-2025 | VI-017/10-BA-REV3 | 2025-10-01 10:03 | Autorización de vertido | EDARI EXTRESOL 2, S.L. | EXTRESOL 2, S.L. | B85034007 | INDUSTRIAL | Aguas de proceso | 0 |  |  |  | 35.19 | PC8562-PV8315 | 2212426 | Vertido a aguas Superficiales | ARROYO DE ENTRIN VERDE |  | 698206 | 4279495 | 29 | Badajoz | NOGALES | Vertido en zona de categoría I | NO |  | Físico-químico; Biológico | Físico-químico: Físico-químico; Biológico: Biológico | XILENO (SUMA ISOMEROS ORTO, META Y PARA) | Sí | 30 |  | µg/L | No
20-2025 | VI-017/10-BA-REV3 | 2025-10-01 10:03 | Autorización de vertido | EDARI EXTRESOL 2, S.L. | EXTRESOL 2, S.L. | B85034007 | INDUSTRIAL | Aguas de proceso | 0 |  |  |  | 35.19 | PC8562-PV8315 | 2212426 | Vertido a aguas Superficiales | ARROYO DE ENTRIN VERDE |  | 698206 | 4279495 | 29 | Badajoz | NOGALES | Vertido en zona de categoría I | NO |  | Físico-químico; Biológico | Físico-químico: Físico-químico; Biológico: Biológico | CAUDAL MAXIMO | No | 17.7 |  | m3/h | No
20-2025 | VI-017/10-BA-REV3 | 2025-10-01 10:03 | Autorización de vertido | EDARI EXTRESOL 2, S.L. | EXTRESOL 2, S.L. | B85034007 | INDUSTRIAL | Aguas de proceso | 0 |  |  |  | 35.19 | PC8562-PV8315 | 2212426 | Vertido a aguas Superficiales | ARROYO DE ENTRIN VERDE |  | 698206 | 4279495 | 29 | Badajoz | NOGALES | Vertido en zona de categoría I | NO |  | Físico-químico; Biológico | Físico-químico: Físico-químico; Biológico: Biológico | CLORO TOTAL | No | 0.1 |  | mg HClO/L | No
20-2025 | VI-017/10-BA-REV3 | 2025-10-01 10:03 | Autorización de vertido | EDARI EXTRESOL 2, S.L. | EXTRESOL 2, S.L. | B85034007 | INDUSTRIAL | Aguas de proceso | 0 |  |  |  | 35.19 | PC8562-PV8315 | 2212426 | Vertido a aguas Superficiales | ARROYO DE ENTRIN VERDE |  | 698206 | 4279495 | 29 | Badajoz | NOGALES | Vertido en zona de categoría I | NO |  | Físico-químico; Biológico | Físico-químico: Físico-químico; Biológico: Biológico | CONDUCTIVIDAD ELECTRICA A 20ºC | No | 1800 |  | µS/cm | No
20-2025 | VI-017/10-BA-REV3 | 2025-10-01 10:03 | Autorización de vertido | EDARI EXTRESOL 2, S.L. | EXTRESOL 2, S.L. | B85034007 | INDUSTRIAL | Aguas de proceso | 0 |  |  |  | 35.19 | PC8562-PV8315 | 2212426 | Vertido a aguas Superficiales | ARROYO DE ENTRIN VERDE |  | 698206 | 4279495 | 29 | Badajoz | NOGALES | Vertido en zona de categoría I | NO |  | Físico-químico; Biológico | Físico-químico: Físico-químico; Biológico: Biológico | TEMPERATURA (INVIERNO) | No | 30 |  | ºC | No
20-2025 | VI-017/10-BA-REV3 | 2025-10-01 10:03 | Autorización de vertido | EDARI EXTRESOL 2, S.L. | EXTRESOL 2, S.L. | B85034007 | INDUSTRIAL | Aguas de proceso | 0 |  |  |  | 35.19 | PC8562-PV8315 | 2212426 | Vertido a aguas Superficiales | ARROYO DE ENTRIN VERDE |  | 698206 | 4279495 | 29 | Badajoz | NOGALES | Vertido en zona de categoría I | NO |  | Físico-químico; Biológico | Físico-químico: Físico-químico; Biológico: Biológico | TEMPERATURA (VERANO) | No | 30 |  | ºC | No
20-2025 | VI-017/10-BA-REV3 | 2025-10-01 10:03 | Autorización de vertido | EDARI EXTRESOL 2, S.L. | EXTRESOL 2, S.L. | B85034007 | INDUSTRIAL | Aguas de proceso | 0 |  |  |  | 35.19 | PC8562-PV8315 | 2212426 | Vertido a aguas Superficiales | ARROYO DE ENTRIN VERDE |  | 698206 | 4279495 | 29 | Badajoz | NOGALES | Vertido en zona de categoría I | NO |  | Físico-químico; Biológico | Físico-químico: Físico-químico; Biológico: Biológico | CONDUCTIVIDAD ELECTRICA A 20ºC | No | 1800 |  | µS/cm | No
20-2025 | VI-017/10-BA-REV3 | 2025-10-01 10:03 | Autorización de vertido | EDARI EXTRESOL 2, S.L. | EXTRESOL 2, S.L. | B85034007 | INDUSTRIAL | Aguas de proceso | 0 |  |  |  | 35.19 | PC8562-PV8315 | 2212426 | Vertido a aguas Superficiales | ARROYO DE ENTRIN VERDE |  | 698206 | 4279495 | 29 | Badajoz | NOGALES | Vertido en zona de categoría I | NO |  | Físico-químico; Biológico | Físico-químico: Físico-químico; Biológico: Biológico | AMONIO | No | 1 |  | mg NH4/L | No
20-2025 | VI-017/10-BA-REV3 | 2025-10-01 10:03 | Autorización de vertido | EDARI EXTRESOL 2, S.L. | EXTRESOL 2, S.L. | B85034007 | INDUSTRIAL | Aguas de proceso | 0 |  |  |  | 35.19 | PC8562-PV8315 | 2212426 | Vertido a aguas Superficiales | ARROYO DE ENTRIN VERDE |  | 698206 | 4279495 | 29 | Badajoz | NOGALES | Vertido en zona de categoría I | NO |  | Físico-químico; Biológico | Físico-químico: Físico-químico; Biológico: Biológico | AMONIO | No | 1 |  | mg NH4/L | No
20-2025 | VI-017/10-BA-REV3 | 2025-10-01 10:03 | Autorización de vertido | EDARI EXTRESOL 2, S.L. | EXTRESOL 2, S.L. | B85034007 | INDUSTRIAL | Aguas de proceso | 0 |  |  |  | 35.19 | PC8562-PV8315 | 2212426 | Vertido a aguas Superficiales | ARROYO DE ENTRIN VERDE |  | 698206 | 4279495 | 29 | Badajoz | NOGALES | Vertido en zona de categoría I | NO |  | Físico-químico; Biológico | Físico-químico: Físico-químico; Biológico: Biológico | PH | No | 9 | 6 | ud pH | No
20-2025 | VI-017/10-BA-REV3 | 2025-10-01 10:03 | Autorización de vertido | EDARI EXTRESOL 2, S.L. | EXTRESOL 2, S.L. | B85034007 | INDUSTRIAL | Aguas de proceso | 0 |  |  |  | 35.19 | PC8562-PV8315 | 2212426 | Vertido a aguas Superficiales | ARROYO DE ENTRIN VERDE |  | 698206 | 4279495 | 29 | Badajoz | NOGALES | Vertido en zona de categoría I | NO |  | Físico-químico; Biológico | Físico-químico: Físico-químico; Biológico: Biológico | DEMANDA QUIMICA DE OXIGENO | No | 50 |  | mg O2/L | No
20-2025 | VI-017/10-BA-REV3 | 2025-10-01 10:03 | Autorización de vertido | EDARI EXTRESOL 2, S.L. | EXTRESOL 2, S.L. | B85034007 | INDUSTRIAL | Aguas de proceso | 0 |  |  |  | 35.19 | PC8562-PV8315 | 2212426 | Vertido a aguas Superficiales | ARROYO DE ENTRIN VERDE |  | 698206 | 4279495 | 29 | Badajoz | NOGALES | Vertido en zona de categoría I | NO |  | Físico-químico; Biológico | Físico-químico: Físico-químico; Biológico: Biológico | DEMANDA BIOQUIMICA DE OXIGENO 5 DIAS | No | 10 |  | mg O2/L | No
20-2025 | VI-017/10-BA-REV3 | 2025-10-01 10:03 | Autorización de vertido | EDARI EXTRESOL 2, S.L. | EXTRESOL 2, S.L. | B85034007 | INDUSTRIAL | Aguas de proceso | 0 |  |  |  | 35.19 | PC8562-PV8315 | 2212426 | Vertido a aguas Superficiales | ARROYO DE ENTRIN VERDE |  | 698206 | 4279495 | 29 | Badajoz | NOGALES | Vertido en zona de categoría I | NO |  | Físico-químico; Biológico | Físico-químico: Físico-químico; Biológico: Biológico | SOLIDOS EN SUSPENSION | No | 25 |  | mg/L | No
20-2025 | VI-017/10-BA-REV3 | 2025-10-01 10:03 | Autorización de vertido | EDARI EXTRESOL 2, S.L. | EXTRESOL 2, S.L. | B85034007 | INDUSTRIAL | Aguas de proceso | 0 |  |  |  | 35.19 | PC8562-PV8315 | 2212426 | Vertido a aguas Superficiales | ARROYO DE ENTRIN VERDE |  | 698206 | 4279495 | 29 | Badajoz | NOGALES | Vertido en zona de categoría I | NO |  | Físico-químico; Biológico | Físico-químico: Físico-químico; Biológico: Biológico | BIFENILO | No | 10 |  | µg/L | No
20-2025 | VI-017/10-BA-REV3 | 2025-10-01 10:03 | Autorización de vertido | EDARI EXTRESOL 2, S.L. | EXTRESOL 2, S.L. | B85034007 | INDUSTRIAL | Aguas de proceso | 0 |  |  |  | 35.19 | PC8562-PV8315 | 2212426 | Vertido a aguas Superficiales | ARROYO DE ENTRIN VERDE |  | 698206 | 4279495 | 29 | Badajoz | NOGALES | Vertido en zona de categoría I | NO |  | Físico-químico; Biológico | Físico-químico: Físico-químico; Biológico: Biológico | FENOL | No | 5 |  | µg/L | No
20-2025 | VI-017/10-BA-REV3 | 2025-10-01 10:03 | Autorización de vertido | EDARI EXTRESOL 2, S.L. | EXTRESOL 2, S.L. | B85034007 | INDUSTRIAL | Aguas de proceso | 0 |  |  |  | 35.19 | PC8562-PV8315 | 2212426 | Vertido a aguas Superficiales | ARROYO DE ENTRIN VERDE |  | 698206 | 4279495 | 29 | Badajoz | NOGALES | Vertido en zona de categoría I | NO |  | Físico-químico; Biológico | Físico-químico: Físico-químico; Biológico: Biológico | BENCENO | Sí | 10 |  | µg/L | No
20-2025 | VI-017/10-BA-REV3 | 2025-10-01 10:03 | Autorización de vertido | EDARI EXTRESOL 2, S.L. | EXTRESOL 2, S.L. | B85034007 | INDUSTRIAL | Aguas de proceso | 0 |  |  |  | 35.19 | PC8562-PV8315 | 2212426 | Vertido a aguas Superficiales | ARROYO DE ENTRIN VERDE |  | 698206 | 4279495 | 29 | Badajoz | NOGALES | Vertido en zona de categoría I | NO |  | Físico-químico; Biológico | Físico-químico: Físico-químico; Biológico: Biológico | TOLUENO | Sí | 50 |  | µg/L | No
20-2025 | VI-017/10-BA-REV3 | 2025-10-01 10:03 | Autorización de vertido | EDARI EXTRESOL 2, S.L. | EXTRESOL 2, S.L. | B85034007 | INDUSTRIAL | Aguas de proceso | 0 |  |  |  | 35.19 | PC8562-PV8315 | 2212426 | Vertido a aguas Superficiales | ARROYO DE ENTRIN VERDE |  | 698206 | 4279495 | 29 | Badajoz | NOGALES | Vertido en zona de categoría I | NO |  | Físico-químico; Biológico | Físico-químico: Físico-químico; Biológico: Biológico | ETILBENCENO | Sí | 30 |  | µg/L | No
20-2025 | VI-017/10-BA-REV3 | 2025-10-01 10:03 | Autorización de vertido | EDARI EXTRESOL 2, S.L. | EXTRESOL 2, S.L. | B85034007 | INDUSTRIAL | Aguas de proceso | 0 |  |  |  | 35.19 | PC8562-PV8315 | 2212426 | Vertido a aguas Superficiales | ARROYO DE ENTRIN VERDE |  | 698206 | 4279495 | 29 | Badajoz | NOGALES | Vertido en zona de categoría I | NO |  | Físico-químico; Biológico | Físico-químico: Físico-químico; Biológico: Biológico | XILENO (SUMA ISOMEROS ORTO, META Y PARA) | Sí | 30 |  | µg/L | No
20-2025 | VI-017/10-BA-REV3 | 2025-10-01 10:03 | Autorización de vertido | EDARI EXTRESOL 2, S.L. | EXTRESOL 2, S.L. | B85034007 | INDUSTRIAL | Aguas de proceso | 0 |  |  |  | 35.19 | PC8562-PV8315 | 2212426 | Vertido a aguas Superficiales | ARROYO DE ENTRIN VERDE |  | 698206 | 4279495 | 29 | Badajoz | NOGALES | Vertido en zona de categoría I | NO |  | Físico-químico; Biológico | Físico-químico: Físico-químico; Biológico: Biológico | FOSFORO TOTAL | No | 1 |  | mg P/L | No
20-2025 | VI-017/10-BA-REV3 | 2025-10-01 10:03 | Autorización de vertido | EDARI EXTRESOL 2, S.L. | EXTRESOL 2, S.L. | B85034007 | INDUSTRIAL | Aguas de proceso | 0 |  |  |  | 35.19 | PC8562-PV8315 | 2212426 | Vertido a aguas Superficiales | ARROYO DE ENTRIN VERDE |  | 698206 | 4279495 | 29 | Badajoz | NOGALES | Vertido en zona de categoría I | NO |  | Físico-químico; Biológico | Físico-químico: Físico-químico; Biológico: Biológico | DEMANDA BIOQUIMICA DE OXIGENO 5 DIAS | No | 10 |  | mg O2/L | No
20-2025 | VI-017/10-BA-REV3 | 2025-10-01 10:03 | Autorización de vertido | EDARI EXTRESOL 2, S.L. | EXTRESOL 2, S.L. | B85034007 | INDUSTRIAL | Aguas de proceso | 0 |  |  |  | 35.19 | PC8562-PV8315 | 2212426 | Vertido a aguas Superficiales | ARROYO DE ENTRIN VERDE |  | 698206 | 4279495 | 29 | Badajoz | NOGALES | Vertido en zona de categoría I | NO |  | Físico-químico; Biológico | Físico-químico: Físico-químico; Biológico: Biológico | XILENO (SUMA ISOMEROS ORTO, META Y PARA) | Sí | 30 |  | µg/L | No
20-2025 | VI-017/10-BA-REV3 | 2025-10-01 10:03 | Autorización de vertido | EDARI EXTRESOL 2, S.L. | EXTRESOL 2, S.L. | B85034007 | INDUSTRIAL | Aguas de proceso | 0 |  |  |  | 35.19 | PC8562-PV8315 | 2212426 | Vertido a aguas Superficiales | ARROYO DE ENTRIN VERDE |  | 698206 | 4279495 | 29 | Badajoz | NOGALES | Vertido en zona de categoría I | NO |  | Físico-químico; Biológico | Físico-químico: Físico-químico; Biológico: Biológico | DEMANDA BIOQUIMICA DE OXIGENO 5 DIAS | No | 10 |  | mg O2/L | No
20-2025 | VI-017/10-BA-REV3 | 2025-10-01 10:03 | Autorización de vertido | EDARI EXTRESOL 2, S.L. | EXTRESOL 2, S.L. | B85034007 | INDUSTRIAL | Aguas de proceso | 0 |  |  |  | 35.19 | PC8562-PV8315 | 2212426 | Vertido a aguas Superficiales | ARROYO DE ENTRIN VERDE |  | 698206 | 4279495 | 29 | Badajoz | NOGALES | Vertido en zona de categoría I | NO |  | Físico-químico; Biológico | Físico-químico: Físico-químico; Biológico: Biológico | CLORO TOTAL | No | 0.1 |  | mg HClO/L | No
20-2025 | VI-017/10-BA-REV3 | 2025-10-01 10:03 | Autorización de vertido | EDARI EXTRESOL 2, S.L. | EXTRESOL 2, S.L. | B85034007 | INDUSTRIAL | Aguas de proceso | 0 |  |  |  | 35.19 | PC8562-PV8315 | 2212426 | Vertido a aguas Superficiales | ARROYO DE ENTRIN VERDE |  | 698206 | 4279495 | 29 | Badajoz | NOGALES | Vertido en zona de categoría I | NO |  | Físico-químico; Biológico | Físico-químico: Físico-químico; Biológico: Biológico | TEMPERATURA (VERANO) | No | 30 |  | ºC | No
20-2025 | VI-017/10-BA-REV3 | 2025-10-01 10:03 | Autorización de vertido | EDARI EXTRESOL 2, S.L. | EXTRESOL 2, S.L. | B85034007 | INDUSTRIAL | Aguas de proceso | 0 |  |  |  | 35.19 | PC8562-PV8315 | 2212426 | Vertido a aguas Superficiales | ARROYO DE ENTRIN VERDE |  | 698206 | 4279495 | 29 | Badajoz | NOGALES | Vertido en zona de categoría I | NO |  | Físico-químico; Biológico | Físico-químico: Físico-químico; Biológico: Biológico | TEMPERATURA (INVIERNO) | No | 30 |  | ºC | No
20-2025 | VI-017/10-BA-REV3 | 2025-10-01 10:03 | Autorización de vertido | EDARI EXTRESOL 2, S.L. | EXTRESOL 2, S.L. | B85034007 | INDUSTRIAL | Aguas de proceso | 0 |  |  |  | 35.19 | PC8562-PV8315 | 2212426 | Vertido a aguas Superficiales | ARROYO DE ENTRIN VERDE |  | 698206 | 4279495 | 29 | Badajoz | NOGALES | Vertido en zona de categoría I | NO |  | Físico-químico; Biológico | Físico-químico: Físico-químico; Biológico: Biológico | ACEITES Y GRASAS | No | 1 |  | mg/L | No
20-2025 | VI-017/10-BA-REV3 | 2025-10-01 10:03 | Autorización de vertido | EDARI EXTRESOL 2, S.L. | EXTRESOL 2, S.L. | B85034007 | INDUSTRIAL | Aguas de proceso | 0 |  |  |  | 35.19 | PC8562-PV8315 | 2212426 | Vertido a aguas Superficiales | ARROYO DE ENTRIN VERDE |  | 698206 | 4279495 | 29 | Badajoz | NOGALES | Vertido en zona de categoría I | NO |  | Físico-químico; Biológico | Físico-químico: Físico-químico; Biológico: Biológico | TEMPERATURA (VERANO) | No | 30 |  | ºC | No
20-2025 | VI-017/10-BA-REV3 | 2025-10-01 10:03 | Autorización de vertido | EDARI EXTRESOL 2, S.L. | EXTRESOL 2, S.L. | B85034007 | INDUSTRIAL | Aguas de proceso | 0 |  |  |  | 35.19 | PC8562-PV8315 | 2212426 | Vertido a aguas Superficiales | ARROYO DE ENTRIN VERDE |  | 698206 | 4279495 | 29 | Badajoz | NOGALES | Vertido en zona de categoría I | NO |  | Físico-químico; Biológico | Físico-químico: Físico-químico; Biológico: Biológico | FOSFORO TOTAL | No | 1 |  | mg P/L | No
20-2025 | VI-017/10-BA-REV3 | 2025-10-01 10:03 | Autorización de vertido | EDARI EXTRESOL 2, S.L. | EXTRESOL 2, S.L. | B85034007 | INDUSTRIAL | Aguas de proceso | 0 |  |  |  | 35.19 | PC8562-PV8315 | 2212426 | Vertido a aguas Superficiales | ARROYO DE ENTRIN VERDE |  | 698206 | 4279495 | 29 | Badajoz | NOGALES | Vertido en zona de categoría I | NO |  | Físico-químico; Biológico | Físico-químico: Físico-químico; Biológico: Biológico | AMONIO | No | 1 |  | mg NH4/L | No
20-2025 | VI-017/10-BA-REV3 | 2025-10-01 10:03 | Autorización de vertido | EDARI EXTRESOL 2, S.L. | EXTRESOL 2, S.L. | B85034007 | INDUSTRIAL | Aguas de proceso | 0 |  |  |  | 35.19 | PC8562-PV8315 | 2212426 | Vertido a aguas Superficiales | ARROYO DE ENTRIN VERDE |  | 698206 | 4279495 | 29 | Badajoz | NOGALES | Vertido en zona de categoría I | NO |  | Físico-químico; Biológico | Físico-químico: Físico-químico; Biológico: Biológico | ACEITES Y GRASAS | No | 1 |  | mg/L | No
20-2025 | VI-017/10-BA-REV3 | 2025-10-01 10:03 | Autorización de vertido | EDARI EXTRESOL 2, S.L. | EXTRESOL 2, S.L. | B85034007 | INDUSTRIAL | Aguas de proceso | 0 |  |  |  | 35.19 | PC8562-PV8315 | 2212426 | Vertido a aguas Superficiales | ARROYO DE ENTRIN VERDE |  | 698206 | 4279495 | 29 | Badajoz | NOGALES | Vertido en zona de categoría I | NO |  | Físico-químico; Biológico | Físico-químico: Físico-químico; Biológico: Biológico | ETILBENCENO | Sí | 30 |  | µg/L | No
20-2025 | VI-017/10-BA-REV3 | 2025-10-01 10:03 | Autorización de vertido | EDARI EXTRESOL 2, S.L. | EXTRESOL 2, S.L. | B85034007 | INDUSTRIAL | Aguas de proceso | 0 |  |  |  | 35.19 | PC8562-PV8315 | 2212426 | Vertido a aguas Superficiales | ARROYO DE ENTRIN VERDE |  | 698206 | 4279495 | 29 | Badajoz | NOGALES | Vertido en zona de categoría I | NO |  | Físico-químico; Biológico | Físico-químico: Físico-químico; Biológico: Biológico | DEMANDA QUIMICA DE OXIGENO | No | 50 |  | mg O2/L | No
20-2025 | VI-017/10-BA-REV3 | 2025-10-01 10:03 | Autorización de vertido | EDARI EXTRESOL 2, S.L. | EXTRESOL 2, S.L. | B85034007 | INDUSTRIAL | Aguas de proceso | 0 |  |  |  | 35.19 | PC8562-PV8315 | 2212426 | Vertido a aguas Superficiales | ARROYO DE ENTRIN VERDE |  | 698206 | 4279495 | 29 | Badajoz | NOGALES | Vertido en zona de categoría I | NO |  | Físico-químico; Biológico | Físico-químico: Físico-químico; Biológico: Biológico | CAUDAL MAXIMO | No | 17.7 |  | m3/h | No
20-2025 | VI-017/10-BA-REV3 | 2025-10-01 10:03 | Autorización de vertido | EDARI EXTRESOL 2, S.L. | EXTRESOL 2, S.L. | B85034007 | INDUSTRIAL | Aguas de proceso | 0 |  |  |  | 35.19 | PC8562-PV8315 | 2212426 | Vertido a aguas Superficiales | ARROYO DE ENTRIN VERDE |  | 698206 | 4279495 | 29 | Badajoz | NOGALES | Vertido en zona de categoría I | NO |  | Físico-químico; Biológico | Físico-químico: Físico-químico; Biológico: Biológico | SOLIDOS EN SUSPENSION | No | 25 |  | mg/L | No
20-2025 | VI-017/10-BA-REV3 | 2025-10-01 10:03 | Autorización de vertido | EDARI EXTRESOL 2, S.L. | EXTRESOL 2, S.L. | B85034007 | INDUSTRIAL | Aguas de proceso | 0 |  |  |  | 35.19 | PC8562-PV8315 | 2212426 | Vertido a aguas Superficiales | ARROYO DE ENTRIN VERDE |  | 698206 | 4279495 | 29 | Badajoz | NOGALES | Vertido en zona de categoría I | NO |  | Físico-químico; Biológico | Físico-químico: Físico-químico; Biológico: Biológico | BIFENILO | No | 10 |  | µg/L | No
20-2025 | VI-017/10-BA-REV3 | 2025-10-01 10:03 | Autorización de vertido | EDARI EXTRESOL 2, S.L. | EXTRESOL 2, S.L. | B85034007 | INDUSTRIAL | Aguas de proceso | 0 |  |  |  | 35.19 | PC8562-PV8315 | 2212426 | Vertido a aguas Superficiales | ARROYO DE ENTRIN VERDE |  | 698206 | 4279495 | 29 | Badajoz | NOGALES | Vertido en zona de categoría I | NO |  | Físico-químico; Biológico | Físico-químico: Físico-químico; Biológico: Biológico | FENOL | No | 5 |  | µg/L | No
20-2025 | VI-017/10-BA-REV3 | 2025-10-01 10:03 | Autorización de vertido | EDARI EXTRESOL 2, S.L. | EXTRESOL 2, S.L. | B85034007 | INDUSTRIAL | Aguas de proceso | 0 |  |  |  | 35.19 | PC8562-PV8315 | 2212426 | Vertido a aguas Superficiales | ARROYO DE ENTRIN VERDE |  | 698206 | 4279495 | 29 | Badajoz | NOGALES | Vertido en zona de categoría I | NO |  | Físico-químico; Biológico | Físico-químico: Físico-químico; Biológico: Biológico | BENCENO | Sí | 10 |  | µg/L | No
20-2025 | VI-017/10-BA-REV3 | 2025-10-01 10:03 | Autorización de vertido | EDARI EXTRESOL 2, S.L. | EXTRESOL 2, S.L. | B85034007 | INDUSTRIAL | Aguas de proceso | 0 |  |  |  | 35.19 | PC8562-PV8315 | 2212426 | Vertido a aguas Superficiales | ARROYO DE ENTRIN VERDE |  | 698206 | 4279495 | 29 | Badajoz | NOGALES | Vertido en zona de categoría I | NO |  | Físico-químico; Biológico | Físico-químico: Físico-químico; Biológico: Biológico | TOLUENO | Sí | 50 |  | µg/L | No
20-2025 | VI-017/10-BA-REV3 | 2025-10-01 10:03 | Autorización de vertido | EDARI EXTRESOL 2, S.L. | EXTRESOL 2, S.L. | B85034007 | INDUSTRIAL | Aguas de proceso | 0 |  |  |  | 35.19 | PC8562-PV8315 | 2212426 | Vertido a aguas Superficiales | ARROYO DE ENTRIN VERDE |  | 698206 | 4279495 | 29 | Badajoz | NOGALES | Vertido en zona de categoría I | NO |  | Físico-químico; Biológico | Físico-químico: Físico-químico; Biológico: Biológico | ETILBENCENO | Sí | 30 |  | µg/L | No
20-2025 | VI-017/10-BA-REV3 | 2025-10-01 10:03 | Autorización de vertido | EDARI EXTRESOL 2, S.L. | EXTRESOL 2, S.L. | B85034007 | INDUSTRIAL | Aguas de proceso | 0 |  |  |  | 35.19 | PC8562-PV8315 | 2212426 | Vertido a aguas Superficiales | ARROYO DE ENTRIN VERDE |  | 698206 | 4279495 | 29 | Badajoz | NOGALES | Vertido en zona de categoría I | NO |  | Físico-químico; Biológico | Físico-químico: Físico-químico; Biológico: Biológico | XILENO (SUMA ISOMEROS ORTO, META Y PARA) | Sí | 30 |  | µg/L | No
20-2025 | VI-017/10-BA-REV3 | 2025-10-01 10:03 | Autorización de vertido | EDARI EXTRESOL 2, S.L. | EXTRESOL 2, S.L. | B85034007 | INDUSTRIAL | Aguas de proceso | 0 |  |  |  | 35.19 | PC8562-PV8315 | 2212426 | Vertido a aguas Superficiales | ARROYO DE ENTRIN VERDE |  | 698206 | 4279495 | 29 | Badajoz | NOGALES | Vertido en zona de categoría I | NO |  | Físico-químico; Biológico | Físico-químico: Físico-químico; Biológico: Biológico | CAUDAL MAXIMO | No | 17.7 |  | m3/h | No
20-2025 | VI-017/10-BA-REV3 | 2025-10-01 10:03 | Autorización de vertido | EDARI EXTRESOL 2, S.L. | EXTRESOL 2, S.L. | B85034007 | INDUSTRIAL | Aguas de proceso | 0 |  |  |  | 35.19 | PC8562-PV8315 | 2212426 | Vertido a aguas Superficiales | ARROYO DE ENTRIN VERDE |  | 698206 | 4279495 | 29 | Badajoz | NOGALES | Vertido en zona de categoría I | NO |  | Físico-químico; Biológico | Físico-químico: Físico-químico; Biológico: Biológico | CLORO TOTAL | No | 0.1 |  | mg HClO/L | No
20-2025 | VI-017/10-BA-REV3 | 2025-10-01 10:03 | Autorización de vertido | EDARI EXTRESOL 2, S.L. | EXTRESOL 2, S.L. | B85034007 | INDUSTRIAL | Aguas de proceso | 0 |  |  |  | 35.19 | PC8562-PV8315 | 2212426 | Vertido a aguas Superficiales | ARROYO DE ENTRIN VERDE |  | 698206 | 4279495 | 29 | Badajoz | NOGALES | Vertido en zona de categoría I | NO |  | Físico-químico; Biológico | Físico-químico: Físico-químico; Biológico: Biológico | CONDUCTIVIDAD ELECTRICA A 20ºC | No | 1800 |  | µS/cm | No
20-2025 | VI-017/10-BA-REV3 | 2025-10-01 10:03 | Autorización de vertido | EDARI EXTRESOL 2, S.L. | EXTRESOL 2, S.L. | B85034007 | INDUSTRIAL | Aguas de proceso | 0 |  |  |  | 35.19 | PC8562-PV8315 | 2212426 | Vertido a aguas Superficiales | ARROYO DE ENTRIN VERDE |  | 698206 | 4279495 | 29 | Badajoz | NOGALES | Vertido en zona de categoría I | NO |  | Físico-químico; Biológico | Físico-químico: Físico-químico; Biológico: Biológico | TEMPERATURA (INVIERNO) | No | 30 |  | ºC | No
20-2025 | VI-017/10-BA-REV3 | 2025-10-01 10:03 | Autorización de vertido | EDARI EXTRESOL 2, S.L. | EXTRESOL 2, S.L. | B85034007 | INDUSTRIAL | Aguas de proceso | 0 |  |  |  | 35.19 | PC8562-PV8315 | 2212426 | Vertido a aguas Superficiales | ARROYO DE ENTRIN VERDE |  | 698206 | 4279495 | 29 | Badajoz | NOGALES | Vertido en zona de categoría I | NO |  | Físico-químico; Biológico | Físico-químico: Físico-químico; Biológico: Biológico | PH | No | 9 | 6 | ud pH | No
20-2025 | VI-017/10-BA-REV3 | 2025-10-01 10:03 | Autorización de vertido | EDARI EXTRESOL 2, S.L. | EXTRESOL 2, S.L. | B85034007 | INDUSTRIAL | Aguas de proceso | 0 |  |  |  | 35.19 | PC8562-PV8315 | 2212426 | Vertido a aguas Superficiales | ARROYO DE ENTRIN VERDE |  | 698206 | 4279495 | 29 | Badajoz | NOGALES | Vertido en zona de categoría I | NO |  | Físico-químico; Biológico | Físico-químico: Físico-químico; Biológico: Biológico | CAUDAL MAXIMO | No | 17.7 |  | m3/h | No
20-2025 | VI-017/10-BA-REV3 | 2025-10-01 10:03 | Autorización de vertido | EDARI EXTRESOL 2, S.L. | EXTRESOL 2, S.L. | B85034007 | INDUSTRIAL | Aguas de proceso | 0 |  |  |  | 35.19 | PC8562-PV8315 | 2212426 | Vertido a aguas Superficiales | ARROYO DE ENTRIN VERDE |  | 698206 | 4279495 | 29 | Badajoz | NOGALES | Vertido en zona de categoría I | NO |  | Físico-químico; Biológico | Físico-químico: Físico-químico; Biológico: Biológico | SOLIDOS EN SUSPENSION | No | 25 |  | mg/L | No
20-2025 | VI-017/10-BA-REV3 | 2025-10-01 10:03 | Autorización de vertido | EDARI EXTRESOL 2, S.L. | EXTRESOL 2, S.L. | B85034007 | INDUSTRIAL | Aguas de proceso | 0 |  |  |  | 35.19 | PC8562-PV8315 | 2212426 | Vertido a aguas Superficiales | ARROYO DE ENTRIN VERDE |  | 698206 | 4279495 | 29 | Badajoz | NOGALES | Vertido en zona de categoría I | NO |  | Físico-químico; Biológico | Físico-químico: Físico-químico; Biológico: Biológico | BIFENILO | No | 10 |  | µg/L | No
20-2025 | VI-017/10-BA-REV3 | 2025-10-01 10:03 | Autorización de vertido | EDARI EXTRESOL 2, S.L. | EXTRESOL 2, S.L. | B85034007 | INDUSTRIAL | Aguas de proceso | 0 |  |  |  | 35.19 | PC8562-PV8315 | 2212426 | Vertido a aguas Superficiales | ARROYO DE ENTRIN VERDE |  | 698206 | 4279495 | 29 | Badajoz | NOGALES | Vertido en zona de categoría I | NO |  | Físico-químico; Biológico | Físico-químico: Físico-químico; Biológico: Biológico | FENOL | No | 5 |  | µg/L | No
20-2025 | VI-017/10-BA-REV3 | 2025-10-01 10:03 | Autorización de vertido | EDARI EXTRESOL 2, S.L. | EXTRESOL 2, S.L. | B85034007 | INDUSTRIAL | Aguas de proceso | 0 |  |  |  | 35.19 | PC8562-PV8315 | 2212426 | Vertido a aguas Superficiales | ARROYO DE ENTRIN VERDE |  | 698206 | 4279495 | 29 | Badajoz | NOGALES | Vertido en zona de categoría I | NO |  | Físico-químico; Biológico | Físico-químico: Físico-químico; Biológico: Biológico | BENCENO | Sí | 10 |  | µg/L | No
20-2025 | VI-017/10-BA-REV3 | 2025-10-01 10:03 | Autorización de vertido | EDARI EXTRESOL 2, S.L. | EXTRESOL 2, S.L. | B85034007 | INDUSTRIAL | Aguas de proceso | 0 |  |  |  | 35.19 | PC8562-PV8315 | 2212426 | Vertido a aguas Superficiales | ARROYO DE ENTRIN VERDE |  | 698206 | 4279495 | 29 | Badajoz | NOGALES | Vertido en zona de categoría I | NO |  | Físico-químico; Biológico | Físico-químico: Físico-químico; Biológico: Biológico | TOLUENO | Sí | 50 |  | µg/L | No
20-2025 | VI-017/10-BA-REV3 | 2025-10-01 10:03 | Autorización de vertido | EDARI EXTRESOL 2, S.L. | EXTRESOL 2, S.L. | B85034007 | INDUSTRIAL | Aguas de proceso | 0 |  |  |  | 35.19 | PC8562-PV8315 | 2212426 | Vertido a aguas Superficiales | ARROYO DE ENTRIN VERDE |  | 698206 | 4279495 | 29 | Badajoz | NOGALES | Vertido en zona de categoría I | NO |  | Físico-químico; Biológico | Físico-químico: Físico-químico; Biológico: Biológico | CONDUCTIVIDAD ELECTRICA A 20ºC | No | 1800 |  | µS/cm | No
20-2025 | VI-017/10-BA-REV3 | 2025-10-01 10:03 | Autorización de vertido | EDARI EXTRESOL 2, S.L. | EXTRESOL 2, S.L. | B85034007 | INDUSTRIAL | Aguas de proceso | 0 |  |  |  | 35.19 | PC8562-PV8315 | 2212426 | Vertido a aguas Superficiales | ARROYO DE ENTRIN VERDE |  | 698206 | 4279495 | 29 | Badajoz | NOGALES | Vertido en zona de categoría I | NO |  | Físico-químico; Biológico | Físico-químico: Físico-químico; Biológico: Biológico | XILENO (SUMA ISOMEROS ORTO, META Y PARA) | Sí | 30 |  | µg/L | No
20-2025 | VI-017/10-BA-REV3 | 2025-10-01 10:03 | Autorización de vertido | EDARI EXTRESOL 2, S.L. | EXTRESOL 2, S.L. | B85034007 | INDUSTRIAL | Aguas de proceso | 0 |  |  |  | 35.19 | PC8562-PV8315 | 2212426 | Vertido a aguas Superficiales | ARROYO DE ENTRIN VERDE |  | 698206 | 4279495 | 29 | Badajoz | NOGALES | Vertido en zona de categoría I | NO |  | Físico-químico; Biológico | Físico-químico: Físico-químico; Biológico: Biológico | TOLUENO | Sí | 50 |  | µg/L | No
20-2025 | VI-017/10-BA-REV3 | 2025-10-01 10:03 | Autorización de vertido | EDARI EXTRESOL 2, S.L. | EXTRESOL 2, S.L. | B85034007 | INDUSTRIAL | Aguas de proceso | 0 |  |  |  | 35.19 | PC8562-PV8315 | 2212426 | Vertido a aguas Superficiales | ARROYO DE ENTRIN VERDE |  | 698206 | 4279495 | 29 | Badajoz | NOGALES | Vertido en zona de categoría I | NO |  | Físico-químico; Biológico | Físico-químico: Físico-químico; Biológico: Biológico | CLORO TOTAL | No | 0.1 |  | mg HClO/L | No
20-2025 | VI-017/10-BA-REV3 | 2025-10-01 10:03 | Autorización de vertido | EDARI EXTRESOL 2, S.L. | EXTRESOL 2, S.L. | B85034007 | INDUSTRIAL | Aguas de proceso | 0 |  |  |  | 35.19 | PC8562-PV8315 | 2212426 | Vertido a aguas Superficiales | ARROYO DE ENTRIN VERDE |  | 698206 | 4279495 | 29 | Badajoz | NOGALES | Vertido en zona de categoría I | NO |  | Físico-químico; Biológico | Físico-químico: Físico-químico; Biológico: Biológico | CONDUCTIVIDAD ELECTRICA A 20ºC | No | 1800 |  | µS/cm | No
20-2025 | VI-017/10-BA-REV3 | 2025-10-01 10:03 | Autorización de vertido | EDARI EXTRESOL 2, S.L. | EXTRESOL 2, S.L. | B85034007 | INDUSTRIAL | Aguas de proceso | 0 |  |  |  | 35.19 | PC8562-PV8315 | 2212426 | Vertido a aguas Superficiales | ARROYO DE ENTRIN VERDE |  | 698206 | 4279495 | 29 | Badajoz | NOGALES | Vertido en zona de categoría I | NO |  | Físico-químico; Biológico | Físico-químico: Físico-químico; Biológico: Biológico | TEMPERATURA (INVIERNO) | No | 30 |  | ºC | No
20-2025 | VI-017/10-BA-REV3 | 2025-10-01 10:03 | Autorización de vertido | EDARI EXTRESOL 2, S.L. | EXTRESOL 2, S.L. | B85034007 | INDUSTRIAL | Aguas de proceso | 0 |  |  |  | 35.19 | PC8562-PV8315 | 2212426 | Vertido a aguas Superficiales | ARROYO DE ENTRIN VERDE |  | 698206 | 4279495 | 29 | Badajoz | NOGALES | Vertido en zona de categoría I | NO |  | Físico-químico; Biológico | Físico-químico: Físico-químico; Biológico: Biológico | BIFENILO | No | 10 |  | µg/L | No
20-2025 | VI-017/10-BA-REV3 | 2025-10-01 10:03 | Autorización de vertido | EDARI EXTRESOL 2, S.L. | EXTRESOL 2, S.L. | B85034007 | INDUSTRIAL | Aguas de proceso | 0 |  |  |  | 35.19 | PC8562-PV8315 | 2212426 | Vertido a aguas Superficiales | ARROYO DE ENTRIN VERDE |  | 698206 | 4279495 | 29 | Badajoz | NOGALES | Vertido en zona de categoría I | NO |  | Físico-químico; Biológico | Físico-químico: Físico-químico; Biológico: Biológico | BENCENO | Sí | 10 |  | µg/L | No
20-2025 | VI-017/10-BA-REV3 | 2025-10-01 10:03 | Autorización de vertido | EDARI EXTRESOL 2, S.L. | EXTRESOL 2, S.L. | B85034007 | INDUSTRIAL | Aguas de proceso | 0 |  |  |  | 35.19 | PC8562-PV8315 | 2212426 | Vertido a aguas Superficiales | ARROYO DE ENTRIN VERDE |  | 698206 | 4279495 | 29 | Badajoz | NOGALES | Vertido en zona de categoría I | NO |  | Físico-químico; Biológico | Físico-químico: Físico-químico; Biológico: Biológico | ETILBENCENO | Sí | 30 |  | µg/L | No
20-2025 | VI-017/10-BA-REV3 | 2025-10-01 10:03 | Autorización de vertido | EDARI EXTRESOL 2, S.L. | EXTRESOL 2, S.L. | B85034007 | INDUSTRIAL | Aguas de proceso | 0 |  |  |  | 35.19 | PC8562-PV8315 | 2212426 | Vertido a aguas Superficiales | ARROYO DE ENTRIN VERDE |  | 698206 | 4279495 | 29 | Badajoz | NOGALES | Vertido en zona de categoría I | NO |  | Físico-químico; Biológico | Físico-químico: Físico-químico; Biológico: Biológico | FENOL | No | 5 |  | µg/L | No
20-2025 | VI-017/10-BA-REV3 | 2025-10-01 10:03 | Autorización de vertido | EDARI EXTRESOL 2, S.L. | EXTRESOL 2, S.L. | B85034007 | INDUSTRIAL | Aguas de proceso | 0 |  |  |  | 35.19 | PC8562-PV8315 | 2212426 | Vertido a aguas Superficiales | ARROYO DE ENTRIN VERDE |  | 698206 | 4279495 | 29 | Badajoz | NOGALES | Vertido en zona de categoría I | NO |  | Físico-químico; Biológico | Físico-químico: Físico-químico; Biológico: Biológico | TEMPERATURA (VERANO) | No | 30 |  | ºC | No
20-2025 | VI-017/10-BA-REV3 | 2025-10-01 10:03 | Autorización de vertido | EDARI EXTRESOL 2, S.L. | EXTRESOL 2, S.L. | B85034007 | INDUSTRIAL | Aguas de proceso | 0 |  |  |  | 35.19 | PC8562-PV8315 | 2212426 | Vertido a aguas Superficiales | ARROYO DE ENTRIN VERDE |  | 698206 | 4279495 | 29 | Badajoz | NOGALES | Vertido en zona de categoría I | NO |  | Físico-químico; Biológico | Físico-químico: Físico-químico; Biológico: Biológico | SOLIDOS EN SUSPENSION | No | 25 |  | mg/L | No
20-2025 | VI-017/10-BA-REV3 | 2025-10-01 10:03 | Autorización de vertido | EDARI EXTRESOL 2, S.L. | EXTRESOL 2, S.L. | B85034007 | INDUSTRIAL | Aguas de proceso | 0 |  |  |  | 35.19 | PC8562-PV8315 | 2212426 | Vertido a aguas Superficiales | ARROYO DE ENTRIN VERDE |  | 698206 | 4279495 | 29 | Badajoz | NOGALES | Vertido en zona de categoría I | NO |  | Físico-químico; Biológico | Físico-químico: Físico-químico; Biológico: Biológico | DEMANDA BIOQUIMICA DE OXIGENO 5 DIAS | No | 10 |  | mg O2/L | No
20-2025 | VI-017/10-BA-REV3 | 2025-10-01 10:03 | Autorización de vertido | EDARI EXTRESOL 2, S.L. | EXTRESOL 2, S.L. | B85034007 | INDUSTRIAL | Aguas de proceso | 0 |  |  |  | 35.19 | PC8562-PV8315 | 2212426 | Vertido a aguas Superficiales | ARROYO DE ENTRIN VERDE |  | 698206 | 4279495 | 29 | Badajoz | NOGALES | Vertido en zona de categoría I | NO |  | Físico-químico; Biológico | Físico-químico: Físico-químico; Biológico: Biológico | DEMANDA QUIMICA DE OXIGENO | No | 50 |  | mg O2/L | No
20-2025 | VI-017/10-BA-REV3 | 2025-10-01 10:03 | Autorización de vertido | EDARI EXTRESOL 2, S.L. | EXTRESOL 2, S.L. | B85034007 | INDUSTRIAL | Aguas de proceso | 0 |  |  |  | 35.19 | PC8562-PV8315 | 2212426 | Vertido a aguas Superficiales | ARROYO DE ENTRIN VERDE |  | 698206 | 4279495 | 29 | Badajoz | NOGALES | Vertido en zona de categoría I | NO |  | Físico-químico; Biológico | Físico-químico: Físico-químico; Biológico: Biológico | PH | No | 9 | 6 | ud pH | No
20-2025 | VI-017/10-BA-REV3 | 2025-10-01 10:03 | Autorización de vertido | EDARI EXTRESOL 2, S.L. | EXTRESOL 2, S.L. | B85034007 | INDUSTRIAL | Aguas de proceso | 0 |  |  |  | 35.19 | PC8562-PV8315 | 2212426 | Vertido a aguas Superficiales | ARROYO DE ENTRIN VERDE |  | 698206 | 4279495 | 29 | Badajoz | NOGALES | Vertido en zona de categoría I | NO |  | Físico-químico; Biológico | Físico-químico: Físico-químico; Biológico: Biológico | ACEITES Y GRASAS | No | 1 |  | mg/L | No
20-2025 | VI-017/10-BA-REV3 | 2025-10-01 10:03 | Autorización de vertido | EDARI EXTRESOL 2, S.L. | EXTRESOL 2, S.L. | B85034007 | INDUSTRIAL | Aguas de proceso | 0 |  |  |  | 35.19 | PC8562-PV8315 | 2212426 | Vertido a aguas Superficiales | ARROYO DE ENTRIN VERDE |  | 698206 | 4279495 | 29 | Badajoz | NOGALES | Vertido en zona de categoría I | NO |  | Físico-químico; Biológico | Físico-químico: Físico-químico; Biológico: Biológico | AMONIO | No | 1 |  | mg NH4/L | No
20-2025 | VI-017/10-BA-REV3 | 2025-10-01 10:03 | Autorización de vertido | EDARI EXTRESOL 2, S.L. | EXTRESOL 2, S.L. | B85034007 | INDUSTRIAL | Aguas de proceso | 0 |  |  |  | 35.19 | PC8562-PV8315 | 2212426 | Vertido a aguas Superficiales | ARROYO DE ENTRIN VERDE |  | 698206 | 4279495 | 29 | Badajoz | NOGALES | Vertido en zona de categoría I | NO |  | Físico-químico; Biológico | Físico-químico: Físico-químico; Biológico: Biológico | FOSFORO TOTAL | No | 1 |  | mg P/L | No
21-2025 | VI-023/06-BA-REV3 | 2025-10-01 13:43 | Autorización de vertido | EDARI EXTRESOL 1, S.L. | EXTRESOL 1, S.L. | B84807262 | INDUSTRIAL | Asimilables a domésticos (Aseos) | 0 |  |  |  | 35.19 | PC8555-PV8308 | 265777 | Vertido a aguas Superficiales | ARROYO DE ENTRIN VERDE |  | 698338 | 4279680 | 29 | Badajoz | NOGALES | Vertido en zona de categoría I | NO |  | Físico-químico; Biológico | Físico-químico: Físico-químico; Biológico: Biológico | ACEITES Y GRASAS | No | 1 |  | mg/L | No
21-2025 | VI-023/06-BA-REV3 | 2025-10-01 13:43 | Autorización de vertido | EDARI EXTRESOL 1, S.L. | EXTRESOL 1, S.L. | B84807262 | INDUSTRIAL | Aguas de proceso | 0 |  |  |  | 35.19 | PC8555-PV8308 | 265777 | Vertido a aguas Superficiales | ARROYO DE ENTRIN VERDE |  | 698338 | 4279680 | 29 | Badajoz | NOGALES | Vertido en zona de categoría I | NO |  | Físico-químico; Biológico | Físico-químico: Físico-químico; Biológico: Biológico | TOLUENO | Sí | 50 |  | µg/L | No
21-2025 | VI-023/06-BA-REV3 | 2025-10-01 13:43 | Autorización de vertido | EDARI EXTRESOL 1, S.L. | EXTRESOL 1, S.L. | B84807262 | INDUSTRIAL | Aguas de proceso | 0 |  |  |  | 35.19 | PC8555-PV8308 | 265777 | Vertido a aguas Superficiales | ARROYO DE ENTRIN VERDE |  | 698338 | 4279680 | 29 | Badajoz | NOGALES | Vertido en zona de categoría I | NO |  | Físico-químico; Biológico | Físico-químico: Físico-químico; Biológico: Biológico | XILENO (SUMA ISOMEROS ORTO, META Y PARA) | Sí | 30 |  | µg/L | No
21-2025 | VI-023/06-BA-REV3 | 2025-10-01 13:43 | Autorización de vertido | EDARI EXTRESOL 1, S.L. | EXTRESOL 1, S.L. | B84807262 | INDUSTRIAL | Aguas de proceso | 0 |  |  |  | 35.19 | PC8555-PV8308 | 265777 | Vertido a aguas Superficiales | ARROYO DE ENTRIN VERDE |  | 698338 | 4279680 | 29 | Badajoz | NOGALES | Vertido en zona de categoría I | NO |  | Físico-químico; Biológico | Físico-químico: Físico-químico; Biológico: Biológico | BIFENILO | No | 10 |  | µg/L | No
21-2025 | VI-023/06-BA-REV3 | 2025-10-01 13:43 | Autorización de vertido | EDARI EXTRESOL 1, S.L. | EXTRESOL 1, S.L. | B84807262 | INDUSTRIAL | Asimilables a domésticos (Aseos) | 0 |  |  |  | 35.19 | PC8555-PV8308 | 265777 | Vertido a aguas Superficiales | ARROYO DE ENTRIN VERDE |  | 698338 | 4279680 | 29 | Badajoz | NOGALES | Vertido en zona de categoría I | NO |  | Físico-químico; Biológico | Físico-químico: Físico-químico; Biológico: Biológico | CLORO TOTAL | No | 0.1 |  | mg HClO/L | No
21-2025 | VI-023/06-BA-REV3 | 2025-10-01 13:43 | Autorización de vertido | EDARI EXTRESOL 1, S.L. | EXTRESOL 1, S.L. | B84807262 | INDUSTRIAL | Asimilables a domésticos (Aseos) | 0 |  |  |  | 35.19 | PC8555-PV8308 | 265777 | Vertido a aguas Superficiales | ARROYO DE ENTRIN VERDE |  | 698338 | 4279680 | 29 | Badajoz | NOGALES | Vertido en zona de categoría I | NO |  | Físico-químico; Biológico | Físico-químico: Físico-químico; Biológico: Biológico | BIFENILO | No | 10 |  | µg/L | No
21-2025 | VI-023/06-BA-REV3 | 2025-10-01 13:43 | Autorización de vertido | EDARI EXTRESOL 1, S.L. | EXTRESOL 1, S.L. | B84807262 | INDUSTRIAL | Asimilables a domésticos (Aseos) | 0 |  |  |  | 35.19 | PC8555-PV8308 | 265777 | Vertido a aguas Superficiales | ARROYO DE ENTRIN VERDE |  | 698338 | 4279680 | 29 | Badajoz | NOGALES | Vertido en zona de categoría I | NO |  | Físico-químico; Biológico | Físico-químico: Físico-químico; Biológico: Biológico | CONDUCTIVIDAD ELECTRICA A 20ºC | No | 1800 |  | µS/cm | No
21-2025 | VI-023/06-BA-REV3 | 2025-10-01 13:43 | Autorización de vertido | EDARI EXTRESOL 1, S.L. | EXTRESOL 1, S.L. | B84807262 | INDUSTRIAL | Aguas de proceso | 0 |  |  |  | 35.19 | PC8555-PV8308 | 265777 | Vertido a aguas Superficiales | ARROYO DE ENTRIN VERDE |  | 698338 | 4279680 | 29 | Badajoz | NOGALES | Vertido en zona de categoría I | NO |  | Físico-químico; Biológico | Físico-químico: Físico-químico; Biológico: Biológico | BENCENO | Sí | 10 |  | µg/L | No
21-2025 | VI-023/06-BA-REV3 | 2025-10-01 13:43 | Autorización de vertido | EDARI EXTRESOL 1, S.L. | EXTRESOL 1, S.L. | B84807262 | INDUSTRIAL | Asimilables a domésticos (Aseos) | 0 |  |  |  | 35.19 | PC8555-PV8308 | 265777 | Vertido a aguas Superficiales | ARROYO DE ENTRIN VERDE |  | 698338 | 4279680 | 29 | Badajoz | NOGALES | Vertido en zona de categoría I | NO |  | Físico-químico; Biológico | Físico-químico: Físico-químico; Biológico: Biológico | TEMPERATURA (INVIERNO) | No | 30 |  | ºC | No
21-2025 | VI-023/06-BA-REV3 | 2025-10-01 13:43 | Autorización de vertido | EDARI EXTRESOL 1, S.L. | EXTRESOL 1, S.L. | B84807262 | INDUSTRIAL | Asimilables a domésticos (Aseos) | 0 |  |  |  | 35.19 | PC8555-PV8308 | 265777 | Vertido a aguas Superficiales | ARROYO DE ENTRIN VERDE |  | 698338 | 4279680 | 29 | Badajoz | NOGALES | Vertido en zona de categoría I | NO |  | Físico-químico; Biológico | Físico-químico: Físico-químico; Biológico: Biológico | TEMPERATURA (VERANO) | No | 30 |  | ºC | No
21-2025 | VI-023/06-BA-REV3 | 2025-10-01 13:43 | Autorización de vertido | EDARI EXTRESOL 1, S.L. | EXTRESOL 1, S.L. | B84807262 | INDUSTRIAL | Asimilables a domésticos (Aseos) | 0 |  |  |  | 35.19 | PC8555-PV8308 | 265777 | Vertido a aguas Superficiales | ARROYO DE ENTRIN VERDE |  | 698338 | 4279680 | 29 | Badajoz | NOGALES | Vertido en zona de categoría I | NO |  | Físico-químico; Biológico | Físico-químico: Físico-químico; Biológico: Biológico | FOSFORO TOTAL | No | 1 |  | mg P/L | No
21-2025 | VI-023/06-BA-REV3 | 2025-10-01 13:43 | Autorización de vertido | EDARI EXTRESOL 1, S.L. | EXTRESOL 1, S.L. | B84807262 | INDUSTRIAL | Asimilables a domésticos (Aseos) | 0 |  |  |  | 35.19 | PC8555-PV8308 | 265777 | Vertido a aguas Superficiales | ARROYO DE ENTRIN VERDE |  | 698338 | 4279680 | 29 | Badajoz | NOGALES | Vertido en zona de categoría I | NO |  | Físico-químico; Biológico | Físico-químico: Físico-químico; Biológico: Biológico | AMONIO | No | 1 |  | mg NH4/L | No
21-2025 | VI-023/06-BA-REV3 | 2025-10-01 13:43 | Autorización de vertido | EDARI EXTRESOL 1, S.L. | EXTRESOL 1, S.L. | B84807262 | INDUSTRIAL | Asimilables a domésticos (Aseos) | 0 |  |  |  | 35.19 | PC8555-PV8308 | 265777 | Vertido a aguas Superficiales | ARROYO DE ENTRIN VERDE |  | 698338 | 4279680 | 29 | Badajoz | NOGALES | Vertido en zona de categoría I | NO |  | Físico-químico; Biológico | Físico-químico: Físico-químico; Biológico: Biológico | PH | No | 9 | 6 | ud pH | No
21-2025 | VI-023/06-BA-REV3 | 2025-10-01 13:43 | Autorización de vertido | EDARI EXTRESOL 1, S.L. | EXTRESOL 1, S.L. | B84807262 | INDUSTRIAL | Asimilables a domésticos (Aseos) | 0 |  |  |  | 35.19 | PC8555-PV8308 | 265777 | Vertido a aguas Superficiales | ARROYO DE ENTRIN VERDE |  | 698338 | 4279680 | 29 | Badajoz | NOGALES | Vertido en zona de categoría I | NO |  | Físico-químico; Biológico | Físico-químico: Físico-químico; Biológico: Biológico | DEMANDA QUIMICA DE OXIGENO | No | 50 |  | mg O2/L | No
21-2025 | VI-023/06-BA-REV3 | 2025-10-01 13:43 | Autorización de vertido | EDARI EXTRESOL 1, S.L. | EXTRESOL 1, S.L. | B84807262 | INDUSTRIAL | Asimilables a domésticos (Aseos) | 0 |  |  |  | 35.19 | PC8555-PV8308 | 265777 | Vertido a aguas Superficiales | ARROYO DE ENTRIN VERDE |  | 698338 | 4279680 | 29 | Badajoz | NOGALES | Vertido en zona de categoría I | NO |  | Físico-químico; Biológico | Físico-químico: Físico-químico; Biológico: Biológico | DEMANDA BIOQUIMICA DE OXIGENO 5 DIAS | No | 10 |  | mg O2/L | No
21-2025 | VI-023/06-BA-REV3 | 2025-10-01 13:43 | Autorización de vertido | EDARI EXTRESOL 1, S.L. | EXTRESOL 1, S.L. | B84807262 | INDUSTRIAL | Asimilables a domésticos (Aseos) | 0 |  |  |  | 35.19 | PC8555-PV8308 | 265777 | Vertido a aguas Superficiales | ARROYO DE ENTRIN VERDE |  | 698338 | 4279680 | 29 | Badajoz | NOGALES | Vertido en zona de categoría I | NO |  | Físico-químico; Biológico | Físico-químico: Físico-químico; Biológico: Biológico | FENOL | No | 5 |  | µg/L | No
21-2025 | VI-023/06-BA-REV3 | 2025-10-01 13:43 | Autorización de vertido | EDARI EXTRESOL 1, S.L. | EXTRESOL 1, S.L. | B84807262 | INDUSTRIAL | Asimilables a domésticos (Aseos) | 0 |  |  |  | 35.19 | PC8555-PV8308 | 265777 | Vertido a aguas Superficiales | ARROYO DE ENTRIN VERDE |  | 698338 | 4279680 | 29 | Badajoz | NOGALES | Vertido en zona de categoría I | NO |  | Físico-químico; Biológico | Físico-químico: Físico-químico; Biológico: Biológico | ETILBENCENO | Sí | 30 |  | µg/L | No
21-2025 | VI-023/06-BA-REV3 | 2025-10-01 13:43 | Autorización de vertido | EDARI EXTRESOL 1, S.L. | EXTRESOL 1, S.L. | B84807262 | INDUSTRIAL | Asimilables a domésticos (Aseos) | 0 |  |  |  | 35.19 | PC8555-PV8308 | 265777 | Vertido a aguas Superficiales | ARROYO DE ENTRIN VERDE |  | 698338 | 4279680 | 29 | Badajoz | NOGALES | Vertido en zona de categoría I | NO |  | Físico-químico; Biológico | Físico-químico: Físico-químico; Biológico: Biológico | BENCENO | Sí | 10 |  | µg/L | No
21-2025 | VI-023/06-BA-REV3 | 2025-10-01 13:43 | Autorización de vertido | EDARI EXTRESOL 1, S.L. | EXTRESOL 1, S.L. | B84807262 | INDUSTRIAL | Aguas de proceso | 0 |  |  |  | 35.19 | PC8555-PV8308 | 265777 | Vertido a aguas Superficiales | ARROYO DE ENTRIN VERDE |  | 698338 | 4279680 | 29 | Badajoz | NOGALES | Vertido en zona de categoría I | NO |  | Físico-químico; Biológico | Físico-químico: Físico-químico; Biológico: Biológico | ETILBENCENO | Sí | 30 |  | µg/L | No
21-2025 | VI-023/06-BA-REV3 | 2025-10-01 13:43 | Autorización de vertido | EDARI EXTRESOL 1, S.L. | EXTRESOL 1, S.L. | B84807262 | INDUSTRIAL | Asimilables a domésticos (Aseos) | 0 |  |  |  | 35.19 | PC8555-PV8308 | 265777 | Vertido a aguas Superficiales | ARROYO DE ENTRIN VERDE |  | 698338 | 4279680 | 29 | Badajoz | NOGALES | Vertido en zona de categoría I | NO |  | Físico-químico; Biológico | Físico-químico: Físico-químico; Biológico: Biológico | XILENO (SUMA ISOMEROS ORTO, META Y PARA) | Sí | 30 |  | µg/L | No
21-2025 | VI-023/06-BA-REV3 | 2025-10-01 13:43 | Autorización de vertido | EDARI EXTRESOL 1, S.L. | EXTRESOL 1, S.L. | B84807262 | INDUSTRIAL | Aguas de proceso | 0 |  |  |  | 35.19 | PC8555-PV8308 | 265777 | Vertido a aguas Superficiales | ARROYO DE ENTRIN VERDE |  | 698338 | 4279680 | 29 | Badajoz | NOGALES | Vertido en zona de categoría I | NO |  | Físico-químico; Biológico | Físico-químico: Físico-químico; Biológico: Biológico | CONDUCTIVIDAD ELECTRICA A 20ºC | No | 1800 |  | µS/cm | No
21-2025 | VI-023/06-BA-REV3 | 2025-10-01 13:43 | Autorización de vertido | EDARI EXTRESOL 1, S.L. | EXTRESOL 1, S.L. | B84807262 | INDUSTRIAL | Aguas de proceso | 0 |  |  |  | 35.19 | PC8555-PV8308 | 265777 | Vertido a aguas Superficiales | ARROYO DE ENTRIN VERDE |  | 698338 | 4279680 | 29 | Badajoz | NOGALES | Vertido en zona de categoría I | NO |  | Físico-químico; Biológico | Físico-químico: Físico-químico; Biológico: Biológico | CLORO TOTAL | No | 0.1 |  | mg HClO/L | No
21-2025 | VI-023/06-BA-REV3 | 2025-10-01 13:43 | Autorización de vertido | EDARI EXTRESOL 1, S.L. | EXTRESOL 1, S.L. | B84807262 | INDUSTRIAL | Aguas de proceso | 0 |  |  |  | 35.19 | PC8555-PV8308 | 265777 | Vertido a aguas Superficiales | ARROYO DE ENTRIN VERDE |  | 698338 | 4279680 | 29 | Badajoz | NOGALES | Vertido en zona de categoría I | NO |  | Físico-químico; Biológico | Físico-químico: Físico-químico; Biológico: Biológico | CONDUCTIVIDAD ELECTRICA A 20ºC | No | 1800 |  | µS/cm | No
21-2025 | VI-023/06-BA-REV3 | 2025-10-01 13:43 | Autorización de vertido | EDARI EXTRESOL 1, S.L. | EXTRESOL 1, S.L. | B84807262 | INDUSTRIAL | Aguas de proceso | 0 |  |  |  | 35.19 | PC8555-PV8308 | 265777 | Vertido a aguas Superficiales | ARROYO DE ENTRIN VERDE |  | 698338 | 4279680 | 29 | Badajoz | NOGALES | Vertido en zona de categoría I | NO |  | Físico-químico; Biológico | Físico-químico: Físico-químico; Biológico: Biológico | TEMPERATURA (INVIERNO) | No | 30 |  | ºC | No
21-2025 | VI-023/06-BA-REV3 | 2025-10-01 13:43 | Autorización de vertido | EDARI EXTRESOL 1, S.L. | EXTRESOL 1, S.L. | B84807262 | INDUSTRIAL | Aguas de proceso | 0 |  |  |  | 35.19 | PC8555-PV8308 | 265777 | Vertido a aguas Superficiales | ARROYO DE ENTRIN VERDE |  | 698338 | 4279680 | 29 | Badajoz | NOGALES | Vertido en zona de categoría I | NO |  | Físico-químico; Biológico | Físico-químico: Físico-químico; Biológico: Biológico | TEMPERATURA (VERANO) | No | 30 |  | ºC | No
21-2025 | VI-023/06-BA-REV3 | 2025-10-01 13:43 | Autorización de vertido | EDARI EXTRESOL 1, S.L. | EXTRESOL 1, S.L. | B84807262 | INDUSTRIAL | Asimilables a domésticos (Aseos) | 0 |  |  |  | 35.19 | PC8555-PV8308 | 265777 | Vertido a aguas Superficiales | ARROYO DE ENTRIN VERDE |  | 698338 | 4279680 | 29 | Badajoz | NOGALES | Vertido en zona de categoría I | NO |  | Físico-químico; Biológico | Físico-químico: Físico-químico; Biológico: Biológico | TOLUENO | Sí | 50 |  | µg/L | No
21-2025 | VI-023/06-BA-REV3 | 2025-10-01 13:43 | Autorización de vertido | EDARI EXTRESOL 1, S.L. | EXTRESOL 1, S.L. | B84807262 | INDUSTRIAL | Aguas de proceso | 0 |  |  |  | 35.19 | PC8555-PV8308 | 265777 | Vertido a aguas Superficiales | ARROYO DE ENTRIN VERDE |  | 698338 | 4279680 | 29 | Badajoz | NOGALES | Vertido en zona de categoría I | NO |  | Físico-químico; Biológico | Físico-químico: Físico-químico; Biológico: Biológico | BENCENO | Sí | 10 |  | µg/L | No
21-2025 | VI-023/06-BA-REV3 | 2025-10-01 13:43 | Autorización de vertido | EDARI EXTRESOL 1, S.L. | EXTRESOL 1, S.L. | B84807262 | INDUSTRIAL | Aguas de proceso | 0 |  |  |  | 35.19 | PC8555-PV8308 | 265777 | Vertido a aguas Superficiales | ARROYO DE ENTRIN VERDE |  | 698338 | 4279680 | 29 | Badajoz | NOGALES | Vertido en zona de categoría I | NO |  | Físico-químico; Biológico | Físico-químico: Físico-químico; Biológico: Biológico | FOSFORO TOTAL | No | 1 |  | mg P/L | No
21-2025 | VI-023/06-BA-REV3 | 2025-10-01 13:43 | Autorización de vertido | EDARI EXTRESOL 1, S.L. | EXTRESOL 1, S.L. | B84807262 | INDUSTRIAL | Aguas de proceso | 0 |  |  |  | 35.19 | PC8555-PV8308 | 265777 | Vertido a aguas Superficiales | ARROYO DE ENTRIN VERDE |  | 698338 | 4279680 | 29 | Badajoz | NOGALES | Vertido en zona de categoría I | NO |  | Físico-químico; Biológico | Físico-químico: Físico-químico; Biológico: Biológico | CLORO TOTAL | No | 0.1 |  | mg HClO/L | No
21-2025 | VI-023/06-BA-REV3 | 2025-10-01 13:43 | Autorización de vertido | EDARI EXTRESOL 1, S.L. | EXTRESOL 1, S.L. | B84807262 | INDUSTRIAL | Aguas de proceso | 0 |  |  |  | 35.19 | PC8555-PV8308 | 265777 | Vertido a aguas Superficiales | ARROYO DE ENTRIN VERDE |  | 698338 | 4279680 | 29 | Badajoz | NOGALES | Vertido en zona de categoría I | NO |  | Físico-químico; Biológico | Físico-químico: Físico-químico; Biológico: Biológico | CONDUCTIVIDAD ELECTRICA A 20ºC | No | 1800 |  | µS/cm | No
21-2025 | VI-023/06-BA-REV3 | 2025-10-01 13:43 | Autorización de vertido | EDARI EXTRESOL 1, S.L. | EXTRESOL 1, S.L. | B84807262 | INDUSTRIAL | Aguas de proceso | 0 |  |  |  | 35.19 | PC8555-PV8308 | 265777 | Vertido a aguas Superficiales | ARROYO DE ENTRIN VERDE |  | 698338 | 4279680 | 29 | Badajoz | NOGALES | Vertido en zona de categoría I | NO |  | Físico-químico; Biológico | Físico-químico: Físico-químico; Biológico: Biológico | TEMPERATURA (INVIERNO) | No | 30 |  | ºC | No
21-2025 | VI-023/06-BA-REV3 | 2025-10-01 13:43 | Autorización de vertido | EDARI EXTRESOL 1, S.L. | EXTRESOL 1, S.L. | B84807262 | INDUSTRIAL | Aguas de proceso | 0 |  |  |  | 35.19 | PC8555-PV8308 | 265777 | Vertido a aguas Superficiales | ARROYO DE ENTRIN VERDE |  | 698338 | 4279680 | 29 | Badajoz | NOGALES | Vertido en zona de categoría I | NO |  | Físico-químico; Biológico | Físico-químico: Físico-químico; Biológico: Biológico | TEMPERATURA (VERANO) | No | 30 |  | ºC | No
21-2025 | VI-023/06-BA-REV3 | 2025-10-01 13:43 | Autorización de vertido | EDARI EXTRESOL 1, S.L. | EXTRESOL 1, S.L. | B84807262 | INDUSTRIAL | Aguas de proceso | 0 |  |  |  | 35.19 | PC8555-PV8308 | 265777 | Vertido a aguas Superficiales | ARROYO DE ENTRIN VERDE |  | 698338 | 4279680 | 29 | Badajoz | NOGALES | Vertido en zona de categoría I | NO |  | Físico-químico; Biológico | Físico-químico: Físico-químico; Biológico: Biológico | FOSFORO TOTAL | No | 1 |  | mg P/L | No
21-2025 | VI-023/06-BA-REV3 | 2025-10-01 13:43 | Autorización de vertido | EDARI EXTRESOL 1, S.L. | EXTRESOL 1, S.L. | B84807262 | INDUSTRIAL | Aguas de proceso | 0 |  |  |  | 35.19 | PC8555-PV8308 | 265777 | Vertido a aguas Superficiales | ARROYO DE ENTRIN VERDE |  | 698338 | 4279680 | 29 | Badajoz | NOGALES | Vertido en zona de categoría I | NO |  | Físico-químico; Biológico | Físico-químico: Físico-químico; Biológico: Biológico | AMONIO | No | 1 |  | mg NH4/L | No
21-2025 | VI-023/06-BA-REV3 | 2025-10-01 13:43 | Autorización de vertido | EDARI EXTRESOL 1, S.L. | EXTRESOL 1, S.L. | B84807262 | INDUSTRIAL | Aguas de proceso | 0 |  |  |  | 35.19 | PC8555-PV8308 | 265777 | Vertido a aguas Superficiales | ARROYO DE ENTRIN VERDE |  | 698338 | 4279680 | 29 | Badajoz | NOGALES | Vertido en zona de categoría I | NO |  | Físico-químico; Biológico | Físico-químico: Físico-químico; Biológico: Biológico | ACEITES Y GRASAS | No | 1 |  | mg/L | No
21-2025 | VI-023/06-BA-REV3 | 2025-10-01 13:43 | Autorización de vertido | EDARI EXTRESOL 1, S.L. | EXTRESOL 1, S.L. | B84807262 | INDUSTRIAL | Aguas de proceso | 0 |  |  |  | 35.19 | PC8555-PV8308 | 265777 | Vertido a aguas Superficiales | ARROYO DE ENTRIN VERDE |  | 698338 | 4279680 | 29 | Badajoz | NOGALES | Vertido en zona de categoría I | NO |  | Físico-químico; Biológico | Físico-químico: Físico-químico; Biológico: Biológico | PH | No | 9 | 6 | ud pH | No
21-2025 | VI-023/06-BA-REV3 | 2025-10-01 13:43 | Autorización de vertido | EDARI EXTRESOL 1, S.L. | EXTRESOL 1, S.L. | B84807262 | INDUSTRIAL | Aguas de proceso | 0 |  |  |  | 35.19 | PC8555-PV8308 | 265777 | Vertido a aguas Superficiales | ARROYO DE ENTRIN VERDE |  | 698338 | 4279680 | 29 | Badajoz | NOGALES | Vertido en zona de categoría I | NO |  | Físico-químico; Biológico | Físico-químico: Físico-químico; Biológico: Biológico | DEMANDA QUIMICA DE OXIGENO | No | 50 |  | mg O2/L | No
21-2025 | VI-023/06-BA-REV3 | 2025-10-01 13:43 | Autorización de vertido | EDARI EXTRESOL 1, S.L. | EXTRESOL 1, S.L. | B84807262 | INDUSTRIAL | Aguas de proceso | 0 |  |  |  | 35.19 | PC8555-PV8308 | 265777 | Vertido a aguas Superficiales | ARROYO DE ENTRIN VERDE |  | 698338 | 4279680 | 29 | Badajoz | NOGALES | Vertido en zona de categoría I | NO |  | Físico-químico; Biológico | Físico-químico: Físico-químico; Biológico: Biológico | DEMANDA BIOQUIMICA DE OXIGENO 5 DIAS | No | 10 |  | mg O2/L | No
21-2025 | VI-023/06-BA-REV3 | 2025-10-01 13:43 | Autorización de vertido | EDARI EXTRESOL 1, S.L. | EXTRESOL 1, S.L. | B84807262 | INDUSTRIAL | Aguas de proceso | 0 |  |  |  | 35.19 | PC8555-PV8308 | 265777 | Vertido a aguas Superficiales | ARROYO DE ENTRIN VERDE |  | 698338 | 4279680 | 29 | Badajoz | NOGALES | Vertido en zona de categoría I | NO |  | Físico-químico; Biológico | Físico-químico: Físico-químico; Biológico: Biológico | TEMPERATURA (VERANO) | No | 30 |  | ºC | No
21-2025 | VI-023/06-BA-REV3 | 2025-10-01 13:43 | Autorización de vertido | EDARI EXTRESOL 1, S.L. | EXTRESOL 1, S.L. | B84807262 | INDUSTRIAL | Aguas de proceso | 0 |  |  |  | 35.19 | PC8555-PV8308 | 265777 | Vertido a aguas Superficiales | ARROYO DE ENTRIN VERDE |  | 698338 | 4279680 | 29 | Badajoz | NOGALES | Vertido en zona de categoría I | NO |  | Físico-químico; Biológico | Físico-químico: Físico-químico; Biológico: Biológico | ETILBENCENO | Sí | 30 |  | µg/L | No
21-2025 | VI-023/06-BA-REV3 | 2025-10-01 13:43 | Autorización de vertido | EDARI EXTRESOL 1, S.L. | EXTRESOL 1, S.L. | B84807262 | INDUSTRIAL | Aguas de proceso | 0 |  |  |  | 35.19 | PC8555-PV8308 | 265777 | Vertido a aguas Superficiales | ARROYO DE ENTRIN VERDE |  | 698338 | 4279680 | 29 | Badajoz | NOGALES | Vertido en zona de categoría I | NO |  | Físico-químico; Biológico | Físico-químico: Físico-químico; Biológico: Biológico | FENOL | No | 5 |  | µg/L | No
21-2025 | VI-023/06-BA-REV3 | 2025-10-01 13:43 | Autorización de vertido | EDARI EXTRESOL 1, S.L. | EXTRESOL 1, S.L. | B84807262 | INDUSTRIAL | Aguas de proceso | 0 |  |  |  | 35.19 | PC8555-PV8308 | 265777 | Vertido a aguas Superficiales | ARROYO DE ENTRIN VERDE |  | 698338 | 4279680 | 29 | Badajoz | NOGALES | Vertido en zona de categoría I | NO |  | Físico-químico; Biológico | Físico-químico: Físico-químico; Biológico: Biológico | TOLUENO | Sí | 50 |  | µg/L | No
21-2025 | VI-023/06-BA-REV3 | 2025-10-01 13:43 | Autorización de vertido | EDARI EXTRESOL 1, S.L. | EXTRESOL 1, S.L. | B84807262 | INDUSTRIAL | Aguas de proceso | 0 |  |  |  | 35.19 | PC8555-PV8308 | 265777 | Vertido a aguas Superficiales | ARROYO DE ENTRIN VERDE |  | 698338 | 4279680 | 29 | Badajoz | NOGALES | Vertido en zona de categoría I | NO |  | Físico-químico; Biológico | Físico-químico: Físico-químico; Biológico: Biológico | XILENO (SUMA ISOMEROS ORTO, META Y PARA) | Sí | 30 |  | µg/L | No
21-2025 | VI-023/06-BA-REV3 | 2025-10-01 13:43 | Autorización de vertido | EDARI EXTRESOL 1, S.L. | EXTRESOL 1, S.L. | B84807262 | INDUSTRIAL | Aguas de proceso | 0 |  |  |  | 35.19 | PC8555-PV8308 | 265777 | Vertido a aguas Superficiales | ARROYO DE ENTRIN VERDE |  | 698338 | 4279680 | 29 | Badajoz | NOGALES | Vertido en zona de categoría I | NO |  | Físico-químico; Biológico | Físico-químico: Físico-químico; Biológico: Biológico | BIFENILO | No | 10 |  | µg/L | No
21-2025 | VI-023/06-BA-REV3 | 2025-10-01 13:43 | Autorización de vertido | EDARI EXTRESOL 1, S.L. | EXTRESOL 1, S.L. | B84807262 | INDUSTRIAL | Aguas de proceso | 0 |  |  |  | 35.19 | PC8555-PV8308 | 265777 | Vertido a aguas Superficiales | ARROYO DE ENTRIN VERDE |  | 698338 | 4279680 | 29 | Badajoz | NOGALES | Vertido en zona de categoría I | NO |  | Físico-químico; Biológico | Físico-químico: Físico-químico; Biológico: Biológico | CLORO TOTAL | No | 0.1 |  | mg HClO/L | No
21-2025 | VI-023/06-BA-REV3 | 2025-10-01 13:43 | Autorización de vertido | EDARI EXTRESOL 1, S.L. | EXTRESOL 1, S.L. | B84807262 | INDUSTRIAL | Aguas de proceso | 0 |  |  |  | 35.19 | PC8555-PV8308 | 265777 | Vertido a aguas Superficiales | ARROYO DE ENTRIN VERDE |  | 698338 | 4279680 | 29 | Badajoz | NOGALES | Vertido en zona de categoría I | NO |  | Físico-químico; Biológico | Físico-químico: Físico-químico; Biológico: Biológico | TEMPERATURA (INVIERNO) | No | 30 |  | ºC | No
21-2025 | VI-023/06-BA-REV3 | 2025-10-01 13:43 | Autorización de vertido | EDARI EXTRESOL 1, S.L. | EXTRESOL 1, S.L. | B84807262 | INDUSTRIAL | Aguas de proceso | 0 |  |  |  | 35.19 | PC8555-PV8308 | 265777 | Vertido a aguas Superficiales | ARROYO DE ENTRIN VERDE |  | 698338 | 4279680 | 29 | Badajoz | NOGALES | Vertido en zona de categoría I | NO |  | Físico-químico; Biológico | Físico-químico: Físico-químico; Biológico: Biológico | FOSFORO TOTAL | No | 1 |  | mg P/L | No
21-2025 | VI-023/06-BA-REV3 | 2025-10-01 13:43 | Autorización de vertido | EDARI EXTRESOL 1, S.L. | EXTRESOL 1, S.L. | B84807262 | INDUSTRIAL | Aguas de proceso | 0 |  |  |  | 35.19 | PC8555-PV8308 | 265777 | Vertido a aguas Superficiales | ARROYO DE ENTRIN VERDE |  | 698338 | 4279680 | 29 | Badajoz | NOGALES | Vertido en zona de categoría I | NO |  | Físico-químico; Biológico | Físico-químico: Físico-químico; Biológico: Biológico | AMONIO | No | 1 |  | mg NH4/L | No
21-2025 | VI-023/06-BA-REV3 | 2025-10-01 13:43 | Autorización de vertido | EDARI EXTRESOL 1, S.L. | EXTRESOL 1, S.L. | B84807262 | INDUSTRIAL | Aguas de proceso | 0 |  |  |  | 35.19 | PC8555-PV8308 | 265777 | Vertido a aguas Superficiales | ARROYO DE ENTRIN VERDE |  | 698338 | 4279680 | 29 | Badajoz | NOGALES | Vertido en zona de categoría I | NO |  | Físico-químico; Biológico | Físico-químico: Físico-químico; Biológico: Biológico | ACEITES Y GRASAS | No | 1 |  | mg/L | No
21-2025 | VI-023/06-BA-REV3 | 2025-10-01 13:43 | Autorización de vertido | EDARI EXTRESOL 1, S.L. | EXTRESOL 1, S.L. | B84807262 | INDUSTRIAL | Aguas de proceso | 0 |  |  |  | 35.19 | PC8555-PV8308 | 265777 | Vertido a aguas Superficiales | ARROYO DE ENTRIN VERDE |  | 698338 | 4279680 | 29 | Badajoz | NOGALES | Vertido en zona de categoría I | NO |  | Físico-químico; Biológico | Físico-químico: Físico-químico; Biológico: Biológico | PH | No | 9 | 6 | ud pH | No
21-2025 | VI-023/06-BA-REV3 | 2025-10-01 13:43 | Autorización de vertido | EDARI EXTRESOL 1, S.L. | EXTRESOL 1, S.L. | B84807262 | INDUSTRIAL | Aguas de proceso | 0 |  |  |  | 35.19 | PC8555-PV8308 | 265777 | Vertido a aguas Superficiales | ARROYO DE ENTRIN VERDE |  | 698338 | 4279680 | 29 | Badajoz | NOGALES | Vertido en zona de categoría I | NO |  | Físico-químico; Biológico | Físico-químico: Físico-químico; Biológico: Biológico | DEMANDA QUIMICA DE OXIGENO | No | 50 |  | mg O2/L | No
21-2025 | VI-023/06-BA-REV3 | 2025-10-01 13:43 | Autorización de vertido | EDARI EXTRESOL 1, S.L. | EXTRESOL 1, S.L. | B84807262 | INDUSTRIAL | Aguas de proceso | 0 |  |  |  | 35.19 | PC8555-PV8308 | 265777 | Vertido a aguas Superficiales | ARROYO DE ENTRIN VERDE |  | 698338 | 4279680 | 29 | Badajoz | NOGALES | Vertido en zona de categoría I | NO |  | Físico-químico; Biológico | Físico-químico: Físico-químico; Biológico: Biológico | DEMANDA BIOQUIMICA DE OXIGENO 5 DIAS | No | 10 |  | mg O2/L | No
21-2025 | VI-023/06-BA-REV3 | 2025-10-01 13:43 | Autorización de vertido | EDARI EXTRESOL 1, S.L. | EXTRESOL 1, S.L. | B84807262 | INDUSTRIAL | Aguas de proceso | 0 |  |  |  | 35.19 | PC8555-PV8308 | 265777 | Vertido a aguas Superficiales | ARROYO DE ENTRIN VERDE |  | 698338 | 4279680 | 29 | Badajoz | NOGALES | Vertido en zona de categoría I | NO |  | Físico-químico; Biológico | Físico-químico: Físico-químico; Biológico: Biológico | FENOL | No | 5 |  | µg/L | No
21-2025 | VI-023/06-BA-REV3 | 2025-10-01 13:43 | Autorización de vertido | EDARI EXTRESOL 1, S.L. | EXTRESOL 1, S.L. | B84807262 | INDUSTRIAL | Aguas de proceso | 0 |  |  |  | 35.19 | PC8555-PV8308 | 265777 | Vertido a aguas Superficiales | ARROYO DE ENTRIN VERDE |  | 698338 | 4279680 | 29 | Badajoz | NOGALES | Vertido en zona de categoría I | NO |  | Físico-químico; Biológico | Físico-químico: Físico-químico; Biológico: Biológico | DEMANDA QUIMICA DE OXIGENO | No | 50 |  | mg O2/L | No
21-2025 | VI-023/06-BA-REV3 | 2025-10-01 13:43 | Autorización de vertido | EDARI EXTRESOL 1, S.L. | EXTRESOL 1, S.L. | B84807262 | INDUSTRIAL | Aguas de proceso | 0 |  |  |  | 35.19 | PC8555-PV8308 | 265777 | Vertido a aguas Superficiales | ARROYO DE ENTRIN VERDE |  | 698338 | 4279680 | 29 | Badajoz | NOGALES | Vertido en zona de categoría I | NO |  | Físico-químico; Biológico | Físico-químico: Físico-químico; Biológico: Biológico | BENCENO | Sí | 10 |  | µg/L | No
21-2025 | VI-023/06-BA-REV3 | 2025-10-01 13:43 | Autorización de vertido | EDARI EXTRESOL 1, S.L. | EXTRESOL 1, S.L. | B84807262 | INDUSTRIAL | Aguas de proceso | 0 |  |  |  | 35.19 | PC8555-PV8308 | 265777 | Vertido a aguas Superficiales | ARROYO DE ENTRIN VERDE |  | 698338 | 4279680 | 29 | Badajoz | NOGALES | Vertido en zona de categoría I | NO |  | Físico-químico; Biológico | Físico-químico: Físico-químico; Biológico: Biológico | TOLUENO | Sí | 50 |  | µg/L | No
21-2025 | VI-023/06-BA-REV3 | 2025-10-01 13:43 | Autorización de vertido | EDARI EXTRESOL 1, S.L. | EXTRESOL 1, S.L. | B84807262 | INDUSTRIAL | Aguas de proceso | 0 |  |  |  | 35.19 | PC8555-PV8308 | 265777 | Vertido a aguas Superficiales | ARROYO DE ENTRIN VERDE |  | 698338 | 4279680 | 29 | Badajoz | NOGALES | Vertido en zona de categoría I | NO |  | Físico-químico; Biológico | Físico-químico: Físico-químico; Biológico: Biológico | XILENO (SUMA ISOMEROS ORTO, META Y PARA) | Sí | 30 |  | µg/L | No
21-2025 | VI-023/06-BA-REV3 | 2025-10-01 13:43 | Autorización de vertido | EDARI EXTRESOL 1, S.L. | EXTRESOL 1, S.L. | B84807262 | INDUSTRIAL | Aguas de proceso | 0 |  |  |  | 35.19 | PC8555-PV8308 | 265777 | Vertido a aguas Superficiales | ARROYO DE ENTRIN VERDE |  | 698338 | 4279680 | 29 | Badajoz | NOGALES | Vertido en zona de categoría I | NO |  | Físico-químico; Biológico | Físico-químico: Físico-químico; Biológico: Biológico | BIFENILO | No | 10 |  | µg/L | No
21-2025 | VI-023/06-BA-REV3 | 2025-10-01 13:43 | Autorización de vertido | EDARI EXTRESOL 1, S.L. | EXTRESOL 1, S.L. | B84807262 | INDUSTRIAL | Aguas de proceso | 0 |  |  |  | 35.19 | PC8555-PV8308 | 265777 | Vertido a aguas Superficiales | ARROYO DE ENTRIN VERDE |  | 698338 | 4279680 | 29 | Badajoz | NOGALES | Vertido en zona de categoría I | NO |  | Físico-químico; Biológico | Físico-químico: Físico-químico; Biológico: Biológico | CLORO TOTAL | No | 0.1 |  | mg HClO/L | No
21-2025 | VI-023/06-BA-REV3 | 2025-10-01 13:43 | Autorización de vertido | EDARI EXTRESOL 1, S.L. | EXTRESOL 1, S.L. | B84807262 | INDUSTRIAL | Aguas de proceso | 0 |  |  |  | 35.19 | PC8555-PV8308 | 265777 | Vertido a aguas Superficiales | ARROYO DE ENTRIN VERDE |  | 698338 | 4279680 | 29 | Badajoz | NOGALES | Vertido en zona de categoría I | NO |  | Físico-químico; Biológico | Físico-químico: Físico-químico; Biológico: Biológico | CONDUCTIVIDAD ELECTRICA A 20ºC | No | 1800 |  | µS/cm | No
21-2025 | VI-023/06-BA-REV3 | 2025-10-01 13:43 | Autorización de vertido | EDARI EXTRESOL 1, S.L. | EXTRESOL 1, S.L. | B84807262 | INDUSTRIAL | Aguas de proceso | 0 |  |  |  | 35.19 | PC8555-PV8308 | 265777 | Vertido a aguas Superficiales | ARROYO DE ENTRIN VERDE |  | 698338 | 4279680 | 29 | Badajoz | NOGALES | Vertido en zona de categoría I | NO |  | Físico-químico; Biológico | Físico-químico: Físico-químico; Biológico: Biológico | TEMPERATURA (INVIERNO) | No | 30 |  | ºC | No
21-2025 | VI-023/06-BA-REV3 | 2025-10-01 13:43 | Autorización de vertido | EDARI EXTRESOL 1, S.L. | EXTRESOL 1, S.L. | B84807262 | INDUSTRIAL | Aguas de proceso | 0 |  |  |  | 35.19 | PC8555-PV8308 | 265777 | Vertido a aguas Superficiales | ARROYO DE ENTRIN VERDE |  | 698338 | 4279680 | 29 | Badajoz | NOGALES | Vertido en zona de categoría I | NO |  | Físico-químico; Biológico | Físico-químico: Físico-químico; Biológico: Biológico | FOSFORO TOTAL | No | 1 |  | mg P/L | No
21-2025 | VI-023/06-BA-REV3 | 2025-10-01 13:43 | Autorización de vertido | EDARI EXTRESOL 1, S.L. | EXTRESOL 1, S.L. | B84807262 | INDUSTRIAL | Aguas de proceso | 0 |  |  |  | 35.19 | PC8555-PV8308 | 265777 | Vertido a aguas Superficiales | ARROYO DE ENTRIN VERDE |  | 698338 | 4279680 | 29 | Badajoz | NOGALES | Vertido en zona de categoría I | NO |  | Físico-químico; Biológico | Físico-químico: Físico-químico; Biológico: Biológico | ETILBENCENO | Sí | 30 |  | µg/L | No
21-2025 | VI-023/06-BA-REV3 | 2025-10-01 13:43 | Autorización de vertido | EDARI EXTRESOL 1, S.L. | EXTRESOL 1, S.L. | B84807262 | INDUSTRIAL | Aguas de proceso | 0 |  |  |  | 35.19 | PC8555-PV8308 | 265777 | Vertido a aguas Superficiales | ARROYO DE ENTRIN VERDE |  | 698338 | 4279680 | 29 | Badajoz | NOGALES | Vertido en zona de categoría I | NO |  | Físico-químico; Biológico | Físico-químico: Físico-químico; Biológico: Biológico | PH | No | 9 | 6 | ud pH | No
21-2025 | VI-023/06-BA-REV3 | 2025-10-01 13:43 | Autorización de vertido | EDARI EXTRESOL 1, S.L. | EXTRESOL 1, S.L. | B84807262 | INDUSTRIAL | Aguas de proceso | 0 |  |  |  | 35.19 | PC8555-PV8308 | 265777 | Vertido a aguas Superficiales | ARROYO DE ENTRIN VERDE |  | 698338 | 4279680 | 29 | Badajoz | NOGALES | Vertido en zona de categoría I | NO |  | Físico-químico; Biológico | Físico-químico: Físico-químico; Biológico: Biológico | TEMPERATURA (VERANO) | No | 30 |  | ºC | No
21-2025 | VI-023/06-BA-REV3 | 2025-10-01 13:43 | Autorización de vertido | EDARI EXTRESOL 1, S.L. | EXTRESOL 1, S.L. | B84807262 | INDUSTRIAL | Aguas de proceso | 0 |  |  |  | 35.19 | PC8555-PV8308 | 265777 | Vertido a aguas Superficiales | ARROYO DE ENTRIN VERDE |  | 698338 | 4279680 | 29 | Badajoz | NOGALES | Vertido en zona de categoría I | NO |  | Físico-químico; Biológico | Físico-químico: Físico-químico; Biológico: Biológico | DEMANDA BIOQUIMICA DE OXIGENO 5 DIAS | No | 10 |  | mg O2/L | No
21-2025 | VI-023/06-BA-REV3 | 2025-10-01 13:43 | Autorización de vertido | EDARI EXTRESOL 1, S.L. | EXTRESOL 1, S.L. | B84807262 | INDUSTRIAL | Aguas de proceso | 0 |  |  |  | 35.19 | PC8555-PV8308 | 265777 | Vertido a aguas Superficiales | ARROYO DE ENTRIN VERDE |  | 698338 | 4279680 | 29 | Badajoz | NOGALES | Vertido en zona de categoría I | NO |  | Físico-químico; Biológico | Físico-químico: Físico-químico; Biológico: Biológico | FENOL | No | 5 |  | µg/L | No
21-2025 | VI-023/06-BA-REV3 | 2025-10-01 13:43 | Autorización de vertido | EDARI EXTRESOL 1, S.L. | EXTRESOL 1, S.L. | B84807262 | INDUSTRIAL | Aguas de proceso | 0 |  |  |  | 35.19 | PC8555-PV8308 | 265777 | Vertido a aguas Superficiales | ARROYO DE ENTRIN VERDE |  | 698338 | 4279680 | 29 | Badajoz | NOGALES | Vertido en zona de categoría I | NO |  | Físico-químico; Biológico | Físico-químico: Físico-químico; Biológico: Biológico | ETILBENCENO | Sí | 30 |  | µg/L | No
21-2025 | VI-023/06-BA-REV3 | 2025-10-01 13:43 | Autorización de vertido | EDARI EXTRESOL 1, S.L. | EXTRESOL 1, S.L. | B84807262 | INDUSTRIAL | Aguas de proceso | 0 |  |  |  | 35.19 | PC8555-PV8308 | 265777 | Vertido a aguas Superficiales | ARROYO DE ENTRIN VERDE |  | 698338 | 4279680 | 29 | Badajoz | NOGALES | Vertido en zona de categoría I | NO |  | Físico-químico; Biológico | Físico-químico: Físico-químico; Biológico: Biológico | BENCENO | Sí | 10 |  | µg/L | No
21-2025 | VI-023/06-BA-REV3 | 2025-10-01 13:43 | Autorización de vertido | EDARI EXTRESOL 1, S.L. | EXTRESOL 1, S.L. | B84807262 | INDUSTRIAL | Aguas de proceso | 0 |  |  |  | 35.19 | PC8555-PV8308 | 265777 | Vertido a aguas Superficiales | ARROYO DE ENTRIN VERDE |  | 698338 | 4279680 | 29 | Badajoz | NOGALES | Vertido en zona de categoría I | NO |  | Físico-químico; Biológico | Físico-químico: Físico-químico; Biológico: Biológico | TOLUENO | Sí | 50 |  | µg/L | No
21-2025 | VI-023/06-BA-REV3 | 2025-10-01 13:43 | Autorización de vertido | EDARI EXTRESOL 1, S.L. | EXTRESOL 1, S.L. | B84807262 | INDUSTRIAL | Aguas de proceso | 0 |  |  |  | 35.19 | PC8555-PV8308 | 265777 | Vertido a aguas Superficiales | ARROYO DE ENTRIN VERDE |  | 698338 | 4279680 | 29 | Badajoz | NOGALES | Vertido en zona de categoría I | NO |  | Físico-químico; Biológico | Físico-químico: Físico-químico; Biológico: Biológico | XILENO (SUMA ISOMEROS ORTO, META Y PARA) | Sí | 30 |  | µg/L | No
21-2025 | VI-023/06-BA-REV3 | 2025-10-01 13:43 | Autorización de vertido | EDARI EXTRESOL 1, S.L. | EXTRESOL 1, S.L. | B84807262 | INDUSTRIAL | Aguas de proceso | 0 |  |  |  | 35.19 | PC8555-PV8308 | 265777 | Vertido a aguas Superficiales | ARROYO DE ENTRIN VERDE |  | 698338 | 4279680 | 29 | Badajoz | NOGALES | Vertido en zona de categoría I | NO |  | Físico-químico; Biológico | Físico-químico: Físico-químico; Biológico: Biológico | BIFENILO | No | 10 |  | µg/L | No
21-2025 | VI-023/06-BA-REV3 | 2025-10-01 13:43 | Autorización de vertido | EDARI EXTRESOL 1, S.L. | EXTRESOL 1, S.L. | B84807262 | INDUSTRIAL | Aguas de proceso | 0 |  |  |  | 35.19 | PC8555-PV8308 | 265777 | Vertido a aguas Superficiales | ARROYO DE ENTRIN VERDE |  | 698338 | 4279680 | 29 | Badajoz | NOGALES | Vertido en zona de categoría I | NO |  | Físico-químico; Biológico | Físico-químico: Físico-químico; Biológico: Biológico | AMONIO | No | 1 |  | mg NH4/L | No
21-2025 | VI-023/06-BA-REV3 | 2025-10-01 13:43 | Autorización de vertido | EDARI EXTRESOL 1, S.L. | EXTRESOL 1, S.L. | B84807262 | INDUSTRIAL | Aguas de proceso | 0 |  |  |  | 35.19 | PC8555-PV8308 | 265777 | Vertido a aguas Superficiales | ARROYO DE ENTRIN VERDE |  | 698338 | 4279680 | 29 | Badajoz | NOGALES | Vertido en zona de categoría I | NO |  | Físico-químico; Biológico | Físico-químico: Físico-químico; Biológico: Biológico | ACEITES Y GRASAS | No | 1 |  | mg/L | No
21-2025 | VI-023/06-BA-REV3 | 2025-10-01 13:43 | Autorización de vertido | EDARI EXTRESOL 1, S.L. | EXTRESOL 1, S.L. | B84807262 | INDUSTRIAL | Aguas de proceso | 0 |  |  |  | 35.19 | PC8555-PV8308 | 265777 | Vertido a aguas Superficiales | ARROYO DE ENTRIN VERDE |  | 698338 | 4279680 | 29 | Badajoz | NOGALES | Vertido en zona de categoría I | NO |  | Físico-químico; Biológico | Físico-químico: Físico-químico; Biológico: Biológico | DEMANDA QUIMICA DE OXIGENO | No | 50 |  | mg O2/L | No
21-2025 | VI-023/06-BA-REV3 | 2025-10-01 13:43 | Autorización de vertido | EDARI EXTRESOL 1, S.L. | EXTRESOL 1, S.L. | B84807262 | INDUSTRIAL | Aguas de proceso | 0 |  |  |  | 35.19 | PC8555-PV8308 | 265777 | Vertido a aguas Superficiales | ARROYO DE ENTRIN VERDE |  | 698338 | 4279680 | 29 | Badajoz | NOGALES | Vertido en zona de categoría I | NO |  | Físico-químico; Biológico | Físico-químico: Físico-químico; Biológico: Biológico | ACEITES Y GRASAS | No | 1 |  | mg/L | No
21-2025 | VI-023/06-BA-REV3 | 2025-10-01 13:43 | Autorización de vertido | EDARI EXTRESOL 1, S.L. | EXTRESOL 1, S.L. | B84807262 | INDUSTRIAL | Aguas de proceso | 0 |  |  |  | 35.19 | PC8555-PV8308 | 265777 | Vertido a aguas Superficiales | ARROYO DE ENTRIN VERDE |  | 698338 | 4279680 | 29 | Badajoz | NOGALES | Vertido en zona de categoría I | NO |  | Físico-químico; Biológico | Físico-químico: Físico-químico; Biológico: Biológico | AMONIO | No | 1 |  | mg NH4/L | No
21-2025 | VI-023/06-BA-REV3 | 2025-10-01 13:43 | Autorización de vertido | EDARI EXTRESOL 1, S.L. | EXTRESOL 1, S.L. | B84807262 | INDUSTRIAL | Aguas de proceso | 0 |  |  |  | 35.19 | PC8555-PV8308 | 265777 | Vertido a aguas Superficiales | ARROYO DE ENTRIN VERDE |  | 698338 | 4279680 | 29 | Badajoz | NOGALES | Vertido en zona de categoría I | NO |  | Físico-químico; Biológico | Físico-químico: Físico-químico; Biológico: Biológico | PH | No | 9 | 6 | ud pH | No
21-2025 | VI-023/06-BA-REV3 | 2025-10-01 13:43 | Autorización de vertido | EDARI EXTRESOL 1, S.L. | EXTRESOL 1, S.L. | B84807262 | INDUSTRIAL | Aguas de proceso | 0 |  |  |  | 35.19 | PC8555-PV8308 | 265777 | Vertido a aguas Superficiales | ARROYO DE ENTRIN VERDE |  | 698338 | 4279680 | 29 | Badajoz | NOGALES | Vertido en zona de categoría I | NO |  | Físico-químico; Biológico | Físico-químico: Físico-químico; Biológico: Biológico | FENOL | No | 5 |  | µg/L | No
21-2025 | VI-023/06-BA-REV3 | 2025-10-01 13:43 | Autorización de vertido | EDARI EXTRESOL 1, S.L. | EXTRESOL 1, S.L. | B84807262 | INDUSTRIAL | Aguas de proceso | 0 |  |  |  | 35.19 | PC8555-PV8308 | 265777 | Vertido a aguas Superficiales | ARROYO DE ENTRIN VERDE |  | 698338 | 4279680 | 29 | Badajoz | NOGALES | Vertido en zona de categoría I | NO |  | Físico-químico; Biológico | Físico-químico: Físico-químico; Biológico: Biológico | DEMANDA BIOQUIMICA DE OXIGENO 5 DIAS | No | 10 |  | mg O2/L | No
21-2025 | VI-023/06-BA-REV3 | 2025-10-01 13:43 | Autorización de vertido | EDARI EXTRESOL 1, S.L. | EXTRESOL 1, S.L. | B84807262 | INDUSTRIAL | Aguas de proceso | 0 |  |  |  | 35.19 | PC8555-PV8308 | 265777 | Vertido a aguas Superficiales | ARROYO DE ENTRIN VERDE |  | 698338 | 4279680 | 29 | Badajoz | NOGALES | Vertido en zona de categoría I | NO |  | Físico-químico; Biológico | Físico-químico: Físico-químico; Biológico: Biológico | FENOL | No | 5 |  | µg/L | No
21-2025 | VI-023/06-BA-REV3 | 2025-10-01 13:43 | Autorización de vertido | EDARI EXTRESOL 1, S.L. | EXTRESOL 1, S.L. | B84807262 | INDUSTRIAL | Aguas de proceso | 0 |  |  |  | 35.19 | PC8555-PV8308 | 265777 | Vertido a aguas Superficiales | ARROYO DE ENTRIN VERDE |  | 698338 | 4279680 | 29 | Badajoz | NOGALES | Vertido en zona de categoría I | NO |  | Físico-químico; Biológico | Físico-químico: Físico-químico; Biológico: Biológico | ETILBENCENO | Sí | 30 |  | µg/L | No
21-2025 | VI-023/06-BA-REV3 | 2025-10-01 13:43 | Autorización de vertido | EDARI EXTRESOL 1, S.L. | EXTRESOL 1, S.L. | B84807262 | INDUSTRIAL | Aguas de proceso | 0 |  |  |  | 35.19 | PC8555-PV8308 | 265777 | Vertido a aguas Superficiales | ARROYO DE ENTRIN VERDE |  | 698338 | 4279680 | 29 | Badajoz | NOGALES | Vertido en zona de categoría I | NO |  | Físico-químico; Biológico | Físico-químico: Físico-químico; Biológico: Biológico | BENCENO | Sí | 10 |  | µg/L | No
21-2025 | VI-023/06-BA-REV3 | 2025-10-01 13:43 | Autorización de vertido | EDARI EXTRESOL 1, S.L. | EXTRESOL 1, S.L. | B84807262 | INDUSTRIAL | Aguas de proceso | 0 |  |  |  | 35.19 | PC8555-PV8308 | 265777 | Vertido a aguas Superficiales | ARROYO DE ENTRIN VERDE |  | 698338 | 4279680 | 29 | Badajoz | NOGALES | Vertido en zona de categoría I | NO |  | Físico-químico; Biológico | Físico-químico: Físico-químico; Biológico: Biológico | TOLUENO | Sí | 50 |  | µg/L | No
21-2025 | VI-023/06-BA-REV3 | 2025-10-01 13:43 | Autorización de vertido | EDARI EXTRESOL 1, S.L. | EXTRESOL 1, S.L. | B84807262 | INDUSTRIAL | Aguas de proceso | 0 |  |  |  | 35.19 | PC8555-PV8308 | 265777 | Vertido a aguas Superficiales | ARROYO DE ENTRIN VERDE |  | 698338 | 4279680 | 29 | Badajoz | NOGALES | Vertido en zona de categoría I | NO |  | Físico-químico; Biológico | Físico-químico: Físico-químico; Biológico: Biológico | XILENO (SUMA ISOMEROS ORTO, META Y PARA) | Sí | 30 |  | µg/L | No
21-2025 | VI-023/06-BA-REV3 | 2025-10-01 13:43 | Autorización de vertido | EDARI EXTRESOL 1, S.L. | EXTRESOL 1, S.L. | B84807262 | INDUSTRIAL | Aguas de proceso | 0 |  |  |  | 35.19 | PC8555-PV8308 | 265777 | Vertido a aguas Superficiales | ARROYO DE ENTRIN VERDE |  | 698338 | 4279680 | 29 | Badajoz | NOGALES | Vertido en zona de categoría I | NO |  | Físico-químico; Biológico | Físico-químico: Físico-químico; Biológico: Biológico | BIFENILO | No | 10 |  | µg/L | No
21-2025 | VI-023/06-BA-REV3 | 2025-10-01 13:43 | Autorización de vertido | EDARI EXTRESOL 1, S.L. | EXTRESOL 1, S.L. | B84807262 | INDUSTRIAL | Aguas de proceso | 0 |  |  |  | 35.19 | PC8555-PV8308 | 265777 | Vertido a aguas Superficiales | ARROYO DE ENTRIN VERDE |  | 698338 | 4279680 | 29 | Badajoz | NOGALES | Vertido en zona de categoría I | NO |  | Físico-químico; Biológico | Físico-químico: Físico-químico; Biológico: Biológico | ACEITES Y GRASAS | No | 1 |  | mg/L | No
21-2025 | VI-023/06-BA-REV3 | 2025-10-01 13:43 | Autorización de vertido | EDARI EXTRESOL 1, S.L. | EXTRESOL 1, S.L. | B84807262 | INDUSTRIAL | Aguas de proceso | 0 |  |  |  | 35.19 | PC8555-PV8308 | 265777 | Vertido a aguas Superficiales | ARROYO DE ENTRIN VERDE |  | 698338 | 4279680 | 29 | Badajoz | NOGALES | Vertido en zona de categoría I | NO |  | Físico-químico; Biológico | Físico-químico: Físico-químico; Biológico: Biológico | CLORO TOTAL | No | 0.1 |  | mg HClO/L | No
21-2025 | VI-023/06-BA-REV3 | 2025-10-01 13:43 | Autorización de vertido | EDARI EXTRESOL 1, S.L. | EXTRESOL 1, S.L. | B84807262 | INDUSTRIAL | Aguas de proceso | 0 |  |  |  | 35.19 | PC8555-PV8308 | 265777 | Vertido a aguas Superficiales | ARROYO DE ENTRIN VERDE |  | 698338 | 4279680 | 29 | Badajoz | NOGALES | Vertido en zona de categoría I | NO |  | Físico-químico; Biológico | Físico-químico: Físico-químico; Biológico: Biológico | PH | No | 9 | 6 | ud pH | No
21-2025 | VI-023/06-BA-REV3 | 2025-10-01 13:43 | Autorización de vertido | EDARI EXTRESOL 1, S.L. | EXTRESOL 1, S.L. | B84807262 | INDUSTRIAL | Aguas de proceso | 0 |  |  |  | 35.19 | PC8555-PV8308 | 265777 | Vertido a aguas Superficiales | ARROYO DE ENTRIN VERDE |  | 698338 | 4279680 | 29 | Badajoz | NOGALES | Vertido en zona de categoría I | NO |  | Físico-químico; Biológico | Físico-químico: Físico-químico; Biológico: Biológico | AMONIO | No | 1 |  | mg NH4/L | No
21-2025 | VI-023/06-BA-REV3 | 2025-10-01 13:43 | Autorización de vertido | EDARI EXTRESOL 1, S.L. | EXTRESOL 1, S.L. | B84807262 | INDUSTRIAL | Aguas de proceso | 0 |  |  |  | 35.19 | PC8555-PV8308 | 265777 | Vertido a aguas Superficiales | ARROYO DE ENTRIN VERDE |  | 698338 | 4279680 | 29 | Badajoz | NOGALES | Vertido en zona de categoría I | NO |  | Físico-químico; Biológico | Físico-químico: Físico-químico; Biológico: Biológico | FOSFORO TOTAL | No | 1 |  | mg P/L | No
21-2025 | VI-023/06-BA-REV3 | 2025-10-01 13:43 | Autorización de vertido | EDARI EXTRESOL 1, S.L. | EXTRESOL 1, S.L. | B84807262 | INDUSTRIAL | Aguas de proceso | 0 |  |  |  | 35.19 | PC8555-PV8308 | 265777 | Vertido a aguas Superficiales | ARROYO DE ENTRIN VERDE |  | 698338 | 4279680 | 29 | Badajoz | NOGALES | Vertido en zona de categoría I | NO |  | Físico-químico; Biológico | Físico-químico: Físico-químico; Biológico: Biológico | TEMPERATURA (VERANO) | No | 30 |  | ºC | No
21-2025 | VI-023/06-BA-REV3 | 2025-10-01 13:43 | Autorización de vertido | EDARI EXTRESOL 1, S.L. | EXTRESOL 1, S.L. | B84807262 | INDUSTRIAL | Aguas de proceso | 0 |  |  |  | 35.19 | PC8555-PV8308 | 265777 | Vertido a aguas Superficiales | ARROYO DE ENTRIN VERDE |  | 698338 | 4279680 | 29 | Badajoz | NOGALES | Vertido en zona de categoría I | NO |  | Físico-químico; Biológico | Físico-químico: Físico-químico; Biológico: Biológico | TEMPERATURA (INVIERNO) | No | 30 |  | ºC | No
21-2025 | VI-023/06-BA-REV3 | 2025-10-01 13:43 | Autorización de vertido | EDARI EXTRESOL 1, S.L. | EXTRESOL 1, S.L. | B84807262 | INDUSTRIAL | Aguas de proceso | 0 |  |  |  | 35.19 | PC8555-PV8308 | 265777 | Vertido a aguas Superficiales | ARROYO DE ENTRIN VERDE |  | 698338 | 4279680 | 29 | Badajoz | NOGALES | Vertido en zona de categoría I | NO |  | Físico-químico; Biológico | Físico-químico: Físico-químico; Biológico: Biológico | CONDUCTIVIDAD ELECTRICA A 20ºC | No | 1800 |  | µS/cm | No
21-2025 | VI-023/06-BA-REV3 | 2025-10-01 13:43 | Autorización de vertido | EDARI EXTRESOL 1, S.L. | EXTRESOL 1, S.L. | B84807262 | INDUSTRIAL | Aguas de proceso | 0 |  |  |  | 35.19 | PC8555-PV8308 | 265777 | Vertido a aguas Superficiales | ARROYO DE ENTRIN VERDE |  | 698338 | 4279680 | 29 | Badajoz | NOGALES | Vertido en zona de categoría I | NO |  | Físico-químico; Biológico | Físico-químico: Físico-químico; Biológico: Biológico | DEMANDA BIOQUIMICA DE OXIGENO 5 DIAS | No | 10 |  | mg O2/L | No
21-2025 | VI-023/06-BA-REV3 | 2025-10-01 13:43 | Autorización de vertido | EDARI EXTRESOL 1, S.L. | EXTRESOL 1, S.L. | B84807262 | INDUSTRIAL | Aguas de proceso | 0 |  |  |  | 35.19 | PC8555-PV8308 | 265777 | Vertido a aguas Superficiales | ARROYO DE ENTRIN VERDE |  | 698338 | 4279680 | 29 | Badajoz | NOGALES | Vertido en zona de categoría I | NO |  | Físico-químico; Biológico | Físico-químico: Físico-químico; Biológico: Biológico | DEMANDA QUIMICA DE OXIGENO | No | 50 |  | mg O2/L | No
22-2025 | VI-002/20-BA-REV1 | 2025-09-30 13:23 | Autorización de vertido | EDAR TORREPET | EXTREMADURA TORREPET, SL | B06435242 | INDUSTRIAL | Aguas de proceso | 0 |  |  |  | 39.00 | PC8605-PV8353 | 306600 | Vertido a aguas Superficiales | ARROYO DEL TRIPERO |  | 728275 | 4299072 | 29 | Badajoz | TORREMEJÍA | Vertido en zona de categoría I | NO |  | Biológico | Biológico: Biológico | CONDUCTIVIDAD ELECTRICA A 20ºC | No | 4000 |  | µS/cm | No
22-2025 | VI-002/20-BA-REV1 | 2025-09-30 13:23 | Autorización de vertido | EDAR TORREPET | EXTREMADURA TORREPET, SL | B06435242 | INDUSTRIAL | Aguas de proceso | 0 |  |  |  | 39.00 | PC8605-PV8353 | 306600 | Vertido a aguas Superficiales | ARROYO DEL TRIPERO |  | 728275 | 4299072 | 29 | Badajoz | TORREMEJÍA | Vertido en zona de categoría I | NO |  | Biológico | Biológico: Biológico | DEMANDA BIOQUIMICA DE OXIGENO 5 DIAS | No | 25 |  | mg O2/L | No
22-2025 | VI-002/20-BA-REV1 | 2025-09-30 13:23 | Autorización de vertido | EDAR TORREPET | EXTREMADURA TORREPET, SL | B06435242 | INDUSTRIAL | Aguas de proceso | 0 |  |  |  | 39.00 | PC8605-PV8353 | 306600 | Vertido a aguas Superficiales | ARROYO DEL TRIPERO |  | 728275 | 4299072 | 29 | Badajoz | TORREMEJÍA | Vertido en zona de categoría I | NO |  | Biológico | Biológico: Biológico | CROMO | Sí | 50 |  | µg/L | No
22-2025 | VI-002/20-BA-REV1 | 2025-09-30 13:23 | Autorización de vertido | EDAR TORREPET | EXTREMADURA TORREPET, SL | B06435242 | INDUSTRIAL | Aguas de proceso | 0 |  |  |  | 39.00 | PC8605-PV8353 | 306600 | Vertido a aguas Superficiales | ARROYO DEL TRIPERO |  | 728275 | 4299072 | 29 | Badajoz | TORREMEJÍA | Vertido en zona de categoría I | NO |  | Biológico | Biológico: Biológico | PLOMO | Sí | 7.2 |  | µg/L | No
22-2025 | VI-002/20-BA-REV1 | 2025-09-30 13:23 | Autorización de vertido | EDAR TORREPET | EXTREMADURA TORREPET, SL | B06435242 | INDUSTRIAL | Aguas de proceso | 0 |  |  |  | 39.00 | PC8605-PV8353 | 306600 | Vertido a aguas Superficiales | ARROYO DEL TRIPERO |  | 728275 | 4299072 | 29 | Badajoz | TORREMEJÍA | Vertido en zona de categoría I | NO |  | Biológico | Biológico: Biológico | ZINC | Sí | 30 |  | µg/L | No
22-2025 | VI-002/20-BA-REV1 | 2025-09-30 13:23 | Autorización de vertido | EDAR TORREPET | EXTREMADURA TORREPET, SL | B06435242 | INDUSTRIAL | Aguas de proceso | 0 |  |  |  | 39.00 | PC8605-PV8353 | 306600 | Vertido a aguas Superficiales | ARROYO DEL TRIPERO |  | 728275 | 4299072 | 29 | Badajoz | TORREMEJÍA | Vertido en zona de categoría I | NO |  | Biológico | Biológico: Biológico | SOLIDOS EN SUSPENSION | No | 35 |  | mg/L | No
22-2025 | VI-002/20-BA-REV1 | 2025-09-30 13:23 | Autorización de vertido | EDAR TORREPET | EXTREMADURA TORREPET, SL | B06435242 | INDUSTRIAL | Aguas de proceso | 0 |  |  |  | 39.00 | PC8605-PV8353 | 306600 | Vertido a aguas Superficiales | ARROYO DEL TRIPERO |  | 728275 | 4299072 | 29 | Badajoz | TORREMEJÍA | Vertido en zona de categoría I | NO |  | Biológico | Biológico: Biológico | PH | No | 8 | 6 | ud pH | No
22-2025 | VI-002/20-BA-REV1 | 2025-09-30 13:23 | Autorización de vertido | EDAR TORREPET | EXTREMADURA TORREPET, SL | B06435242 | INDUSTRIAL | Aguas de proceso | 0 |  |  |  | 39.00 | PC8605-PV8353 | 306600 | Vertido a aguas Superficiales | ARROYO DEL TRIPERO |  | 728275 | 4299072 | 29 | Badajoz | TORREMEJÍA | Vertido en zona de categoría I | NO |  | Biológico | Biológico: Biológico | ACEITES Y GRASAS | No | 5 |  | mg/L | No
22-2025 | VI-002/20-BA-REV1 | 2025-09-30 13:23 | Autorización de vertido | EDAR TORREPET | EXTREMADURA TORREPET, SL | B06435242 | INDUSTRIAL | Aguas de proceso | 0 |  |  |  | 39.00 | PC8605-PV8353 | 306600 | Vertido a aguas Superficiales | ARROYO DEL TRIPERO |  | 728275 | 4299072 | 29 | Badajoz | TORREMEJÍA | Vertido en zona de categoría I | NO |  | Biológico | Biológico: Biológico | AMONIO | No | 6 |  | mg NH4/L | No
22-2025 | VI-002/20-BA-REV1 | 2025-09-30 13:23 | Autorización de vertido | EDAR TORREPET | EXTREMADURA TORREPET, SL | B06435242 | INDUSTRIAL | Aguas de proceso | 0 |  |  |  | 39.00 | PC8605-PV8353 | 306600 | Vertido a aguas Superficiales | ARROYO DEL TRIPERO |  | 728275 | 4299072 | 29 | Badajoz | TORREMEJÍA | Vertido en zona de categoría I | NO |  | Biológico | Biológico: Biológico | FOSFORO TOTAL | No | 4 |  | mg P/L | No
22-2025 | VI-002/20-BA-REV1 | 2025-09-30 13:23 | Autorización de vertido | EDAR TORREPET | EXTREMADURA TORREPET, SL | B06435242 | INDUSTRIAL | Aguas de proceso | 0 |  |  |  | 39.00 | PC8605-PV8353 | 306600 | Vertido a aguas Superficiales | ARROYO DEL TRIPERO |  | 728275 | 4299072 | 29 | Badajoz | TORREMEJÍA | Vertido en zona de categoría I | NO |  | Biológico | Biológico: Biológico | DEMANDA QUIMICA DE OXIGENO | No | 125 |  | mg O2/L | No
22-2025 | VI-002/20-BA-REV1 | 2025-09-30 13:23 | Autorización de vertido | EDAR TORREPET | EXTREMADURA TORREPET, SL | B06435242 | INDUSTRIAL | Aguas de proceso | 0 |  |  |  | 39.00 | PC8605-PV8353 | 306600 | Vertido a aguas Superficiales | ARROYO DEL TRIPERO |  | 728275 | 4299072 | 29 | Badajoz | TORREMEJÍA | Vertido en zona de categoría I | NO |  | Biológico | Biológico: Biológico | NITROGENO TOTAL | No | 20 |  | mg N/L | No
23-2025 | VI-035/93-BA-REV3 | 2025-10-01 09:52 | Autorización de vertido | EDAR Centro penitenciario Badajoz | Ministerio del Interior. Centro Penitenciario de Badajoz | S0613002E | URBANA | Urbano | 1250 | No definido | NODEF |  |  | PC8561-PV8314 | 114062.5 | Vertido a aguas Superficiales | CAUCE NO CODIFICADO | ARROYO DE LA CASTELLANA | 670187 | 4299447 | 29 | Badajoz | BADAJOZ | Vertido en zona de categoría I | NO | NODEF | Pretratamiento; Tratamiento secundario; Más riguroso | Pretratamiento: Desbaste; Pretratamiento: Desarenado; Pretratamiento: Desengrasado; Tratamiento secundario: Lechos bacterianos o biofiltros; Más riguroso: Desinfección (cloración) | ENTEROCOCOS (UFC/100ML) | No | 4000 |  | UFC/100 mL | No
23-2025 | VI-035/93-BA-REV3 | 2025-10-01 09:52 | Autorización de vertido | EDAR Centro penitenciario Badajoz | Ministerio del Interior. Centro Penitenciario de Badajoz | S0613002E | URBANA | Urbano | 1250 | No definido | NODEF |  |  | PC8561-PV8314 | 114062.5 | Vertido a aguas Superficiales | CAUCE NO CODIFICADO | ARROYO DE LA CASTELLANA | 670187 | 4299447 | 29 | Badajoz | BADAJOZ | Vertido en zona de categoría I | NO | NODEF | Pretratamiento; Tratamiento secundario; Más riguroso | Pretratamiento: Desbaste; Pretratamiento: Desarenado; Pretratamiento: Desengrasado; Tratamiento secundario: Lechos bacterianos o biofiltros; Más riguroso: Desinfección (cloración) | ESCHERICHIA COLI | No | 10000 |  | UFC/100 mL | No
23-2025 | VI-035/93-BA-REV3 | 2025-10-01 09:52 | Autorización de vertido | EDAR Centro penitenciario Badajoz | Ministerio del Interior. Centro Penitenciario de Badajoz | S0613002E | URBANA | Urbano | 1250 | No definido | NODEF |  |  | PC8561-PV8314 | 114062.5 | Vertido a aguas Superficiales | CAUCE NO CODIFICADO | ARROYO DE LA CASTELLANA | 670187 | 4299447 | 29 | Badajoz | BADAJOZ | Vertido en zona de categoría I | NO | NODEF | Pretratamiento; Tratamiento secundario; Más riguroso | Pretratamiento: Desbaste; Pretratamiento: Desarenado; Pretratamiento: Desengrasado; Tratamiento secundario: Lechos bacterianos o biofiltros; Más riguroso: Desinfección (cloración) | SOLIDOS EN SUSPENSION | No | 35 |  | mg/L | No
23-2025 | VI-035/93-BA-REV3 | 2025-10-01 09:52 | Autorización de vertido | EDAR Centro penitenciario Badajoz | Ministerio del Interior. Centro Penitenciario de Badajoz | S0613002E | URBANA | Urbano | 1250 | No definido | NODEF |  |  | PC8561-PV8314 | 114062.5 | Vertido a aguas Superficiales | CAUCE NO CODIFICADO | ARROYO DE LA CASTELLANA | 670187 | 4299447 | 29 | Badajoz | BADAJOZ | Vertido en zona de categoría I | NO | NODEF | Pretratamiento; Tratamiento secundario; Más riguroso | Pretratamiento: Desbaste; Pretratamiento: Desarenado; Pretratamiento: Desengrasado; Tratamiento secundario: Lechos bacterianos o biofiltros; Más riguroso: Desinfección (cloración) | DEMANDA QUIMICA DE OXIGENO | No | 125 |  | mg O2/L | No
23-2025 | VI-035/93-BA-REV3 | 2025-10-01 09:52 | Autorización de vertido | EDAR Centro penitenciario Badajoz | Ministerio del Interior. Centro Penitenciario de Badajoz | S0613002E | URBANA | Urbano | 1250 | No definido | NODEF |  |  | PC8561-PV8314 | 114062.5 | Vertido a aguas Superficiales | CAUCE NO CODIFICADO | ARROYO DE LA CASTELLANA | 670187 | 4299447 | 29 | Badajoz | BADAJOZ | Vertido en zona de categoría I | NO | NODEF | Pretratamiento; Tratamiento secundario; Más riguroso | Pretratamiento: Desbaste; Pretratamiento: Desarenado; Pretratamiento: Desengrasado; Tratamiento secundario: Lechos bacterianos o biofiltros; Más riguroso: Desinfección (cloración) | DEMANDA BIOQUIMICA DE OXIGENO 5 DIAS | No | 25 |  | mg O2/L | No
24-2025 | VI-011/06-BA-REV1 | 2025-10-01 09:47 | Autorización de vertido | EDARI Conservas Martinete | Conservas Martinete, S.A. | A06027445 | INDUSTRIAL | Aguas de proceso | 0 |  |  |  | 15.33 | PC8560-PV8313 | 100000 | Vertido a aguas Superficiales | CAUCE NO CODIFICADO | arroyo Corniquebrada | 705925 | 4306945 | 29 | Badajoz | PUEBLA DE LA CALZADA | Vertido en zona de categoría I | NO |  | Biológico | Biológico: Biológico | CAUDAL MAXIMO | No | 50 |  | m3/h | No
24-2025 | VI-011/06-BA-REV1 | 2025-10-01 09:47 | Autorización de vertido | EDARI Conservas Martinete | Conservas Martinete, S.A. | A06027445 | INDUSTRIAL | Aguas de proceso | 0 |  |  |  | 15.33 | PC8560-PV8313 | 100000 | Vertido a aguas Superficiales | CAUCE NO CODIFICADO | arroyo Corniquebrada | 705925 | 4306945 | 29 | Badajoz | PUEBLA DE LA CALZADA | Vertido en zona de categoría I | NO |  | Biológico | Biológico: Biológico | NITROGENO TOTAL | No | 15 |  | mg N/L | No
24-2025 | VI-011/06-BA-REV1 | 2025-10-01 09:47 | Autorización de vertido | EDARI Conservas Martinete | Conservas Martinete, S.A. | A06027445 | INDUSTRIAL | Aguas de proceso | 0 |  |  |  | 15.33 | PC8560-PV8313 | 100000 | Vertido a aguas Superficiales | CAUCE NO CODIFICADO | arroyo Corniquebrada | 705925 | 4306945 | 29 | Badajoz | PUEBLA DE LA CALZADA | Vertido en zona de categoría I | NO |  | Biológico | Biológico: Biológico | FOSFORO TOTAL | No | 2 |  | mg P/L | No
24-2025 | VI-011/06-BA-REV1 | 2025-10-01 09:47 | Autorización de vertido | EDARI Conservas Martinete | Conservas Martinete, S.A. | A06027445 | INDUSTRIAL | Aguas de proceso | 0 |  |  |  | 15.33 | PC8560-PV8313 | 100000 | Vertido a aguas Superficiales | CAUCE NO CODIFICADO | arroyo Corniquebrada | 705925 | 4306945 | 29 | Badajoz | PUEBLA DE LA CALZADA | Vertido en zona de categoría I | NO |  | Biológico | Biológico: Biológico | DEMANDA BIOQUIMICA DE OXIGENO 5 DIAS | No | 25 |  | mg O2/L | No
24-2025 | VI-011/06-BA-REV1 | 2025-10-01 09:47 | Autorización de vertido | EDARI Conservas Martinete | Conservas Martinete, S.A. | A06027445 | INDUSTRIAL | Aguas de proceso | 0 |  |  |  | 15.33 | PC8560-PV8313 | 100000 | Vertido a aguas Superficiales | CAUCE NO CODIFICADO | arroyo Corniquebrada | 705925 | 4306945 | 29 | Badajoz | PUEBLA DE LA CALZADA | Vertido en zona de categoría I | NO |  | Biológico | Biológico: Biológico | DEMANDA QUIMICA DE OXIGENO | No | 125 |  | mg O2/L | No
24-2025 | VI-011/06-BA-REV1 | 2025-10-01 09:47 | Autorización de vertido | EDARI Conservas Martinete | Conservas Martinete, S.A. | A06027445 | INDUSTRIAL | Aguas de proceso | 0 |  |  |  | 15.33 | PC8560-PV8313 | 100000 | Vertido a aguas Superficiales | CAUCE NO CODIFICADO | arroyo Corniquebrada | 705925 | 4306945 | 29 | Badajoz | PUEBLA DE LA CALZADA | Vertido en zona de categoría I | NO |  | Biológico | Biológico: Biológico | CLORUROS | No | 200 |  | mg/L | No
24-2025 | VI-011/06-BA-REV1 | 2025-10-01 09:47 | Autorización de vertido | EDARI Conservas Martinete | Conservas Martinete, S.A. | A06027445 | INDUSTRIAL | Aguas de proceso | 0 |  |  |  | 15.33 | PC8560-PV8313 | 100000 | Vertido a aguas Superficiales | CAUCE NO CODIFICADO | arroyo Corniquebrada | 705925 | 4306945 | 29 | Badajoz | PUEBLA DE LA CALZADA | Vertido en zona de categoría I | NO |  | Biológico | Biológico: Biológico | SOLIDOS EN SUSPENSION | No | 35 |  | mg/L | No
25-2025 | VI-005/08-BA-REV1 | 2025-10-06 13:02 | Autorización de vertido | EDAR Club Campo Pinos | ASOCIACION RECREATIVA, CULTURAL Y DEPORTIVA CAMPO PINOS | G06021125 | URBANA |  | 150 |  |  |  |  | PC8565-PV8318 | 30000 | Vertido a aguas Superficiales | ARROYO CALAMON |  | 677418 | 4294740 | 29 | Badajoz | BADAJOZ | Vertido en zona de categoría I | NO |  | Otros | Otros: Depuradora compacta de aireación prolongada | DEMANDA QUIMICA DE OXIGENO | No | 125 |  | mg O2/L | No
25-2025 | VI-005/08-BA-REV1 | 2025-10-06 13:02 | Autorización de vertido | EDAR Club Campo Pinos | ASOCIACION RECREATIVA, CULTURAL Y DEPORTIVA CAMPO PINOS | G06021125 | URBANA |  | 150 |  |  |  |  | PC8565-PV8318 | 30000 | Vertido a aguas Superficiales | ARROYO CALAMON |  | 677418 | 4294740 | 29 | Badajoz | BADAJOZ | Vertido en zona de categoría I | NO |  | Otros | Otros: Depuradora compacta de aireación prolongada | DEMANDA BIOQUIMICA DE OXIGENO 5 DIAS | No | 25 |  | mg O2/L | No
25-2025 | VI-005/08-BA-REV1 | 2025-10-06 13:02 | Autorización de vertido | EDAR Club Campo Pinos | ASOCIACION RECREATIVA, CULTURAL Y DEPORTIVA CAMPO PINOS | G06021125 | URBANA |  | 150 |  |  |  |  | PC8565-PV8318 | 30000 | Vertido a aguas Superficiales | ARROYO CALAMON |  | 677418 | 4294740 | 29 | Badajoz | BADAJOZ | Vertido en zona de categoría I | NO |  | Otros | Otros: Depuradora compacta de aireación prolongada | SOLIDOS EN SUSPENSION | No | 35 |  | mg/L | No
25-2025 | VI-005/08-BA-REV1 | 2025-10-06 13:02 | Autorización de vertido | EDAR Club Campo Pinos | ASOCIACION RECREATIVA, CULTURAL Y DEPORTIVA CAMPO PINOS | G06021125 | URBANA |  | 150 |  |  |  |  | PC8565-PV8318 | 30000 | Vertido a aguas Superficiales | ARROYO CALAMON |  | 677418 | 4294740 | 29 | Badajoz | BADAJOZ | Vertido en zona de categoría I | NO |  | Otros | Otros: Depuradora compacta de aireación prolongada | VOLUMEN DE VERTIDO | No | 30000 |  | m3/año | No
26-2025 | VI-008/13-BA-REV1 | 2025-10-06 07:47 | Autorización de vertido | EDAR ETAP VEGAS BAJAS | Mancomunidad Integral de Servicios Vegas Bajas | P0600013G | INDUSTRIAL | Aguas de proceso | 0 |  |  |  | 36.00 | PC8563-PV8316 | 7300 | Vertido a aguas Superficiales | CAUCE NO CODIFICADO | Río Lácara | 714776 | 4315622 | 29 | Badajoz | MONTIJO | Vertido en zona de categoría I | NO |  | Físico | Físico: Físico | FOSFORO TOTAL | No | 1 |  | mg P/L | No
26-2025 | VI-008/13-BA-REV1 | 2025-10-06 07:47 | Autorización de vertido | EDAR ETAP VEGAS BAJAS | Mancomunidad Integral de Servicios Vegas Bajas | P0600013G | INDUSTRIAL | Aguas de proceso | 0 |  |  |  | 36.00 | PC8563-PV8316 | 7300 | Vertido a aguas Superficiales | CAUCE NO CODIFICADO | Río Lácara | 714776 | 4315622 | 29 | Badajoz | MONTIJO | Vertido en zona de categoría I | NO |  | Físico | Físico: Físico | DEMANDA QUIMICA DE OXIGENO | No | 125 |  | mg O2/L | No
26-2025 | VI-008/13-BA-REV1 | 2025-10-06 07:47 | Autorización de vertido | EDAR ETAP VEGAS BAJAS | Mancomunidad Integral de Servicios Vegas Bajas | P0600013G | INDUSTRIAL | Aguas de proceso | 0 |  |  |  | 36.00 | PC8563-PV8316 | 7300 | Vertido a aguas Superficiales | CAUCE NO CODIFICADO | Río Lácara | 714776 | 4315622 | 29 | Badajoz | MONTIJO | Vertido en zona de categoría I | NO |  | Físico | Físico: Físico | DEMANDA BIOQUIMICA DE OXIGENO 5 DIAS | No | 20 |  | mg O2/L | No
26-2025 | VI-008/13-BA-REV1 | 2025-10-06 07:47 | Autorización de vertido | EDAR ETAP VEGAS BAJAS | Mancomunidad Integral de Servicios Vegas Bajas | P0600013G | INDUSTRIAL | Aguas de proceso | 0 |  |  |  | 36.00 | PC8563-PV8316 | 7300 | Vertido a aguas Superficiales | CAUCE NO CODIFICADO | Río Lácara | 714776 | 4315622 | 29 | Badajoz | MONTIJO | Vertido en zona de categoría I | NO |  | Físico | Físico: Físico | SOLIDOS EN SUSPENSION | No | 35 |  | mg/L | No
26-2025 | VI-008/13-BA-REV1 | 2025-10-06 07:47 | Autorización de vertido | EDAR ETAP VEGAS BAJAS | Mancomunidad Integral de Servicios Vegas Bajas | P0600013G | INDUSTRIAL | Aguas de proceso | 0 |  |  |  | 36.00 | PC8563-PV8316 | 7300 | Vertido a aguas Superficiales | CAUCE NO CODIFICADO | Río Lácara | 714776 | 4315622 | 29 | Badajoz | MONTIJO | Vertido en zona de categoría I | NO |  | Físico | Físico: Físico | AMONIO | No | 1 |  | mg NH4/L | No
27-2025 | VI-163/87-BA-REV2 | 2025-10-06 07:48 | Autorización de vertido | EDAR CEINPA | CEINPA,S.A | A06337281 | INDUSTRIAL | Aguas de proceso | 0 |  |  |  | 73.10 | PC8564-PV8317 | 5000 | Vertido a aguas Superficiales | RIO GUADIANA | Arroyo de la Sangre | 685659 | 4307600 | 29 | Badajoz | BADAJOZ | Vertido en zona de categoría I | NO |  | Físico; Biológico | Físico: Físico; Biológico: Biológico | CLORUROS | No | 200 |  | mg/L | No
27-2025 | VI-163/87-BA-REV2 | 2025-10-06 07:48 | Autorización de vertido | EDAR CEINPA | CEINPA,S.A | A06337281 | INDUSTRIAL | Aguas de proceso | 0 |  |  |  | 73.10 | PC8564-PV8317 | 5000 | Vertido a aguas Superficiales | RIO GUADIANA | Arroyo de la Sangre | 685659 | 4307600 | 29 | Badajoz | BADAJOZ | Vertido en zona de categoría I | NO |  | Físico; Biológico | Físico: Físico; Biológico: Biológico | NITROGENO TOTAL | No | 15 |  | mg N/L | No
27-2025 | VI-163/87-BA-REV2 | 2025-10-06 07:48 | Autorización de vertido | EDAR CEINPA | CEINPA,S.A | A06337281 | INDUSTRIAL | Aguas de proceso | 0 |  |  |  | 73.10 | PC8564-PV8317 | 5000 | Vertido a aguas Superficiales | RIO GUADIANA | Arroyo de la Sangre | 685659 | 4307600 | 29 | Badajoz | BADAJOZ | Vertido en zona de categoría I | NO |  | Físico; Biológico | Físico: Físico; Biológico: Biológico | FOSFORO TOTAL | No | 2 |  | mg P/L | No
27-2025 | VI-163/87-BA-REV2 | 2025-10-06 07:48 | Autorización de vertido | EDAR CEINPA | CEINPA,S.A | A06337281 | INDUSTRIAL | Aguas de proceso | 0 |  |  |  | 73.10 | PC8564-PV8317 | 5000 | Vertido a aguas Superficiales | RIO GUADIANA | Arroyo de la Sangre | 685659 | 4307600 | 29 | Badajoz | BADAJOZ | Vertido en zona de categoría I | NO |  | Físico; Biológico | Físico: Físico; Biológico: Biológico | DEMANDA BIOQUIMICA DE OXIGENO 5 DIAS | No | 25 |  | mg O2/L | No
27-2025 | VI-163/87-BA-REV2 | 2025-10-06 07:48 | Autorización de vertido | EDAR CEINPA | CEINPA,S.A | A06337281 | INDUSTRIAL | Aguas de proceso | 0 |  |  |  | 73.10 | PC8564-PV8317 | 5000 | Vertido a aguas Superficiales | RIO GUADIANA | Arroyo de la Sangre | 685659 | 4307600 | 29 | Badajoz | BADAJOZ | Vertido en zona de categoría I | NO |  | Físico; Biológico | Físico: Físico; Biológico: Biológico | DEMANDA QUIMICA DE OXIGENO | No | 125 |  | mg O2/L | No
27-2025 | VI-163/87-BA-REV2 | 2025-10-06 07:48 | Autorización de vertido | EDAR CEINPA | CEINPA,S.A | A06337281 | INDUSTRIAL | Aguas de proceso | 0 |  |  |  | 73.10 | PC8564-PV8317 | 5000 | Vertido a aguas Superficiales | RIO GUADIANA | Arroyo de la Sangre | 685659 | 4307600 | 29 | Badajoz | BADAJOZ | Vertido en zona de categoría I | NO |  | Físico; Biológico | Físico: Físico; Biológico: Biológico | SOLIDOS EN SUSPENSION | No | 35 |  | mg/L | No
28-2025 | VI-001/17-BA-REV1 | 2025-09-30 10:33 | Autorización de vertido | EDARI Bru Recuperaciones | BRÚ RECUPERACIONES, S.L. | F06007983 | INDUSTRIAL | Aguas de proceso | 0 |  |  |  | 45.20 | PC8552-PV8305 | 4000 | Vertido a aguas Superficiales | ARROYO DE RIVILLAS |  | 679241 | 4301496 | 29 | Badajoz | BADAJOZ | Vertido en zona de categoría I | NO |  | Físico | Físico: Físico | DEMANDA QUIMICA DE OXIGENO | No | 125 |  | mg O2/L | No
28-2025 | VI-001/17-BA-REV1 | 2025-09-30 10:33 | Autorización de vertido | EDARI Bru Recuperaciones | BRÚ RECUPERACIONES, S.L. | F06007983 | INDUSTRIAL | Aguas de proceso | 0 |  |  |  | 45.20 | PC8552-PV8305 | 4000 | Vertido a aguas Superficiales | ARROYO DE RIVILLAS |  | 679241 | 4301496 | 29 | Badajoz | BADAJOZ | Vertido en zona de categoría I | NO |  | Físico | Físico: Físico | DEMANDA BIOQUIMICA DE OXIGENO 5 DIAS | No | 25 |  | mg O2/L | No
28-2025 | VI-001/17-BA-REV1 | 2025-09-30 10:33 | Autorización de vertido | EDARI Bru Recuperaciones | BRÚ RECUPERACIONES, S.L. | F06007983 | INDUSTRIAL | Aguas de proceso | 0 |  |  |  | 45.20 | PC8552-PV8305 | 4000 | Vertido a aguas Superficiales | ARROYO DE RIVILLAS |  | 679241 | 4301496 | 29 | Badajoz | BADAJOZ | Vertido en zona de categoría I | NO |  | Físico | Físico: Físico | SOLIDOS EN SUSPENSION | No | 35 |  | mg/L | No
28-2025 | VI-001/17-BA-REV1 | 2025-09-30 10:33 | Autorización de vertido | EDARI Bru Recuperaciones | BRÚ RECUPERACIONES, S.L. | F06007983 | INDUSTRIAL | Aguas de proceso | 0 |  |  |  | 45.20 | PC8552-PV8305 | 4000 | Vertido a aguas Superficiales | ARROYO DE RIVILLAS |  | 679241 | 4301496 | 29 | Badajoz | BADAJOZ | Vertido en zona de categoría I | NO |  | Físico | Físico: Físico | HIDROCARBUROS | No | 5 |  | mg/L | No
29-2025 | VI-024/08-BA-REV1 | 2025-10-01 09:37 | Autorización de vertido | EDARI Recogida Extremeña | RECOGIDA EXTREMEÑA NFU, S.L. | B06376032 | URBANA |  | 15 |  |  |  |  | PC8558-PV8311 | 5790 | Vertido a aguas Superficiales | CAUCE NO CODIFICADO | Cuneta Ctra. Presa de Montijo | 725629 | 4309916 | 29 | Badajoz | MÉRIDA | Vertido en zona de categoría I | NO |  | Fosa séptica | Fosa séptica: Fosa séptica | VOLUMEN DE VERTIDO | No | 5790 |  | m3/año | No
29-2025 | VI-024/08-BA-REV1 | 2025-10-01 09:37 | Autorización de vertido | EDARI Recogida Extremeña | RECOGIDA EXTREMEÑA NFU, S.L. | B06376032 | URBANA |  | 15 |  |  |  |  | PC8558-PV8311 | 5790 | Vertido a aguas Superficiales | CAUCE NO CODIFICADO | Cuneta Ctra. Presa de Montijo | 725629 | 4309916 | 29 | Badajoz | MÉRIDA | Vertido en zona de categoría I | NO |  | Fosa séptica | Fosa séptica: Fosa séptica | HIDROCARBUROS | No | 5 |  | mg/L | No
29-2025 | VI-024/08-BA-REV1 | 2025-10-01 09:37 | Autorización de vertido | EDARI Recogida Extremeña | RECOGIDA EXTREMEÑA NFU, S.L. | B06376032 | URBANA |  | 15 |  |  |  |  | PC8558-PV8311 | 5790 | Vertido a aguas Superficiales | CAUCE NO CODIFICADO | Cuneta Ctra. Presa de Montijo | 725629 | 4309916 | 29 | Badajoz | MÉRIDA | Vertido en zona de categoría I | NO |  | Fosa séptica | Fosa séptica: Fosa séptica | SOLIDOS EN SUSPENSION | No | 80 |  | mg/L | No
29-2025 | VI-024/08-BA-REV1 | 2025-10-01 09:37 | Autorización de vertido | EDARI Recogida Extremeña | RECOGIDA EXTREMEÑA NFU, S.L. | B06376032 | URBANA |  | 15 |  |  |  |  | PC8558-PV8311 | 5790 | Vertido a aguas Superficiales | CAUCE NO CODIFICADO | Cuneta Ctra. Presa de Montijo | 725629 | 4309916 | 29 | Badajoz | MÉRIDA | Vertido en zona de categoría I | NO |  | Fosa séptica | Fosa séptica: Fosa séptica | DEMANDA BIOQUIMICA DE OXIGENO 5 DIAS | No | 40 |  | mg O2/L | No
29-2025 | VI-024/08-BA-REV1 | 2025-10-01 09:37 | Autorización de vertido | EDARI Recogida Extremeña | RECOGIDA EXTREMEÑA NFU, S.L. | B06376032 | URBANA |  | 15 |  |  |  |  | PC8558-PV8311 | 5790 | Vertido a aguas Superficiales | CAUCE NO CODIFICADO | Cuneta Ctra. Presa de Montijo | 725629 | 4309916 | 29 | Badajoz | MÉRIDA | Vertido en zona de categoría I | NO |  | Fosa séptica | Fosa séptica: Fosa séptica | DEMANDA QUIMICA DE OXIGENO | No | 160 |  | mg O2/L | No
30-2025 | VI-011/00-BA-REV4 | 2025-10-06 09:52 | Autorización de vertido | EDARI INEASA | PESQUERO VERDE ALTO, S.L. | B06031207 | URBANA |  | 29 |  |  |  |  | PC8603-PV8351 | 1500 | Vertido a aguas Superficiales | CAUCE NO CODIFICADO | Desagüe D-12-3 | 687113 | 4312668 | 29 | Badajoz | BADAJOZ | Vertido en zona de categoría I | NO |  | Fosa séptica | Fosa séptica: Fosa séptica | DEMANDA QUIMICA DE OXIGENO | No | 200 |  | mg O2/L | No
30-2025 | VI-011/00-BA-REV4 | 2025-10-06 09:52 | Autorización de vertido | EDARI INEASA | PESQUERO VERDE ALTO, S.L. | B06031207 | URBANA |  | 29 |  |  |  |  | PC8603-PV8351 | 1500 | Vertido a aguas Superficiales | CAUCE NO CODIFICADO | Desagüe D-12-3 | 687113 | 4312668 | 29 | Badajoz | BADAJOZ | Vertido en zona de categoría I | NO |  | Fosa séptica | Fosa séptica: Fosa séptica | DEMANDA BIOQUIMICA DE OXIGENO 5 DIAS | No | 60 |  | mg O2/L | No
30-2025 | VI-011/00-BA-REV4 | 2025-10-06 09:52 | Autorización de vertido | EDARI INEASA | PESQUERO VERDE ALTO, S.L. | B06031207 | URBANA |  | 29 |  |  |  |  | PC8603-PV8351 | 1500 | Vertido a aguas Superficiales | CAUCE NO CODIFICADO | Desagüe D-12-3 | 687113 | 4312668 | 29 | Badajoz | BADAJOZ | Vertido en zona de categoría I | NO |  | Fosa séptica | Fosa séptica: Fosa séptica | SOLIDOS EN SUSPENSION | No | 150 |  | mg/L | No
30-2025 | VI-011/00-BA-REV4 | 2025-10-06 09:52 | Autorización de vertido | EDARI INEASA | PESQUERO VERDE ALTO, S.L. | B06031207 | URBANA |  | 29 |  |  |  |  | PC8603-PV8351 | 1500 | Vertido a aguas Superficiales | CAUCE NO CODIFICADO | Desagüe D-12-3 | 687113 | 4312668 | 29 | Badajoz | BADAJOZ | Vertido en zona de categoría I | NO |  | Fosa séptica | Fosa séptica: Fosa séptica | VOLUMEN DE VERTIDO | No | 1500 |  | m3/año | No
31-2025 | VI-003/08-BA-REV1 | 2025-09-30 10:58 | Autorización de vertido | EDARI Talleres Rodríguez Labrador | Talleres Rodriguez Labrador S.L. | B06370258 | INDUSTRIAL | Aguas de proceso | 0 |  |  |  | 01.61 | PC8554-PV8307 | 1250 | Vertido a aguas Superficiales | CAUCE NO CODIFICADO | Arroyo innominado tributario por la izquierda de la rivera de los Limonetes | 691956 | 4305508 | 29 | Badajoz | TALAVERA LA REAL | Vertido en zona de categoría I | NO |  | Físico | Físico: Físico | DEMANDA QUIMICA DE OXIGENO | No | 125 |  | mg O2/L | No
31-2025 | VI-003/08-BA-REV1 | 2025-09-30 10:58 | Autorización de vertido | EDARI Talleres Rodríguez Labrador | Talleres Rodriguez Labrador S.L. | B06370258 | INDUSTRIAL | Aguas de proceso | 0 |  |  |  | 01.61 | PC8554-PV8307 | 1250 | Vertido a aguas Superficiales | CAUCE NO CODIFICADO | Arroyo innominado tributario por la izquierda de la rivera de los Limonetes | 691956 | 4305508 | 29 | Badajoz | TALAVERA LA REAL | Vertido en zona de categoría I | NO |  | Físico | Físico: Físico | HIDROCARBUROS | No | 5 |  | mg/L | No
31-2025 | VI-003/08-BA-REV1 | 2025-09-30 10:58 | Autorización de vertido | EDARI Talleres Rodríguez Labrador | Talleres Rodriguez Labrador S.L. | B06370258 | INDUSTRIAL | Aguas de proceso | 0 |  |  |  | 01.61 | PC8554-PV8307 | 1250 | Vertido a aguas Superficiales | CAUCE NO CODIFICADO | Arroyo innominado tributario por la izquierda de la rivera de los Limonetes | 691956 | 4305508 | 29 | Badajoz | TALAVERA LA REAL | Vertido en zona de categoría I | NO |  | Físico | Físico: Físico | DEMANDA BIOQUIMICA DE OXIGENO 5 DIAS | No | 25 |  | mg O2/L | No
31-2025 | VI-003/08-BA-REV1 | 2025-09-30 10:58 | Autorización de vertido | EDARI Talleres Rodríguez Labrador | Talleres Rodriguez Labrador S.L. | B06370258 | INDUSTRIAL | Aguas de proceso | 0 |  |  |  | 01.61 | PC8554-PV8307 | 1250 | Vertido a aguas Superficiales | CAUCE NO CODIFICADO | Arroyo innominado tributario por la izquierda de la rivera de los Limonetes | 691956 | 4305508 | 29 | Badajoz | TALAVERA LA REAL | Vertido en zona de categoría I | NO |  | Físico | Físico: Físico | SOLIDOS EN SUSPENSION | No | 35 |  | mg/L | No
166-2024 | AAI-002/24-BA-REV1 | 2025-07-27 11:48 | Autorización ambiental integrada | EDAR ULBASA | ULBASA, S.A. | A06065734 | INDUSTRIAL | Aguas de proceso | 0 |  |  |  | 10.39 | PC8545-PV8298 | 205400 | Vertido a aguas Superficiales | CAUCE NO CODIFICADO | Arroyo de Papacho | 691671 | 4284872 | 29 | Badajoz | ALBURQUERQUE | Vertido en zona de categoría I | NO |  | Físico; Físico-químico; Biológico | Físico: Desbaste de sólidos; Físico-químico: Control espumas, pH y nutrientes; Biológico: Fangos activos MBR | DEMANDA QUIMICA DE OXIGENO | No | 100 |  | mg O2/L | No
166-2024 | AAI-002/24-BA-REV1 | 2025-07-27 11:48 | Autorización ambiental integrada | EDAR ULBASA | ULBASA, S.A. | A06065734 | INDUSTRIAL | Aguas de proceso | 0 |  |  |  | 10.39 | PC8545-PV8298 | 205400 | Vertido a aguas Superficiales | CAUCE NO CODIFICADO | Arroyo de Papacho | 691671 | 4284872 | 29 | Badajoz | ALBURQUERQUE | Vertido en zona de categoría I | NO |  | Físico; Físico-químico; Biológico | Físico: Desbaste de sólidos; Físico-químico: Control espumas, pH y nutrientes; Biológico: Fangos activos MBR | CONDUCTIVIDAD ELECTRICA A 20ºC | No | 4000 |  | µS/cm | No
166-2024 | AAI-002/24-BA-REV1 | 2025-07-27 11:48 | Autorización ambiental integrada | EDAR ULBASA | ULBASA, S.A. | A06065734 | INDUSTRIAL | Aguas de proceso | 0 |  |  |  | 10.39 | PC8545-PV8298 | 205400 | Vertido a aguas Superficiales | CAUCE NO CODIFICADO | Arroyo de Papacho | 691671 | 4284872 | 29 | Badajoz | ALBURQUERQUE | Vertido en zona de categoría I | NO |  | Físico; Físico-químico; Biológico | Físico: Desbaste de sólidos; Físico-químico: Control espumas, pH y nutrientes; Biológico: Fangos activos MBR | DEMANDA BIOQUIMICA DE OXIGENO 5 DIAS | No | 15 |  | mg O2/L | No
166-2024 | AAI-002/24-BA-REV1 | 2025-07-27 11:48 | Autorización ambiental integrada | EDAR ULBASA | ULBASA, S.A. | A06065734 | INDUSTRIAL | Aguas de proceso | 0 |  |  |  | 10.39 | PC8545-PV8298 | 205400 | Vertido a aguas Superficiales | CAUCE NO CODIFICADO | Arroyo de Papacho | 691671 | 4284872 | 29 | Badajoz | ALBURQUERQUE | Vertido en zona de categoría I | NO |  | Físico; Físico-químico; Biológico | Físico: Desbaste de sólidos; Físico-químico: Control espumas, pH y nutrientes; Biológico: Fangos activos MBR | PH | No | 9 | 6 | ud pH | No
166-2024 | AAI-002/24-BA-REV1 | 2025-07-27 11:48 | Autorización ambiental integrada | EDAR ULBASA | ULBASA, S.A. | A06065734 | INDUSTRIAL | Aguas de proceso | 0 |  |  |  | 10.39 | PC8545-PV8298 | 205400 | Vertido a aguas Superficiales | CAUCE NO CODIFICADO | Arroyo de Papacho | 691671 | 4284872 | 29 | Badajoz | ALBURQUERQUE | Vertido en zona de categoría I | NO |  | Físico; Físico-químico; Biológico | Físico: Desbaste de sólidos; Físico-químico: Control espumas, pH y nutrientes; Biológico: Fangos activos MBR | AMONIO | No | 1 |  | mg NH4/L | No
166-2024 | AAI-002/24-BA-REV1 | 2025-07-27 11:48 | Autorización ambiental integrada | EDAR ULBASA | ULBASA, S.A. | A06065734 | INDUSTRIAL | Aguas de proceso | 0 |  |  |  | 10.39 | PC8545-PV8298 | 205400 | Vertido a aguas Superficiales | CAUCE NO CODIFICADO | Arroyo de Papacho | 691671 | 4284872 | 29 | Badajoz | ALBURQUERQUE | Vertido en zona de categoría I | NO |  | Físico; Físico-químico; Biológico | Físico: Desbaste de sólidos; Físico-químico: Control espumas, pH y nutrientes; Biológico: Fangos activos MBR | NITROGENO TOTAL | No | 20 |  | mg N/L | No
166-2024 | AAI-002/24-BA-REV1 | 2025-07-27 11:48 | Autorización ambiental integrada | EDAR ULBASA | ULBASA, S.A. | A06065734 | INDUSTRIAL | Aguas de proceso | 0 |  |  |  | 10.39 | PC8545-PV8298 | 205400 | Vertido a aguas Superficiales | CAUCE NO CODIFICADO | Arroyo de Papacho | 691671 | 4284872 | 29 | Badajoz | ALBURQUERQUE | Vertido en zona de categoría I | NO |  | Físico; Físico-químico; Biológico | Físico: Desbaste de sólidos; Físico-químico: Control espumas, pH y nutrientes; Biológico: Fangos activos MBR | FOSFORO TOTAL | No | 2 |  | mg P/L | No
166-2024 | AAI-002/24-BA-REV1 | 2025-07-27 11:48 | Autorización ambiental integrada | EDAR ULBASA | ULBASA, S.A. | A06065734 | INDUSTRIAL | Aguas de proceso | 0 |  |  |  | 10.39 | PC8545-PV8298 | 205400 | Vertido a aguas Superficiales | CAUCE NO CODIFICADO | Arroyo de Papacho | 691671 | 4284872 | 29 | Badajoz | ALBURQUERQUE | Vertido en zona de categoría I | NO |  | Físico; Físico-químico; Biológico | Físico: Desbaste de sólidos; Físico-químico: Control espumas, pH y nutrientes; Biológico: Fangos activos MBR | SOLIDOS EN SUSPENSION | No | 10 |  | mg/L | No
32-2025 | VI-004/03-BA-REV2 | 2025-10-06 13:06 | Autorización de vertido | EDARI Bodegas García de la Peña | BODEGAS GARCÍA DE LA PEÑA S.L. | B06316186 | URBANA |  | 0 |  |  |  |  | PC8566-PV8319 | 156 | Vertido a aguas Superficiales | ARROYO DE BONHABAL |  | 730121 | 4282163 | 29 | Badajoz | ALANGE | Vertido en zona de categoría I | NO |  | Otros | Otros: Deposito Decantador-Digestor con Filtro Biológico | VOLUMEN DE VERTIDO | No | 156 |  | m3/año | No
32-2025 | VI-004/03-BA-REV2 | 2025-10-06 13:06 | Autorización de vertido | EDARI Bodegas García de la Peña | BODEGAS GARCÍA DE LA PEÑA S.L. | B06316186 | URBANA |  | 0 |  |  |  |  | PC8566-PV8319 | 156 | Vertido a aguas Superficiales | ARROYO DE BONHABAL |  | 730121 | 4282163 | 29 | Badajoz | ALANGE | Vertido en zona de categoría I | NO |  | Otros | Otros: Deposito Decantador-Digestor con Filtro Biológico | DEMANDA QUIMICA DE OXIGENO | No | 125 |  | mg O2/L | No
32-2025 | VI-004/03-BA-REV2 | 2025-10-06 13:06 | Autorización de vertido | EDARI Bodegas García de la Peña | BODEGAS GARCÍA DE LA PEÑA S.L. | B06316186 | URBANA |  | 0 |  |  |  |  | PC8566-PV8319 | 156 | Vertido a aguas Superficiales | ARROYO DE BONHABAL |  | 730121 | 4282163 | 29 | Badajoz | ALANGE | Vertido en zona de categoría I | NO |  | Otros | Otros: Deposito Decantador-Digestor con Filtro Biológico | DEMANDA BIOQUIMICA DE OXIGENO 5 DIAS | No | 25 |  | mg O2/L | No
32-2025 | VI-004/03-BA-REV2 | 2025-10-06 13:06 | Autorización de vertido | EDARI Bodegas García de la Peña | BODEGAS GARCÍA DE LA PEÑA S.L. | B06316186 | URBANA |  | 0 |  |  |  |  | PC8566-PV8319 | 156 | Vertido a aguas Superficiales | ARROYO DE BONHABAL |  | 730121 | 4282163 | 29 | Badajoz | ALANGE | Vertido en zona de categoría I | NO |  | Otros | Otros: Deposito Decantador-Digestor con Filtro Biológico | SOLIDOS EN SUSPENSION | No | 35 |  | mg/L | No
34-2025 | AAI-009/07-HU-REV2 | 2025-05-29 11:19 | Autorización ambiental integrada | EDARI Sánchez Romero Carvajal | Sánchez Romero Carvajal Jabugo, S.A. | A41030446 | INDUSTRIAL | Aguas de proceso | 0 |  |  |  | 10.13 | PC8513-PV8273 | 286000 | Vertido a aguas Superficiales | CAUCE NO CODIFICADO | Barranco de Jabugo | 700323 | 4199295 | 29 | Huelva | JABUGO | Vertido en zona de categoría I | NO |  | Físico-químico; Biológico | Físico-químico: Físico-químico; Biológico: Biológico | FOSFORO TOTAL | No | 2 |  | mg P/L | No
34-2025 | AAI-009/07-HU-REV2 | 2025-05-29 11:19 | Autorización ambiental integrada | EDARI Sánchez Romero Carvajal | Sánchez Romero Carvajal Jabugo, S.A. | A41030446 | INDUSTRIAL | Aguas de proceso | 0 |  |  |  | 10.13 | PC8513-PV8273 | 286000 | Vertido a aguas Superficiales | CAUCE NO CODIFICADO | Barranco de Jabugo | 700323 | 4199295 | 29 | Huelva | JABUGO | Vertido en zona de categoría I | NO |  | Físico-químico; Biológico | Físico-químico: Físico-químico; Biológico: Biológico | NITROGENO TOTAL | No | 15 |  | mg N/L | No
34-2025 | AAI-009/07-HU-REV2 | 2025-05-29 11:19 | Autorización ambiental integrada | EDARI Sánchez Romero Carvajal | Sánchez Romero Carvajal Jabugo, S.A. | A41030446 | INDUSTRIAL | Aguas de proceso | 0 |  |  |  | 10.13 | PC8513-PV8273 | 286000 | Vertido a aguas Superficiales | CAUCE NO CODIFICADO | Barranco de Jabugo | 700323 | 4199295 | 29 | Huelva | JABUGO | Vertido en zona de categoría I | NO |  | Físico-químico; Biológico | Físico-químico: Físico-químico; Biológico: Biológico | DEMANDA BIOQUIMICA DE OXIGENO 5 DIAS | No | 25 |  | mg O2/L | No
34-2025 | AAI-009/07-HU-REV2 | 2025-05-29 11:19 | Autorización ambiental integrada | EDARI Sánchez Romero Carvajal | Sánchez Romero Carvajal Jabugo, S.A. | A41030446 | INDUSTRIAL | Aguas de proceso | 0 |  |  |  | 10.13 | PC8513-PV8273 | 286000 | Vertido a aguas Superficiales | CAUCE NO CODIFICADO | Barranco de Jabugo | 700323 | 4199295 | 29 | Huelva | JABUGO | Vertido en zona de categoría I | NO |  | Físico-químico; Biológico | Físico-químico: Físico-químico; Biológico: Biológico | DEMANDA QUIMICA DE OXIGENO | No | 125 |  | mg O2/L | No
34-2025 | AAI-009/07-HU-REV2 | 2025-05-29 11:19 | Autorización ambiental integrada | EDARI Sánchez Romero Carvajal | Sánchez Romero Carvajal Jabugo, S.A. | A41030446 | INDUSTRIAL | Aguas de proceso | 0 |  |  |  | 10.13 | PC8513-PV8273 | 286000 | Vertido a aguas Superficiales | CAUCE NO CODIFICADO | Barranco de Jabugo | 700323 | 4199295 | 29 | Huelva | JABUGO | Vertido en zona de categoría I | NO |  | Físico-químico; Biológico | Físico-químico: Físico-químico; Biológico: Biológico | PH | No | 9 |  | ud pH | No
34-2025 | AAI-009/07-HU-REV2 | 2025-05-29 11:19 | Autorización ambiental integrada | EDARI Sánchez Romero Carvajal | Sánchez Romero Carvajal Jabugo, S.A. | A41030446 | INDUSTRIAL | Aguas de proceso | 0 |  |  |  | 10.13 | PC8513-PV8273 | 286000 | Vertido a aguas Superficiales | CAUCE NO CODIFICADO | Barranco de Jabugo | 700323 | 4199295 | 29 | Huelva | JABUGO | Vertido en zona de categoría I | NO |  | Físico-químico; Biológico | Físico-químico: Físico-químico; Biológico: Biológico | SOLIDOS EN SUSPENSION | No | 35 |  | mg/L | No
34-2025 | AAI-009/07-HU-REV2 | 2025-05-29 11:19 | Autorización ambiental integrada | EDARI Sánchez Romero Carvajal | Sánchez Romero Carvajal Jabugo, S.A. | A41030446 | INDUSTRIAL | Aguas de proceso | 0 |  |  |  | 10.13 | PC8513-PV8273 | 286000 | Vertido a aguas Superficiales | CAUCE NO CODIFICADO | Barranco de Jabugo | 700323 | 4199295 | 29 | Huelva | JABUGO | Vertido en zona de categoría I | NO |  | Físico-químico; Biológico | Físico-químico: Físico-químico; Biológico: Biológico | ACEITES Y GRASAS | No | 5 |  | mg/L | No
34-2025 | AAI-009/07-HU-REV2 | 2025-05-29 11:19 | Autorización ambiental integrada | EDARI Sánchez Romero Carvajal | Sánchez Romero Carvajal Jabugo, S.A. | A41030446 | INDUSTRIAL | Aguas de proceso | 0 |  |  |  | 10.13 | PC8513-PV8273 | 286000 | Vertido a aguas Superficiales | CAUCE NO CODIFICADO | Barranco de Jabugo | 700323 | 4199295 | 29 | Huelva | JABUGO | Vertido en zona de categoría I | NO |  | Físico-químico; Biológico | Físico-químico: Físico-químico; Biológico: Biológico | NITROGENO TOTAL | No | 15 |  | mg N/L | No
34-2025 | AAI-009/07-HU-REV2 | 2025-05-29 11:19 | Autorización ambiental integrada | EDARI Sánchez Romero Carvajal | Sánchez Romero Carvajal Jabugo, S.A. | A41030446 | INDUSTRIAL | Aguas de proceso | 0 |  |  |  | 10.13 | PC8513-PV8273 | 286000 | Vertido a aguas Superficiales | CAUCE NO CODIFICADO | Barranco de Jabugo | 700323 | 4199295 | 29 | Huelva | JABUGO | Vertido en zona de categoría I | NO |  | Físico-químico; Biológico | Físico-químico: Físico-químico; Biológico: Biológico | CLORUROS | No | 2500 |  | mg/L | No
34-2025 | AAI-009/07-HU-REV2 | 2025-05-29 11:19 | Autorización ambiental integrada | EDARI Sánchez Romero Carvajal | Sánchez Romero Carvajal Jabugo, S.A. | A41030446 | INDUSTRIAL | Aguas de proceso | 0 |  |  |  | 10.13 | PC8513-PV8273 | 286000 | Vertido a aguas Superficiales | CAUCE NO CODIFICADO | Barranco de Jabugo | 700323 | 4199295 | 29 | Huelva | JABUGO | Vertido en zona de categoría I | NO |  | Físico-químico; Biológico | Físico-químico: Físico-químico; Biológico: Biológico | SOLIDOS EN SUSPENSION | No | 35 |  | mg/L | No
34-2025 | AAI-009/07-HU-REV2 | 2025-05-29 11:19 | Autorización ambiental integrada | EDARI Sánchez Romero Carvajal | Sánchez Romero Carvajal Jabugo, S.A. | A41030446 | INDUSTRIAL | Aguas de proceso | 0 |  |  |  | 10.13 | PC8513-PV8273 | 286000 | Vertido a aguas Superficiales | CAUCE NO CODIFICADO | Barranco de Jabugo | 700323 | 4199295 | 29 | Huelva | JABUGO | Vertido en zona de categoría I | NO |  | Físico-químico; Biológico | Físico-químico: Físico-químico; Biológico: Biológico | DEMANDA BIOQUIMICA DE OXIGENO 5 DIAS | No | 25 |  | mg O2/L | No
34-2025 | AAI-009/07-HU-REV2 | 2025-05-29 11:19 | Autorización ambiental integrada | EDARI Sánchez Romero Carvajal | Sánchez Romero Carvajal Jabugo, S.A. | A41030446 | INDUSTRIAL | Aguas de proceso | 0 |  |  |  | 10.13 | PC8513-PV8273 | 286000 | Vertido a aguas Superficiales | CAUCE NO CODIFICADO | Barranco de Jabugo | 700323 | 4199295 | 29 | Huelva | JABUGO | Vertido en zona de categoría I | NO |  | Físico-químico; Biológico | Físico-químico: Físico-químico; Biológico: Biológico | DEMANDA QUIMICA DE OXIGENO | No | 125 |  | mg O2/L | No
34-2025 | AAI-009/07-HU-REV2 | 2025-05-29 11:19 | Autorización ambiental integrada | EDARI Sánchez Romero Carvajal | Sánchez Romero Carvajal Jabugo, S.A. | A41030446 | INDUSTRIAL | Aguas de proceso | 0 |  |  |  | 10.13 | PC8513-PV8273 | 286000 | Vertido a aguas Superficiales | CAUCE NO CODIFICADO | Barranco de Jabugo | 700323 | 4199295 | 29 | Huelva | JABUGO | Vertido en zona de categoría I | NO |  | Físico-químico; Biológico | Físico-químico: Físico-químico; Biológico: Biológico | ACEITES Y GRASAS | No | 5 |  | mg/L | No
34-2025 | AAI-009/07-HU-REV2 | 2025-05-29 11:19 | Autorización ambiental integrada | EDARI Sánchez Romero Carvajal | Sánchez Romero Carvajal Jabugo, S.A. | A41030446 | INDUSTRIAL | Aguas de proceso | 0 |  |  |  | 10.13 | PC8513-PV8273 | 286000 | Vertido a aguas Superficiales | CAUCE NO CODIFICADO | Barranco de Jabugo | 700323 | 4199295 | 29 | Huelva | JABUGO | Vertido en zona de categoría I | NO |  | Físico-químico; Biológico | Físico-químico: Físico-químico; Biológico: Biológico | FOSFORO TOTAL | No | 2 |  | mg P/L | No
34-2025 | AAI-009/07-HU-REV2 | 2025-05-29 11:19 | Autorización ambiental integrada | EDARI Sánchez Romero Carvajal | Sánchez Romero Carvajal Jabugo, S.A. | A41030446 | INDUSTRIAL | Aguas de proceso | 0 |  |  |  | 10.13 | PC8513-PV8273 | 286000 | Vertido a aguas Superficiales | CAUCE NO CODIFICADO | Barranco de Jabugo | 700323 | 4199295 | 29 | Huelva | JABUGO | Vertido en zona de categoría I | NO |  | Físico-químico; Biológico | Físico-químico: Físico-químico; Biológico: Biológico | CLORUROS | No | 2500 |  | mg/L | No
34-2025 | AAI-009/07-HU-REV2 | 2025-05-29 11:19 | Autorización ambiental integrada | EDARI Sánchez Romero Carvajal | Sánchez Romero Carvajal Jabugo, S.A. | A41030446 | INDUSTRIAL | Aguas de proceso | 0 |  |  |  | 10.13 | PC8513-PV8273 | 286000 | Vertido a aguas Superficiales | CAUCE NO CODIFICADO | Barranco de Jabugo | 700323 | 4199295 | 29 | Huelva | JABUGO | Vertido en zona de categoría I | NO |  | Físico-químico; Biológico | Físico-químico: Físico-químico; Biológico: Biológico | PH | No | 9 |  | ud pH | No
50-2025 | VI-023/06-CR | 2025-09-01 11:32 | Autorización de vertido | EDARI Pago del Vicario, S.L. (Bodega) | Viña de Gaitanejos, S.L. | B13322011 | INDUSTRIAL | Asimilables a domésticos (Aseos) | 0 |  |  |  | 15.93 | PC8514-PV8274 | 5293 | Vertido a aguas Superficiales | RIO GUADIANA |  | 411760 | 4322214 | 30 | Ciudad Real | CIUDAD REAL | Vertido en zona de categoría I | NO |  | Físico; Biológico | Físico: Desbaste Arqueta de bombeo y desengrase; Biológico: Reactor biológico secuencial (SBR) | DEMANDA QUIMICA DE OXIGENO | No | 125 |  | mg O2/L | No
50-2025 | VI-023/06-CR | 2025-09-01 11:32 | Autorización de vertido | EDARI Pago del Vicario, S.L. (Bodega) | Viña de Gaitanejos, S.L. | B13322011 | INDUSTRIAL | Asimilables a domésticos (Aseos) | 0 |  |  |  | 15.93 | PC8514-PV8274 | 5293 | Vertido a aguas Superficiales | RIO GUADIANA |  | 411760 | 4322214 | 30 | Ciudad Real | CIUDAD REAL | Vertido en zona de categoría I | NO |  | Físico; Biológico | Físico: Desbaste Arqueta de bombeo y desengrase; Biológico: Reactor biológico secuencial (SBR) | FOSFORO TOTAL | No | 2 |  | mg P/L | No
50-2025 | VI-023/06-CR | 2025-09-01 11:32 | Autorización de vertido | EDARI Pago del Vicario, S.L. (Bodega) | Viña de Gaitanejos, S.L. | B13322011 | INDUSTRIAL | Asimilables a domésticos (Aseos) | 0 |  |  |  | 15.93 | PC8514-PV8274 | 5293 | Vertido a aguas Superficiales | RIO GUADIANA |  | 411760 | 4322214 | 30 | Ciudad Real | CIUDAD REAL | Vertido en zona de categoría I | NO |  | Físico; Biológico | Físico: Desbaste Arqueta de bombeo y desengrase; Biológico: Reactor biológico secuencial (SBR) | NITROGENO TOTAL | No | 15 |  | mg N/L | No
50-2025 | VI-023/06-CR | 2025-09-01 11:32 | Autorización de vertido | EDARI Pago del Vicario, S.L. (Bodega) | Viña de Gaitanejos, S.L. | B13322011 | INDUSTRIAL | Asimilables a domésticos (Aseos) | 0 |  |  |  | 15.93 | PC8514-PV8274 | 5293 | Vertido a aguas Superficiales | RIO GUADIANA |  | 411760 | 4322214 | 30 | Ciudad Real | CIUDAD REAL | Vertido en zona de categoría I | NO |  | Físico; Biológico | Físico: Desbaste Arqueta de bombeo y desengrase; Biológico: Reactor biológico secuencial (SBR) | ACEITES Y GRASAS | No | 20 |  | mg/L | No
50-2025 | VI-023/06-CR | 2025-09-01 11:32 | Autorización de vertido | EDARI Pago del Vicario, S.L. (Bodega) | Viña de Gaitanejos, S.L. | B13322011 | INDUSTRIAL | Asimilables a domésticos (Aseos) | 0 |  |  |  | 15.93 | PC8514-PV8274 | 5293 | Vertido a aguas Superficiales | RIO GUADIANA |  | 411760 | 4322214 | 30 | Ciudad Real | CIUDAD REAL | Vertido en zona de categoría I | NO |  | Físico; Biológico | Físico: Desbaste Arqueta de bombeo y desengrase; Biológico: Reactor biológico secuencial (SBR) | SOLIDOS EN SUSPENSION | No | 35 |  | mg/L | No
50-2025 | VI-023/06-CR | 2025-09-01 11:32 | Autorización de vertido | EDARI Pago del Vicario, S.L. (Bodega) | Viña de Gaitanejos, S.L. | B13322011 | INDUSTRIAL | Asimilables a domésticos (Aseos) | 0 |  |  |  | 15.93 | PC8514-PV8274 | 5293 | Vertido a aguas Superficiales | RIO GUADIANA |  | 411760 | 4322214 | 30 | Ciudad Real | CIUDAD REAL | Vertido en zona de categoría I | NO |  | Físico; Biológico | Físico: Desbaste Arqueta de bombeo y desengrase; Biológico: Reactor biológico secuencial (SBR) | DEMANDA BIOQUIMICA DE OXIGENO 5 DIAS | No | 25 |  | mg O2/L | No
50-2025 | VI-023/06-CR | 2025-09-01 11:32 | Autorización de vertido | EDARI Pago del Vicario, S.L. (Bodega) | Viña de Gaitanejos, S.L. | B13322011 | INDUSTRIAL | Aguas de proceso | 0 |  |  |  | 15.93 | PC8515-PV8274 | 4500 | Vertido a aguas Superficiales | RIO GUADIANA |  | 411760 | 4322214 | 30 | Ciudad Real | CIUDAD REAL | Vertido en zona de categoría I | NO |  | Físico; Biológico; Otros | Físico: Desbaste Arqueta de bombeo y desengrase; Biológico: Reactor biológico SBR; Otros: Ficticio, es el mismo tratamiento para los dos efluentes | FOSFORO TOTAL | No | 2 |  | mg P/L | No
50-2025 | VI-023/06-CR | 2025-09-01 11:32 | Autorización de vertido | EDARI Pago del Vicario, S.L. (Bodega) | Viña de Gaitanejos, S.L. | B13322011 | INDUSTRIAL | Aguas de proceso | 0 |  |  |  | 15.93 | PC8515-PV8274 | 4500 | Vertido a aguas Superficiales | RIO GUADIANA |  | 411760 | 4322214 | 30 | Ciudad Real | CIUDAD REAL | Vertido en zona de categoría I | NO |  | Físico; Biológico; Otros | Físico: Desbaste Arqueta de bombeo y desengrase; Biológico: Reactor biológico SBR; Otros: Ficticio, es el mismo tratamiento para los dos efluentes | NITROGENO TOTAL | No | 15 |  | mg N/L | No
50-2025 | VI-023/06-CR | 2025-09-01 11:32 | Autorización de vertido | EDARI Pago del Vicario, S.L. (Bodega) | Viña de Gaitanejos, S.L. | B13322011 | INDUSTRIAL | Aguas de proceso | 0 |  |  |  | 15.93 | PC8515-PV8274 | 4500 | Vertido a aguas Superficiales | RIO GUADIANA |  | 411760 | 4322214 | 30 | Ciudad Real | CIUDAD REAL | Vertido en zona de categoría I | NO |  | Físico; Biológico; Otros | Físico: Desbaste Arqueta de bombeo y desengrase; Biológico: Reactor biológico SBR; Otros: Ficticio, es el mismo tratamiento para los dos efluentes | ACEITES Y GRASAS | No | 20 |  | mg/L | No
50-2025 | VI-023/06-CR | 2025-09-01 11:32 | Autorización de vertido | EDARI Pago del Vicario, S.L. (Bodega) | Viña de Gaitanejos, S.L. | B13322011 | INDUSTRIAL | Aguas de proceso | 0 |  |  |  | 15.93 | PC8515-PV8274 | 4500 | Vertido a aguas Superficiales | RIO GUADIANA |  | 411760 | 4322214 | 30 | Ciudad Real | CIUDAD REAL | Vertido en zona de categoría I | NO |  | Físico; Biológico; Otros | Físico: Desbaste Arqueta de bombeo y desengrase; Biológico: Reactor biológico SBR; Otros: Ficticio, es el mismo tratamiento para los dos efluentes | DEMANDA QUIMICA DE OXIGENO | No | 125 |  | mg O2/L | No
50-2025 | VI-023/06-CR | 2025-09-01 11:32 | Autorización de vertido | EDARI Pago del Vicario, S.L. (Bodega) | Viña de Gaitanejos, S.L. | B13322011 | INDUSTRIAL | Aguas de proceso | 0 |  |  |  | 15.93 | PC8515-PV8274 | 4500 | Vertido a aguas Superficiales | RIO GUADIANA |  | 411760 | 4322214 | 30 | Ciudad Real | CIUDAD REAL | Vertido en zona de categoría I | NO |  | Físico; Biológico; Otros | Físico: Desbaste Arqueta de bombeo y desengrase; Biológico: Reactor biológico SBR; Otros: Ficticio, es el mismo tratamiento para los dos efluentes | DEMANDA BIOQUIMICA DE OXIGENO 5 DIAS | No | 25 |  | mg O2/L | No
50-2025 | VI-023/06-CR | 2025-09-01 11:32 | Autorización de vertido | EDARI Pago del Vicario, S.L. (Bodega) | Viña de Gaitanejos, S.L. | B13322011 | INDUSTRIAL | Aguas de proceso | 0 |  |  |  | 15.93 | PC8515-PV8274 | 4500 | Vertido a aguas Superficiales | RIO GUADIANA |  | 411760 | 4322214 | 30 | Ciudad Real | CIUDAD REAL | Vertido en zona de categoría I | NO |  | Físico; Biológico; Otros | Físico: Desbaste Arqueta de bombeo y desengrase; Biológico: Reactor biológico SBR; Otros: Ficticio, es el mismo tratamiento para los dos efluentes | SOLIDOS EN SUSPENSION | No | 35 |  | mg/L | No
60-2025 | VI-001/06-CU | 2025-12-22 15:11 | Autorización de vertido | EDARI Hermanos Ruipérez Valladolid, C.B. - Bar-restaurante San José | Hermanos Ruiperez Valladolid, S.L. | B16250417 | URBANA | Urbano | 400 |  |  |  |  | PC8664-PV8408 | 21900 | Vertido a aguas Superficiales | RIO ZANCARA |  | 536232 | 4412696 | 30 | Cuenca | ZAFRA DE ZÁNCARA | Vertido en zona de categoría II | NO |  | Pretratamiento; Tratamiento secundario | Pretratamiento: Desengrasado; Tratamiento secundario: Fangos activados | DEMANDA BIOQUIMICA DE OXIGENO 5 DIAS | No | 25 |  | mg O2/L | No
60-2025 | VI-001/06-CU | 2025-12-22 15:11 | Autorización de vertido | EDARI Hermanos Ruipérez Valladolid, C.B. - Bar-restaurante San José | Hermanos Ruiperez Valladolid, S.L. | B16250417 | URBANA | Urbano | 400 |  |  |  |  | PC8664-PV8408 | 21900 | Vertido a aguas Superficiales | RIO ZANCARA |  | 536232 | 4412696 | 30 | Cuenca | ZAFRA DE ZÁNCARA | Vertido en zona de categoría II | NO |  | Pretratamiento; Tratamiento secundario | Pretratamiento: Desengrasado; Tratamiento secundario: Fangos activados | SOLIDOS EN SUSPENSION | No | 35 |  | mg/L | No
60-2025 | VI-001/06-CU | 2025-12-22 15:11 | Autorización de vertido | EDARI Hermanos Ruipérez Valladolid, C.B. - Bar-restaurante San José | Hermanos Ruiperez Valladolid, S.L. | B16250417 | URBANA | Urbano | 400 |  |  |  |  | PC8664-PV8408 | 21900 | Vertido a aguas Superficiales | RIO ZANCARA |  | 536232 | 4412696 | 30 | Cuenca | ZAFRA DE ZÁNCARA | Vertido en zona de categoría II | NO |  | Pretratamiento; Tratamiento secundario | Pretratamiento: Desengrasado; Tratamiento secundario: Fangos activados | ACEITES Y GRASAS | No | 20 |  | mg/L | No
60-2025 | VI-001/06-CU | 2025-12-22 15:11 | Autorización de vertido | EDARI Hermanos Ruipérez Valladolid, C.B. - Bar-restaurante San José | Hermanos Ruiperez Valladolid, S.L. | B16250417 | URBANA | Urbano | 400 |  |  |  |  | PC8664-PV8408 | 21900 | Vertido a aguas Superficiales | RIO ZANCARA |  | 536232 | 4412696 | 30 | Cuenca | ZAFRA DE ZÁNCARA | Vertido en zona de categoría II | NO |  | Pretratamiento; Tratamiento secundario | Pretratamiento: Desengrasado; Tratamiento secundario: Fangos activados | DEMANDA QUIMICA DE OXIGENO | No | 125 |  | mg O2/L | No
60-2025 | VI-001/06-CU | 2025-12-22 15:11 | Autorización de vertido | EDARI Hermanos Ruipérez Valladolid, C.B. - Bar-restaurante San José | Hermanos Ruiperez Valladolid, S.L. | B16250417 | URBANA | Urbano | 400 |  |  |  |  | PC8664-PV8408 | 21900 | Vertido a aguas Superficiales | RIO ZANCARA |  | 536232 | 4412696 | 30 | Cuenca | ZAFRA DE ZÁNCARA | Vertido en zona de categoría II | NO |  | Pretratamiento; Tratamiento secundario | Pretratamiento: Desengrasado; Tratamiento secundario: Fangos activados | CAUDAL MAXIMO | No | 6 |  | m3/h | No
84-2025 | VI-016/16-CU | 2025-12-23 15:51 | Autorización de vertido | EDARI Laserna Triviño, S.L. (E.S. en PK 161,9, margen dcha, N-III, Castillo de Garcimuñoz) | CEDIPSA (Compañía Española Distribuidora de Petróleos, S.A.) | A28354520 | INDUSTRIAL | Asimilables a domésticos (Aseos) | 0 |  |  |  | 47.30 | PC8666-PV8410 | 821 | Vertido a aguas Superficiales | RIO CORCOLES |  | 557698 | 4387631 | 30 | Cuenca | CASTILLO DE GARCIMUÑOZ | Vertido en zona de categoría III | NO |  | Físico; Biológico | Físico: Decantador-digestor; Biológico: Aireación prolongada | DEMANDA QUIMICA DE OXIGENO | No | 125 |  | mg O2/L | No
84-2025 | VI-016/16-CU | 2025-12-23 15:51 | Autorización de vertido | EDARI Laserna Triviño, S.L. (E.S. en PK 161,9, margen dcha, N-III, Castillo de Garcimuñoz) | CEDIPSA (Compañía Española Distribuidora de Petróleos, S.A.) | A28354520 | INDUSTRIAL | Asimilables a domésticos (Aseos) | 0 |  |  |  | 47.30 | PC8666-PV8410 | 821 | Vertido a aguas Superficiales | RIO CORCOLES |  | 557698 | 4387631 | 30 | Cuenca | CASTILLO DE GARCIMUÑOZ | Vertido en zona de categoría III | NO |  | Físico; Biológico | Físico: Decantador-digestor; Biológico: Aireación prolongada | DEMANDA BIOQUIMICA DE OXIGENO 5 DIAS | No | 25 |  | mg O2/L | No
84-2025 | VI-016/16-CU | 2025-12-23 15:51 | Autorización de vertido | EDARI Laserna Triviño, S.L. (E.S. en PK 161,9, margen dcha, N-III, Castillo de Garcimuñoz) | CEDIPSA (Compañía Española Distribuidora de Petróleos, S.A.) | A28354520 | INDUSTRIAL | Asimilables a domésticos (Aseos) | 0 |  |  |  | 47.30 | PC8666-PV8410 | 821 | Vertido a aguas Superficiales | RIO CORCOLES |  | 557698 | 4387631 | 30 | Cuenca | CASTILLO DE GARCIMUÑOZ | Vertido en zona de categoría III | NO |  | Físico; Biológico | Físico: Decantador-digestor; Biológico: Aireación prolongada | SOLIDOS EN SUSPENSION | No | 35 |  | mg/L | No
84-2025 | VI-016/16-CU | 2025-12-23 15:51 | Autorización de vertido | EDARI Laserna Triviño, S.L. (E.S. en PK 161,9, margen dcha, N-III, Castillo de Garcimuñoz) | CEDIPSA (Compañía Española Distribuidora de Petróleos, S.A.) | A28354520 | INDUSTRIAL | Asimilables a domésticos (Aseos) | 0 |  |  |  | 47.30 | PC8666-PV8410 | 821 | Vertido a aguas Superficiales | RIO CORCOLES |  | 557698 | 4387631 | 30 | Cuenca | CASTILLO DE GARCIMUÑOZ | Vertido en zona de categoría III | NO |  | Físico; Biológico | Físico: Decantador-digestor; Biológico: Aireación prolongada | FOSFORO TOTAL | No | 6 |  | mg P/L | No
84-2025 | VI-016/16-CU | 2025-12-23 15:51 | Autorización de vertido | EDARI Laserna Triviño, S.L. (E.S. en PK 161,9, margen dcha, N-III, Castillo de Garcimuñoz) | CEDIPSA (Compañía Española Distribuidora de Petróleos, S.A.) | A28354520 | INDUSTRIAL | Asimilables a domésticos (Aseos) | 0 |  |  |  | 47.30 | PC8666-PV8410 | 821 | Vertido a aguas Superficiales | RIO CORCOLES |  | 557698 | 4387631 | 30 | Cuenca | CASTILLO DE GARCIMUÑOZ | Vertido en zona de categoría III | NO |  | Físico; Biológico | Físico: Decantador-digestor; Biológico: Aireación prolongada | NITRATOS | No | 50 |  | mg NO3/L | No
84-2025 | VI-016/16-CU | 2025-12-23 15:51 | Autorización de vertido | EDARI Laserna Triviño, S.L. (E.S. en PK 161,9, margen dcha, N-III, Castillo de Garcimuñoz) | CEDIPSA (Compañía Española Distribuidora de Petróleos, S.A.) | A28354520 | INDUSTRIAL | Asimilables a domésticos (Aseos) | 0 |  |  |  | 47.30 | PC8666-PV8410 | 821 | Vertido a aguas Superficiales | RIO CORCOLES |  | 557698 | 4387631 | 30 | Cuenca | CASTILLO DE GARCIMUÑOZ | Vertido en zona de categoría III | NO |  | Físico; Biológico | Físico: Decantador-digestor; Biológico: Aireación prolongada | AMONIO | No | 12 |  | mg NH4/L | No
84-2025 | VI-016/16-CU | 2025-12-23 15:51 | Autorización de vertido | EDARI Laserna Triviño, S.L. (E.S. en PK 161,9, margen dcha, N-III, Castillo de Garcimuñoz) | CEDIPSA (Compañía Española Distribuidora de Petróleos, S.A.) | A28354520 | INDUSTRIAL | Asimilables a domésticos (Aseos) | 0 |  |  |  | 47.30 | PC8666-PV8410 | 821 | Vertido a aguas Superficiales | RIO CORCOLES |  | 557698 | 4387631 | 30 | Cuenca | CASTILLO DE GARCIMUÑOZ | Vertido en zona de categoría III | NO |  | Físico; Biológico | Físico: Decantador-digestor; Biológico: Aireación prolongada | ACEITES Y GRASAS | No | 10 |  | mg/L | No
84-2025 | VI-016/16-CU | 2025-12-23 15:51 | Autorización de vertido | EDARI Laserna Triviño, S.L. (E.S. en PK 161,9, margen dcha, N-III, Castillo de Garcimuñoz) | CEDIPSA (Compañía Española Distribuidora de Petróleos, S.A.) | A28354520 | INDUSTRIAL | Asimilables a domésticos (Aseos) | 0 |  |  |  | 47.30 | PC8666-PV8410 | 821 | Vertido a aguas Superficiales | RIO CORCOLES |  | 557698 | 4387631 | 30 | Cuenca | CASTILLO DE GARCIMUÑOZ | Vertido en zona de categoría III | NO |  | Físico; Biológico | Físico: Decantador-digestor; Biológico: Aireación prolongada | HIDROCARBUROS | No | 5 |  | mg/L | No
84-2025 | VI-016/16-CU | 2025-12-23 15:51 | Autorización de vertido | EDARI Laserna Triviño, S.L. (E.S. en PK 161,9, margen dcha, N-III, Castillo de Garcimuñoz) | CEDIPSA (Compañía Española Distribuidora de Petróleos, S.A.) | A28354520 | INDUSTRIAL | Aguas de proceso | 0 |  |  |  | 47.30 | PC8667-PV8410 | 25 | Vertido a aguas Superficiales | RIO CORCOLES |  | 557698 | 4387631 | 30 | Cuenca | CASTILLO DE GARCIMUÑOZ | Vertido en zona de categoría III | NO |  | Físico | Físico: Separador de HC con decantador de arenas y lodos | ACEITES Y GRASAS | No | 10 |  | mg/L | No
84-2025 | VI-016/16-CU | 2025-12-23 15:51 | Autorización de vertido | EDARI Laserna Triviño, S.L. (E.S. en PK 161,9, margen dcha, N-III, Castillo de Garcimuñoz) | CEDIPSA (Compañía Española Distribuidora de Petróleos, S.A.) | A28354520 | INDUSTRIAL | Aguas de proceso | 0 |  |  |  | 47.30 | PC8667-PV8410 | 25 | Vertido a aguas Superficiales | RIO CORCOLES |  | 557698 | 4387631 | 30 | Cuenca | CASTILLO DE GARCIMUÑOZ | Vertido en zona de categoría III | NO |  | Físico | Físico: Separador de HC con decantador de arenas y lodos | HIDROCARBUROS | No | 5 |  | mg/L | No
84-2025 | VI-016/16-CU | 2025-12-23 15:51 | Autorización de vertido | EDARI Laserna Triviño, S.L. (E.S. en PK 161,9, margen dcha, N-III, Castillo de Garcimuñoz) | CEDIPSA (Compañía Española Distribuidora de Petróleos, S.A.) | A28354520 | INDUSTRIAL | Aguas de proceso | 0 |  |  |  | 47.30 | PC8667-PV8410 | 25 | Vertido a aguas Superficiales | RIO CORCOLES |  | 557698 | 4387631 | 30 | Cuenca | CASTILLO DE GARCIMUÑOZ | Vertido en zona de categoría III | NO |  | Físico | Físico: Separador de HC con decantador de arenas y lodos | SOLIDOS EN SUSPENSION | No | 35 |  | mg/L | No
84-2025 | VI-016/16-CU | 2025-12-23 15:51 | Autorización de vertido | EDARI Laserna Triviño, S.L. (E.S. en PK 161,9, margen dcha, N-III, Castillo de Garcimuñoz) | CEDIPSA (Compañía Española Distribuidora de Petróleos, S.A.) | A28354520 | INDUSTRIAL | Aguas de proceso | 0 |  |  |  | 47.30 | PC8667-PV8410 | 25 | Vertido a aguas Superficiales | RIO CORCOLES |  | 557698 | 4387631 | 30 | Cuenca | CASTILLO DE GARCIMUÑOZ | Vertido en zona de categoría III | NO |  | Físico | Físico: Separador de HC con decantador de arenas y lodos | DEMANDA QUIMICA DE OXIGENO | No | 125 |  | mg O2/L | No
84-2025 | VI-016/16-CU | 2025-12-23 15:51 | Autorización de vertido | EDARI Laserna Triviño, S.L. (E.S. en PK 161,9, margen dcha, N-III, Castillo de Garcimuñoz) | CEDIPSA (Compañía Española Distribuidora de Petróleos, S.A.) | A28354520 | INDUSTRIAL | Aguas de proceso | 0 |  |  |  | 47.30 | PC8667-PV8410 | 25 | Vertido a aguas Superficiales | RIO CORCOLES |  | 557698 | 4387631 | 30 | Cuenca | CASTILLO DE GARCIMUÑOZ | Vertido en zona de categoría III | NO |  | Físico | Físico: Separador de HC con decantador de arenas y lodos | AMONIO | No | 12 |  | mg NH4/L | No
84-2025 | VI-016/16-CU | 2025-12-23 15:51 | Autorización de vertido | EDARI Laserna Triviño, S.L. (E.S. en PK 161,9, margen dcha, N-III, Castillo de Garcimuñoz) | CEDIPSA (Compañía Española Distribuidora de Petróleos, S.A.) | A28354520 | INDUSTRIAL | Aguas de proceso | 0 |  |  |  | 47.30 | PC8667-PV8410 | 25 | Vertido a aguas Superficiales | RIO CORCOLES |  | 557698 | 4387631 | 30 | Cuenca | CASTILLO DE GARCIMUÑOZ | Vertido en zona de categoría III | NO |  | Físico | Físico: Separador de HC con decantador de arenas y lodos | NITRATOS | No | 50 |  | mg NO3/L | No
84-2025 | VI-016/16-CU | 2025-12-23 15:51 | Autorización de vertido | EDARI Laserna Triviño, S.L. (E.S. en PK 161,9, margen dcha, N-III, Castillo de Garcimuñoz) | CEDIPSA (Compañía Española Distribuidora de Petróleos, S.A.) | A28354520 | INDUSTRIAL | Aguas de proceso | 0 |  |  |  | 47.30 | PC8667-PV8410 | 25 | Vertido a aguas Superficiales | RIO CORCOLES |  | 557698 | 4387631 | 30 | Cuenca | CASTILLO DE GARCIMUÑOZ | Vertido en zona de categoría III | NO |  | Físico | Físico: Separador de HC con decantador de arenas y lodos | FOSFORO TOTAL | No | 6 |  | mg P/L | No
84-2025 | VI-016/16-CU | 2025-12-23 15:51 | Autorización de vertido | EDARI Laserna Triviño, S.L. (E.S. en PK 161,9, margen dcha, N-III, Castillo de Garcimuñoz) | CEDIPSA (Compañía Española Distribuidora de Petróleos, S.A.) | A28354520 | INDUSTRIAL | Aguas de proceso | 0 |  |  |  | 47.30 | PC8667-PV8410 | 25 | Vertido a aguas Superficiales | RIO CORCOLES |  | 557698 | 4387631 | 30 | Cuenca | CASTILLO DE GARCIMUÑOZ | Vertido en zona de categoría III | NO |  | Físico | Físico: Separador de HC con decantador de arenas y lodos | DEMANDA BIOQUIMICA DE OXIGENO 5 DIAS | No | 25 |  | mg O2/L | No
84-2025 | VI-016/16-CU | 2025-12-23 15:51 | Autorización de vertido | EDARI Laserna Triviño, S.L. (E.S. en PK 161,9, margen dcha, N-III, Castillo de Garcimuñoz) | CEDIPSA (Compañía Española Distribuidora de Petróleos, S.A.) | A28354520 | INDUSTRIAL | Aguas de proceso | 0 |  |  |  | 47.30 | PC8668-PV8410 | 82 | Vertido a aguas Superficiales | RIO CORCOLES |  | 557698 | 4387631 | 30 | Cuenca | CASTILLO DE GARCIMUÑOZ | Vertido en zona de categoría III | NO |  | Otros | Otros: Sin tratamiento | ACEITES Y GRASAS | No | 10 |  | mg/L | No
84-2025 | VI-016/16-CU | 2025-12-23 15:51 | Autorización de vertido | EDARI Laserna Triviño, S.L. (E.S. en PK 161,9, margen dcha, N-III, Castillo de Garcimuñoz) | CEDIPSA (Compañía Española Distribuidora de Petróleos, S.A.) | A28354520 | INDUSTRIAL | Aguas de proceso | 0 |  |  |  | 47.30 | PC8668-PV8410 | 82 | Vertido a aguas Superficiales | RIO CORCOLES |  | 557698 | 4387631 | 30 | Cuenca | CASTILLO DE GARCIMUÑOZ | Vertido en zona de categoría III | NO |  | Otros | Otros: Sin tratamiento | SOLIDOS EN SUSPENSION | No | 35 |  | mg/L | No
84-2025 | VI-016/16-CU | 2025-12-23 15:51 | Autorización de vertido | EDARI Laserna Triviño, S.L. (E.S. en PK 161,9, margen dcha, N-III, Castillo de Garcimuñoz) | CEDIPSA (Compañía Española Distribuidora de Petróleos, S.A.) | A28354520 | INDUSTRIAL | Aguas de proceso | 0 |  |  |  | 47.30 | PC8668-PV8410 | 82 | Vertido a aguas Superficiales | RIO CORCOLES |  | 557698 | 4387631 | 30 | Cuenca | CASTILLO DE GARCIMUÑOZ | Vertido en zona de categoría III | NO |  | Otros | Otros: Sin tratamiento | DEMANDA BIOQUIMICA DE OXIGENO 5 DIAS | No | 25 |  | mg O2/L | No
84-2025 | VI-016/16-CU | 2025-12-23 15:51 | Autorización de vertido | EDARI Laserna Triviño, S.L. (E.S. en PK 161,9, margen dcha, N-III, Castillo de Garcimuñoz) | CEDIPSA (Compañía Española Distribuidora de Petróleos, S.A.) | A28354520 | INDUSTRIAL | Aguas de proceso | 0 |  |  |  | 47.30 | PC8668-PV8410 | 82 | Vertido a aguas Superficiales | RIO CORCOLES |  | 557698 | 4387631 | 30 | Cuenca | CASTILLO DE GARCIMUÑOZ | Vertido en zona de categoría III | NO |  | Otros | Otros: Sin tratamiento | HIDROCARBUROS | No | 5 |  | mg/L | No
84-2025 | VI-016/16-CU | 2025-12-23 15:51 | Autorización de vertido | EDARI Laserna Triviño, S.L. (E.S. en PK 161,9, margen dcha, N-III, Castillo de Garcimuñoz) | CEDIPSA (Compañía Española Distribuidora de Petróleos, S.A.) | A28354520 | INDUSTRIAL | Aguas de proceso | 0 |  |  |  | 47.30 | PC8668-PV8410 | 82 | Vertido a aguas Superficiales | RIO CORCOLES |  | 557698 | 4387631 | 30 | Cuenca | CASTILLO DE GARCIMUÑOZ | Vertido en zona de categoría III | NO |  | Otros | Otros: Sin tratamiento | AMONIO | No | 12 |  | mg NH4/L | No
84-2025 | VI-016/16-CU | 2025-12-23 15:51 | Autorización de vertido | EDARI Laserna Triviño, S.L. (E.S. en PK 161,9, margen dcha, N-III, Castillo de Garcimuñoz) | CEDIPSA (Compañía Española Distribuidora de Petróleos, S.A.) | A28354520 | INDUSTRIAL | Aguas de proceso | 0 |  |  |  | 47.30 | PC8668-PV8410 | 82 | Vertido a aguas Superficiales | RIO CORCOLES |  | 557698 | 4387631 | 30 | Cuenca | CASTILLO DE GARCIMUÑOZ | Vertido en zona de categoría III | NO |  | Otros | Otros: Sin tratamiento | NITRATOS | No | 50 |  | mg NO3/L | No
84-2025 | VI-016/16-CU | 2025-12-23 15:51 | Autorización de vertido | EDARI Laserna Triviño, S.L. (E.S. en PK 161,9, margen dcha, N-III, Castillo de Garcimuñoz) | CEDIPSA (Compañía Española Distribuidora de Petróleos, S.A.) | A28354520 | INDUSTRIAL | Aguas de proceso | 0 |  |  |  | 47.30 | PC8668-PV8410 | 82 | Vertido a aguas Superficiales | RIO CORCOLES |  | 557698 | 4387631 | 30 | Cuenca | CASTILLO DE GARCIMUÑOZ | Vertido en zona de categoría III | NO |  | Otros | Otros: Sin tratamiento | FOSFORO TOTAL | No | 6 |  | mg P/L | No
84-2025 | VI-016/16-CU | 2025-12-23 15:51 | Autorización de vertido | EDARI Laserna Triviño, S.L. (E.S. en PK 161,9, margen dcha, N-III, Castillo de Garcimuñoz) | CEDIPSA (Compañía Española Distribuidora de Petróleos, S.A.) | A28354520 | INDUSTRIAL | Aguas de proceso | 0 |  |  |  | 47.30 | PC8668-PV8410 | 82 | Vertido a aguas Superficiales | RIO CORCOLES |  | 557698 | 4387631 | 30 | Cuenca | CASTILLO DE GARCIMUÑOZ | Vertido en zona de categoría III | NO |  | Otros | Otros: Sin tratamiento | DEMANDA QUIMICA DE OXIGENO | No | 125 |  | mg O2/L | No
1-2026 | VI-017/16-CU | 2026-01-08 15:55 | Autorización de vertido | EDARI Laserna Triviño, S.L. (E.S. en PK 161,9, margen izqda, N-III, Castillo de Garcimuñoz) | CEDIPSA (Compañía Española Distribuidora de Petróleos, S.A.) | A28354520 | INDUSTRIAL | Asimilables a domésticos (Aseos) | 0 |  |  |  | 50.50 | PC8669-PV8411 | 821 | Vertido a aguas Superficiales | RIO CORCOLES |  | 557720 | 4387833 | 30 | Cuenca | CASTILLO DE GARCIMUÑOZ | Vertido en zona de categoría III | NO |  | Físico; Biológico | Físico: Decantador-digestor; Biológico: Aireación prolongada y decantador 2ª | SOLIDOS EN SUSPENSION | No | 35 |  | mg/L | No
1-2026 | VI-017/16-CU | 2026-01-08 15:55 | Autorización de vertido | EDARI Laserna Triviño, S.L. (E.S. en PK 161,9, margen izqda, N-III, Castillo de Garcimuñoz) | CEDIPSA (Compañía Española Distribuidora de Petróleos, S.A.) | A28354520 | INDUSTRIAL | Asimilables a domésticos (Aseos) | 0 |  |  |  | 50.50 | PC8669-PV8411 | 821 | Vertido a aguas Superficiales | RIO CORCOLES |  | 557720 | 4387833 | 30 | Cuenca | CASTILLO DE GARCIMUÑOZ | Vertido en zona de categoría III | NO |  | Físico; Biológico | Físico: Decantador-digestor; Biológico: Aireación prolongada y decantador 2ª | ACEITES Y GRASAS | No | 10 |  | mg/L | No
1-2026 | VI-017/16-CU | 2026-01-08 15:55 | Autorización de vertido | EDARI Laserna Triviño, S.L. (E.S. en PK 161,9, margen izqda, N-III, Castillo de Garcimuñoz) | CEDIPSA (Compañía Española Distribuidora de Petróleos, S.A.) | A28354520 | INDUSTRIAL | Asimilables a domésticos (Aseos) | 0 |  |  |  | 50.50 | PC8669-PV8411 | 821 | Vertido a aguas Superficiales | RIO CORCOLES |  | 557720 | 4387833 | 30 | Cuenca | CASTILLO DE GARCIMUÑOZ | Vertido en zona de categoría III | NO |  | Físico; Biológico | Físico: Decantador-digestor; Biológico: Aireación prolongada y decantador 2ª | AMONIO | No | 12 |  | mg NH4/L | No
1-2026 | VI-017/16-CU | 2026-01-08 15:55 | Autorización de vertido | EDARI Laserna Triviño, S.L. (E.S. en PK 161,9, margen izqda, N-III, Castillo de Garcimuñoz) | CEDIPSA (Compañía Española Distribuidora de Petróleos, S.A.) | A28354520 | INDUSTRIAL | Asimilables a domésticos (Aseos) | 0 |  |  |  | 50.50 | PC8669-PV8411 | 821 | Vertido a aguas Superficiales | RIO CORCOLES |  | 557720 | 4387833 | 30 | Cuenca | CASTILLO DE GARCIMUÑOZ | Vertido en zona de categoría III | NO |  | Físico; Biológico | Físico: Decantador-digestor; Biológico: Aireación prolongada y decantador 2ª | HIDROCARBUROS | No | 5 |  | mg/L | No
1-2026 | VI-017/16-CU | 2026-01-08 15:55 | Autorización de vertido | EDARI Laserna Triviño, S.L. (E.S. en PK 161,9, margen izqda, N-III, Castillo de Garcimuñoz) | CEDIPSA (Compañía Española Distribuidora de Petróleos, S.A.) | A28354520 | INDUSTRIAL | Asimilables a domésticos (Aseos) | 0 |  |  |  | 50.50 | PC8669-PV8411 | 821 | Vertido a aguas Superficiales | RIO CORCOLES |  | 557720 | 4387833 | 30 | Cuenca | CASTILLO DE GARCIMUÑOZ | Vertido en zona de categoría III | NO |  | Físico; Biológico | Físico: Decantador-digestor; Biológico: Aireación prolongada y decantador 2ª | DEMANDA BIOQUIMICA DE OXIGENO 5 DIAS | No | 25 |  | mg O2/L | No
1-2026 | VI-017/16-CU | 2026-01-08 15:55 | Autorización de vertido | EDARI Laserna Triviño, S.L. (E.S. en PK 161,9, margen izqda, N-III, Castillo de Garcimuñoz) | CEDIPSA (Compañía Española Distribuidora de Petróleos, S.A.) | A28354520 | INDUSTRIAL | Asimilables a domésticos (Aseos) | 0 |  |  |  | 50.50 | PC8669-PV8411 | 821 | Vertido a aguas Superficiales | RIO CORCOLES |  | 557720 | 4387833 | 30 | Cuenca | CASTILLO DE GARCIMUÑOZ | Vertido en zona de categoría III | NO |  | Físico; Biológico | Físico: Decantador-digestor; Biológico: Aireación prolongada y decantador 2ª | DEMANDA QUIMICA DE OXIGENO | No | 125 |  | mg O2/L | No
1-2026 | VI-017/16-CU | 2026-01-08 15:55 | Autorización de vertido | EDARI Laserna Triviño, S.L. (E.S. en PK 161,9, margen izqda, N-III, Castillo de Garcimuñoz) | CEDIPSA (Compañía Española Distribuidora de Petróleos, S.A.) | A28354520 | INDUSTRIAL | Asimilables a domésticos (Aseos) | 0 |  |  |  | 50.50 | PC8669-PV8411 | 821 | Vertido a aguas Superficiales | RIO CORCOLES |  | 557720 | 4387833 | 30 | Cuenca | CASTILLO DE GARCIMUÑOZ | Vertido en zona de categoría III | NO |  | Físico; Biológico | Físico: Decantador-digestor; Biológico: Aireación prolongada y decantador 2ª | NITRATOS | No | 50 |  | mg NO3/L | No
1-2026 | VI-017/16-CU | 2026-01-08 15:55 | Autorización de vertido | EDARI Laserna Triviño, S.L. (E.S. en PK 161,9, margen izqda, N-III, Castillo de Garcimuñoz) | CEDIPSA (Compañía Española Distribuidora de Petróleos, S.A.) | A28354520 | INDUSTRIAL | Asimilables a domésticos (Aseos) | 0 |  |  |  | 50.50 | PC8669-PV8411 | 821 | Vertido a aguas Superficiales | RIO CORCOLES |  | 557720 | 4387833 | 30 | Cuenca | CASTILLO DE GARCIMUÑOZ | Vertido en zona de categoría III | NO |  | Físico; Biológico | Físico: Decantador-digestor; Biológico: Aireación prolongada y decantador 2ª | FOSFORO TOTAL | No | 6 |  | mg P/L | No
1-2026 | VI-017/16-CU | 2026-01-08 15:55 | Autorización de vertido | EDARI Laserna Triviño, S.L. (E.S. en PK 161,9, margen izqda, N-III, Castillo de Garcimuñoz) | CEDIPSA (Compañía Española Distribuidora de Petróleos, S.A.) | A28354520 | INDUSTRIAL | Aguas de proceso | 0 |  |  |  | 50.50 | PC8670-PV8411 | 25 | Vertido a aguas Superficiales | RIO CORCOLES |  | 557720 | 4387833 | 30 | Cuenca | CASTILLO DE GARCIMUÑOZ | Vertido en zona de categoría III | NO |  | Físico | Físico: Decantador de arenas y lodos + Separador de HC | SOLIDOS EN SUSPENSION | No | 35 |  | mg/L | No
1-2026 | VI-017/16-CU | 2026-01-08 15:55 | Autorización de vertido | EDARI Laserna Triviño, S.L. (E.S. en PK 161,9, margen izqda, N-III, Castillo de Garcimuñoz) | CEDIPSA (Compañía Española Distribuidora de Petróleos, S.A.) | A28354520 | INDUSTRIAL | Aguas de proceso | 0 |  |  |  | 50.50 | PC8670-PV8411 | 25 | Vertido a aguas Superficiales | RIO CORCOLES |  | 557720 | 4387833 | 30 | Cuenca | CASTILLO DE GARCIMUÑOZ | Vertido en zona de categoría III | NO |  | Físico | Físico: Decantador de arenas y lodos + Separador de HC | FOSFORO TOTAL | No | 6 |  | mg P/L | No
1-2026 | VI-017/16-CU | 2026-01-08 15:55 | Autorización de vertido | EDARI Laserna Triviño, S.L. (E.S. en PK 161,9, margen izqda, N-III, Castillo de Garcimuñoz) | CEDIPSA (Compañía Española Distribuidora de Petróleos, S.A.) | A28354520 | INDUSTRIAL | Aguas de proceso | 0 |  |  |  | 50.50 | PC8670-PV8411 | 25 | Vertido a aguas Superficiales | RIO CORCOLES |  | 557720 | 4387833 | 30 | Cuenca | CASTILLO DE GARCIMUÑOZ | Vertido en zona de categoría III | NO |  | Físico | Físico: Decantador de arenas y lodos + Separador de HC | NITRATOS | No | 50 |  | mg NO3/L | No
1-2026 | VI-017/16-CU | 2026-01-08 15:55 | Autorización de vertido | EDARI Laserna Triviño, S.L. (E.S. en PK 161,9, margen izqda, N-III, Castillo de Garcimuñoz) | CEDIPSA (Compañía Española Distribuidora de Petróleos, S.A.) | A28354520 | INDUSTRIAL | Aguas de proceso | 0 |  |  |  | 50.50 | PC8670-PV8411 | 25 | Vertido a aguas Superficiales | RIO CORCOLES |  | 557720 | 4387833 | 30 | Cuenca | CASTILLO DE GARCIMUÑOZ | Vertido en zona de categoría III | NO |  | Físico | Físico: Decantador de arenas y lodos + Separador de HC | ACEITES Y GRASAS | No | 10 |  | mg/L | No
1-2026 | VI-017/16-CU | 2026-01-08 15:55 | Autorización de vertido | EDARI Laserna Triviño, S.L. (E.S. en PK 161,9, margen izqda, N-III, Castillo de Garcimuñoz) | CEDIPSA (Compañía Española Distribuidora de Petróleos, S.A.) | A28354520 | INDUSTRIAL | Aguas de proceso | 0 |  |  |  | 50.50 | PC8670-PV8411 | 25 | Vertido a aguas Superficiales | RIO CORCOLES |  | 557720 | 4387833 | 30 | Cuenca | CASTILLO DE GARCIMUÑOZ | Vertido en zona de categoría III | NO |  | Físico | Físico: Decantador de arenas y lodos + Separador de HC | AMONIO | No | 12 |  | mg NH4/L | No
1-2026 | VI-017/16-CU | 2026-01-08 15:55 | Autorización de vertido | EDARI Laserna Triviño, S.L. (E.S. en PK 161,9, margen izqda, N-III, Castillo de Garcimuñoz) | CEDIPSA (Compañía Española Distribuidora de Petróleos, S.A.) | A28354520 | INDUSTRIAL | Aguas de proceso | 0 |  |  |  | 50.50 | PC8670-PV8411 | 25 | Vertido a aguas Superficiales | RIO CORCOLES |  | 557720 | 4387833 | 30 | Cuenca | CASTILLO DE GARCIMUÑOZ | Vertido en zona de categoría III | NO |  | Físico | Físico: Decantador de arenas y lodos + Separador de HC | HIDROCARBUROS | No | 5 |  | mg/L | No
1-2026 | VI-017/16-CU | 2026-01-08 15:55 | Autorización de vertido | EDARI Laserna Triviño, S.L. (E.S. en PK 161,9, margen izqda, N-III, Castillo de Garcimuñoz) | CEDIPSA (Compañía Española Distribuidora de Petróleos, S.A.) | A28354520 | INDUSTRIAL | Aguas de proceso | 0 |  |  |  | 50.50 | PC8670-PV8411 | 25 | Vertido a aguas Superficiales | RIO CORCOLES |  | 557720 | 4387833 | 30 | Cuenca | CASTILLO DE GARCIMUÑOZ | Vertido en zona de categoría III | NO |  | Físico | Físico: Decantador de arenas y lodos + Separador de HC | DEMANDA QUIMICA DE OXIGENO | No | 125 |  | mg O2/L | No
1-2026 | VI-017/16-CU | 2026-01-08 15:55 | Autorización de vertido | EDARI Laserna Triviño, S.L. (E.S. en PK 161,9, margen izqda, N-III, Castillo de Garcimuñoz) | CEDIPSA (Compañía Española Distribuidora de Petróleos, S.A.) | A28354520 | INDUSTRIAL | Aguas de proceso | 0 |  |  |  | 50.50 | PC8670-PV8411 | 25 | Vertido a aguas Superficiales | RIO CORCOLES |  | 557720 | 4387833 | 30 | Cuenca | CASTILLO DE GARCIMUÑOZ | Vertido en zona de categoría III | NO |  | Físico | Físico: Decantador de arenas y lodos + Separador de HC | DEMANDA BIOQUIMICA DE OXIGENO 5 DIAS | No | 25 |  | mg O2/L | No